ORTOZE | Ortoze za prsnu i slabinskokrižnu kralježnicu | 59 | 792 | '060309044106 | '0603090441012 | Potporno-rasteretna ortoza, TLSO ,REBOLE ,TLSO, TORAKO-LUMBALNI STEZNIK art. 3400 | REBOLE | Nova ortopedija | 01.01.2023 |  | 1 | 1 | 2,3,30 | 5 | 2 | 0 | 12 | 24 | NE | 0 | 1 | 0 | 0 | kom |  | 1 | 0 | 0 | 137 | 0 | 0 |  | 1 | 0 | 0 | I | S | SP,LJ | Elastično tkanje koje lokalno ne povisuje temperaturu kože. Pojačanje. Plastika. Čičak traka. Gotov proizvod. | 0 | 116.5412 | 5 | [6 empty] | 0 | 0 | '0603090441000 | UPD
ORTOZE | Ortoze za prsnu i slabinskokrižnu kralježnicu | 59 | 793 | '060309044107 | '0603090441013 | Potporno-rasteretna ortoza, TLSO ,Basko ,Improve-Rueckenstuetzbandage | Basko | Egeria | 01.01.2023 |  | 1 | 1 | 2,3,30 | 5 | 2 | 0 | 12 | 24 | NE | 0 | 1 | 0 | 0 | kom |  | 1 | 0 | 0 | 137 | 0 | 0 |  | 1 | 0 | 0 | I | S | SP,LJ | Elastično tkanje koje lokalno ne povisuje temperaturu kože. Pojačanje. Plastika. Čičak traka. Gotov proizvod. | 0 | 116.5412 | 5 | [6 empty] | 0 | 0 | '0603090441000 | UPD
ORTOZE | Ortoze za prsnu i slabinskokrižnu kralježnicu | 59 | 794 | '060309044108 | '0603090441014 | Potporno-rasteretna ortoza, TLSO ,Ortex ,Lumbar orthosis-TL elastic support | Ortex | Egeria | 01.01.2023 |  | 1 | 1 | 2,3,30 | 5 | 2 | 0 | 12 | 24 | NE | 0 | 1 | 0 | 0 | kom |  | 1 | 0 | 0 | 137 | 0 | 0 |  | 1 | 0 | 0 | I | S | SP,LJ | Elastično tkanje koje lokalno ne povisuje temperaturu kože. Pojačanje. Plastika. Čičak traka. Gotov proizvod. | 0 | 116.5412 | 5 | [6 empty] | 0 | 0 | '0603090441000 | UPD
ORTOZE | Ortoze za prsnu i slabinskokrižnu kralježnicu | 59 | 795 | '060309044109 | '0603090441015 | Potporno-rasteretna ortoza, TLSO ,Orthopom ,Neoprene loins band with double draw and splints | Orthopom | Egeria | 01.01.2023 |  | 1 | 1 | 2,3,30 | 5 | 2 | 0 | 12 | 24 | NE | 0 | 1 | 0 | 0 | kom |  | 1 | 0 | 0 | 137 | 0 | 0 |  | 1 | 0 | 0 | I | S | SP,LJ | Elastično tkanje koje lokalno ne povisuje temperaturu kože. Pojačanje. Plastika. Čičak traka. Gotov proizvod. | 0 | 116.5412 | 5 | [6 empty] | 0 | 0 | '0603090441000 | UPD
ORTOZE | Ortoze za prsnu i slabinskokrižnu kralježnicu | 59 | 796 | '060309044110 | '0603090441016 | Potporno-rasteretna ortoza, TLSO ,Orthoservice AG ,L.E.M. 1036 | Orthoservice AG | Otos | 01.01.2023 |  | 1 | 1 | 2,3,30 | 5 | 2 | 0 | 12 | 24 | NE | 0 | 1 | 0 | 0 | kom |  | 1 | 0 | 0 | 137 | 0 | 0 |  | 1 | 0 | 0 | I | S | SP,LJ | Elastično tkanje koje lokalno ne povisuje temperaturu kože. Pojačanje. Plastika. Čičak traka. Gotov proizvod. | 0 | 116.5412 | 5 | [6 empty] | 0 | 0 | '0603090441000 | UPD
ORTOZE | Ortoze za prsnu i slabinskokrižnu kralježnicu | 59 | 797 | '060309044110 | '0603090441017 | Potporno-rasteretna ortoza, TLSO ,Orthoservice AG ,SPINE UP | Orthoservice AG | Otos | 01.01.2023 |  | 1 | 1 | 2,3,30 | 5 | 2 | 0 | 12 | 24 | NE | 0 | 1 | 0 | 0 | kom |  | 1 | 0 | 0 | 137 | 0 | 0 |  | 1 | 0 | 0 | I | S | SP,LJ | Elastično tkanje koje lokalno ne povisuje temperaturu kože. Pojačanje. Plastika. Čičak traka. Gotov proizvod. | 0 | 116.5412 | 5 | [6 empty] | 0 | 0 | '0603090441000 | UPD
ORTOZE | Ortoze za prsnu i slabinskokrižnu kralježnicu | 59 | 798 | '060309044111 | '0603090441018 | Potporno-rasteretna ortoza, TLSO ,Otos ,Potporno-rasteretna ortoza za kralježnicu TLSO | Otos | Otos | 01.01.2023 |  | 1 | 1 | 2,3,30 | 5 | 2 | 0 | 12 | 24 | NE | 0 | 1 | 0 | 0 | kom |  | 1 | 0 | 0 | 137 | 0 | 0 |  | 1 | 0 | 0 | I | S | SP,LJ | Elastično tkanje koje lokalno ne povisuje temperaturu kože. Pojačanje. Plastika. Čičak traka. Gotov proizvod. | 0 | 116.5412 | 5 | [6 empty] | 0 | 0 | '0603090441000 | UPD
ORTOZE | Ortoze za prsnu i slabinskokrižnu kralježnicu | 59 | 799 | '060309044112 | '0603090441019 | Potporno-rasteretna ortoza, TLSO ,GLO s.r.l ,546/SPT | GLO s.r.l | Karl Dietz | 01.01.2023 |  | 1 | 1 | 2,3,30 | 5 | 2 | 0 | 12 | 24 | NE | 0 | 1 | 0 | 0 | kom |  | 1 | 0 | 0 | 137 | 0 | 0 |  | 1 | 0 | 0 | I | S | SP,LJ | Elastično tkanje koje lokalno ne povisuje temperaturu kože. Pojačanje. Plastika. Čičak traka. Gotov proizvod. | 0 | 116.5412 | 5 | [6 empty] | 0 | 0 | '0603090441000 | UPD
ORTOZE | Ortoze za prsnu i slabinskokrižnu kralježnicu | 59 | 800 | '060309044112 | '0603090441020 | Potporno-rasteretna ortoza, TLSO ,GLO s.r.l ,547/SP | GLO s.r.l | Karl Dietz | 01.01.2023 |  | 1 | 1 | 2,3,30 | 5 | 2 | 0 | 12 | 24 | NE | 0 | 1 | 0 | 0 | kom |  | 1 | 0 | 0 | 137 | 0 | 0 |  | 1 | 0 | 0 | I | S | SP,LJ | Elastično tkanje koje lokalno ne povisuje temperaturu kože. Pojačanje. Plastika. Čičak traka. Gotov proizvod. | 0 | 116.5412 | 5 | [6 empty] | 0 | 0 | '0603090441000 | UPD
ORTOZE | Ortoze za prsnu i slabinskokrižnu kralježnicu | 59 | 801 | '060309044112 | '0603090441021 | Potporno-rasteretna ortoza, TLSO ,GLO s.r.l ,549/SPT | GLO s.r.l | Karl Dietz | 01.01.2023 |  | 1 | 1 | 2,3,30 | 5 | 2 | 0 | 12 | 24 | NE | 0 | 1 | 0 | 0 | kom |  | 1 | 0 | 0 | 137 | 0 | 0 |  | 1 | 0 | 0 | I | S | SP,LJ | Elastično tkanje koje lokalno ne povisuje temperaturu kože. Pojačanje. Plastika. Čičak traka. Gotov proizvod. | 0 | 116.5412 | 5 | [6 empty] | 0 | 0 | '0603090441000 | UPD
ORTOZE | Ortoze za prsnu i slabinskokrižnu kralježnicu | 59 | 802 | '060309044112 | '0603090441022 | Potporno-rasteretna ortoza, TLSO ,GLO s.r.l ,550 | GLO s.r.l | Karl Dietz | 01.01.2023 |  | 1 | 1 | 2,3,30 | 5 | 2 | 0 | 12 | 24 | NE | 0 | 1 | 0 | 0 | kom |  | 1 | 0 | 0 | 137 | 0 | 0 |  | 1 | 0 | 0 | I | S | SP,LJ | Elastično tkanje koje lokalno ne povisuje temperaturu kože. Pojačanje. Plastika. Čičak traka. Gotov proizvod. | 0 | 116.5412 | 5 | [6 empty] | 0 | 0 | '0603090441000 | UPD
ORTOZE | Ortoze za prsnu i slabinskokrižnu kralježnicu | 59 | 803 | '060309044113 | '0603090441023 | Potporno-rasteretna ortoza, TLSO ,Streifeneder ortho production GmbH ,40R1 | Streifeneder ortho production GmbH | Nostrum Medical | 01.01.2023 |  | 1 | 1 | 2,3,30 | 5 | 2 | 0 | 12 | 24 | NE | 0 | 1 | 0 | 0 | kom |  | 1 | 0 | 0 | 137 | 0 | 0 |  | 1 | 0 | 0 | I | S | SP,LJ | Elastično tkanje koje lokalno ne povisuje temperaturu kože. Pojačanje. Plastika. Čičak traka. Gotov proizvod. | 0 | 116.5412 | 5 | [6 empty] | 0 | 0 | '0603090441000 | UPD
ORTOZE | Ortoze za prsnu i slabinskokrižnu kralježnicu | 59 | 804 | '060309044113 | '0603090441024 | Potporno-rasteretna ortoza, TLSO ,Streifeneder ortho production GmbH ,41R1 | Streifeneder ortho production GmbH | Nostrum Medical | 01.01.2023 |  | 1 | 1 | 2,3,30 | 5 | 2 | 0 | 12 | 24 | NE | 0 | 1 | 0 | 0 | kom |  | 1 | 0 | 0 | 137 | 0 | 0 |  | 1 | 0 | 0 | I | S | SP,LJ | Elastično tkanje koje lokalno ne povisuje temperaturu kože. Pojačanje. Plastika. Čičak traka. Gotov proizvod. | 0 | 116.5412 | 5 | [6 empty] | 0 | 0 | '0603090441000 | UPD
ORTOZE | Ortoze za prsnu i slabinskokrižnu kralježnicu | 59 | 805 | '060309044114 | '0603090441025 | Potporno-rasteretna ortoza, TLSO ,Nova ortopedija ,TLSO-1 | Nova ortopedija | Nova ortopedija | 01.01.2023 |  | 1 | 1 | 2,3,30 | 5 | 2 | 0 | 12 | 24 | NE | 0 | 1 | 0 | 0 | kom |  | 1 | 0 | 0 | 137 | 0 | 0 |  | 1 | 0 | 0 | I | S | SP,LJ | Elastično tkanje koje lokalno ne povisuje temperaturu kože. Pojačanje. Plastika. Čičak traka. Gotov proizvod. | 0 | 116.5412 | 5 | [6 empty] | 0 | 0 | '0603090441000 | UPD
ORTOZE | Ortoze za prsnu i slabinskokrižnu kralježnicu | 59 | 806 | '060309044115 | '0603090441026 | Potporno-rasteretna ortoza, TLSO ,Tecnoway ,Spinotec | Tecnoway | Delko | 01.01.2023 |  | 1 | 1 | 2,3,30 | 5 | 2 | 0 | 12 | 24 | NE | 0 | 1 | 0 | 0 | kom |  | 1 | 0 | 0 | 137 | 0 | 0 |  | 1 | 0 | 0 | I | S | SP,LJ | Elastično tkanje koje lokalno ne povisuje temperaturu kože. Pojačanje. Plastika. Čičak traka. Gotov proizvod. | 0 | 116.5412 | 5 | [6 empty] | 0 | 0 | '0603090441000 | UPD
ORTOZE | Ortoze za prsnu i slabinskokrižnu kralježnicu | 59 | 807 | '060309044116 | '0603090441027 | Potporno-rasteretna ortoza, TLSO ,Egeria ,OPSK001 | Egeria | Egeria | 01.01.2023 |  | 1 | 1 | 2,3,30 | 5 | 2 | 0 | 12 | 24 | NE | 0 | 1 | 0 | 0 | kom |  | 1 | 0 | 0 | 137 | 0 | 0 |  | 1 | 0 | 0 | I | S | SP,LJ | Elastično tkanje koje lokalno ne povisuje temperaturu kože. Pojačanje. Plastika. Čičak traka. Gotov proizvod. | 0 | 116.5412 | 5 | [6 empty] | 0 | 0 | '0603090441000 | UPD
ORTOZE | Ortoze za prsnu i slabinskokrižnu kralježnicu | 59 | 808 | '060309044201 | '0603090442001 | Ortoza za kralježnicu, trouporišna, hiperekstenzijska, Jewett ,Buraca ,DE-1100x | Buraca | Delko | 01.01.2023 |  | 1 | 0 | 2,3,6,30 | 5 | 2 | 0 | 12 | 24 | NE | 0 | 1 | 0 | 0 | kom |  | 1 | 0 | 0 | 138 | 0 | 0 |  | 1 | 0 | 0 | I | S | SP,LJ | Plastika, metal. Gotov proizvod. Mogućnost prilagodbe. | 0 | 111.6796 | 5 | [6 empty] | 0 | 0 | '0603090442000 | UPD
ORTOZE | Ortoze za prsnu i slabinskokrižnu kralježnicu | 59 | 809 | '060309044202 | '0603090442002 | Ortoza za kralježnicu, trouporišna, hiperekstenzijska, Jewett ,Ottobock SE & Co. KGaA ,Ortoza za kralježnicu, trouporišna, hiperekstenzijska, Jewett, 28R140 | Ottobock SE & Co. KGaA | Otto Bock Adria | 01.01.2023 |  | 1 | 0 | 2,3,6,30 | 5 | 2 | 0 | 12 | 24 | NE | 0 | 1 | 0 | 0 | kom |  | 1 | 0 | 0 | 138 | 0 | 0 |  | 1 | 0 | 0 | I | S | SP,LJ | Plastika, metal. Gotov proizvod. Mogućnost prilagodbe. | 0 | 111.6796 | 5 | [6 empty] | 0 | 0 | '0603090442000 | UPD
ORTOZE | Ortoze za prsnu i slabinskokrižnu kralježnicu | 59 | 810 | '060309044203 | '0603090442003 | Ortoza za kralježnicu, trouporišna, hiperekstenzijska, Jewett ,Ortomobil ,Ortoza za kalježnicu, Jewett | Ortomobil | Rothmed | 01.01.2023 |  | 1 | 0 | 2,3,6,30 | 5 | 2 | 0 | 12 | 24 | NE | 0 | 1 | 0 | 0 | kom |  | 1 | 0 | 0 | 138 | 0 | 0 |  | 1 | 0 | 0 | I | S | SP,LJ | Plastika, metal. Gotov proizvod. Mogućnost prilagodbe. | 0 | 111.6796 | 5 | [6 empty] | 0 | 0 | '0603090442000 | UPD
ORTOZE | Ortoze za prsnu i slabinskokrižnu kralježnicu | 59 | 811 | '060309044204 | '0603090442004 | Ortoza za kralježnicu, trouporišna, hiperekstenzijska, Jewett ,PRIM S.A. ,C 35 | PRIM S.A. | Karl Dietz | 01.01.2023 |  | 1 | 0 | 2,3,6,30 | 5 | 2 | 0 | 12 | 24 | NE | 0 | 1 | 0 | 0 | kom |  | 1 | 0 | 0 | 138 | 0 | 0 |  | 1 | 0 | 0 | I | S | SP,LJ | Plastika, metal. Gotov proizvod. Mogućnost prilagodbe. | 0 | 111.6796 | 5 | [6 empty] | 0 | 0 | '0603090442000 | UPD
ORTOZE | Ortoze za prsnu i slabinskokrižnu kralježnicu | 59 | 812 | '060309044204 | '0603090442005 | Ortoza za kralježnicu, trouporišna, hiperekstenzijska, Jewett ,PRIM S.A. ,C35PLUS | PRIM S.A. | Karl Dietz | 01.01.2023 |  | 1 | 0 | 2,3,6,30 | 5 | 2 | 0 | 12 | 24 | NE | 0 | 1 | 0 | 0 | kom |  | 1 | 0 | 0 | 138 | 0 | 0 |  | 1 | 0 | 0 | I | S | SP,LJ | Plastika, metal. Gotov proizvod. Mogućnost prilagodbe. | 0 | 111.6796 | 5 | [6 empty] | 0 | 0 | '0603090442000 | UPD
ORTOZE | Ortoze za prsnu i slabinskokrižnu kralježnicu | 59 | 813 | '060309044204 | '0603090442006 | Ortoza za kralježnicu, trouporišna, hiperekstenzijska, Jewett ,PRIM S.A. ,C37 | PRIM S.A. | Karl Dietz | 01.01.2023 |  | 1 | 0 | 2,3,6,30 | 5 | 2 | 0 | 12 | 24 | NE | 0 | 1 | 0 | 0 | kom |  | 1 | 0 | 0 | 138 | 0 | 0 |  | 1 | 0 | 0 | I | S | SP,LJ | Plastika, metal. Gotov proizvod. Mogućnost prilagodbe. | 0 | 111.6796 | 5 | [6 empty] | 0 | 0 | '0603090442000 | UPD
ORTOZE | Ortoze za prsnu i slabinskokrižnu kralježnicu | 59 | 814 | '060309044205 | '0603090442007 | Ortoza za kralježnicu, trouporišna, hiperekstenzijska, Jewett ,NIKE ,NK39 | NIKE | BAUERFEIND | 01.01.2023 |  | 1 | 0 | 2,3,6,30 | 5 | 2 | 0 | 12 | 24 | NE | 0 | 1 | 0 | 0 | kom |  | 1 | 0 | 0 | 138 | 0 | 0 |  | 1 | 0 | 0 | I | S | SP,LJ | Plastika, metal. Gotov proizvod. Mogućnost prilagodbe. | 0 | 111.6796 | 5 | [6 empty] | 0 | 0 | '0603090442000 | UPD
ORTOZE | Ortoze za prsnu i slabinskokrižnu kralježnicu | 59 | 815 | '060309044206 | '0603090442009 | Ortoza za kralježnicu, trouporišna, hiperekstenzijska, Jewett ,Medi GmbH & Co.KG ,Medi 4C flex | Medi GmbH & Co.KG | Rozi Step | 01.01.2023 |  | 1 | 0 | 2,3,6,30 | 5 | 2 | 0 | 12 | 24 | NE | 0 | 1 | 0 | 0 | kom |  | 1 | 0 | 0 | 138 | 0 | 0 |  | 1 | 0 | 0 | I | S | SP,LJ | Plastika, metal. Gotov proizvod. Mogućnost prilagodbe. | 0 | 111.6796 | 5 | [6 empty] | 0 | 0 | '0603090442000 | UPD
ORTOZE | Ortoze za prsnu i slabinskokrižnu kralježnicu | 59 | 816 | '060309044207 | '0603090442010 | Ortoza za kralježnicu, trouporišna, hiperekstenzijska, Jewett ,Orto Step ,Ortoza za kralježnicu, trouporišna, hiperekstenzijska, Jewett | Orto Step | Orto Step | 01.01.2023 |  | 1 | 0 | 2,3,6,30 | 5 | 2 | 0 | 12 | 24 | NE | 0 | 1 | 0 | 0 | kom |  | 1 | 0 | 0 | 138 | 0 | 0 |  | 1 | 0 | 0 | I | S | SP,LJ | Plastika, metal. Gotov proizvod. Mogućnost prilagodbe. | 0 | 111.6796 | 5 | [6 empty] | 0 | 0 | '0603090442000 | UPD
ORTOZE | Ortoze za prsnu i slabinskokrižnu kralježnicu | 59 | 817 | '060309044209 | '0603090442011 | Ortoza za kralježnicu, trouporišna, hiperekstenzijska, Jewett ,Basko ,Hyperextensionsorthese mit variablem Beckenbuegel | Basko | Egeria | 01.01.2023 |  | 1 | 0 | 2,3,6,30 | 5 | 2 | 0 | 12 | 24 | NE | 0 | 1 | 0 | 0 | kom |  | 1 | 0 | 0 | 138 | 0 | 0 |  | 1 | 0 | 0 | I | S | SP,LJ | Plastika, metal. Gotov proizvod. Mogućnost prilagodbe. | 0 | 111.6796 | 5 | [6 empty] | 0 | 0 | '0603090442000 | UPD
ORTOZE | Ortoze za prsnu i slabinskokrižnu kralježnicu | 59 | 818 | '060309044210 | '0603090442012 | Ortoza za kralježnicu, trouporišna, hiperekstenzijska, Jewett ,Othoservice AG ,35 Acqua plus | Othoservice AG | Otos | 01.01.2023 |  | 1 | 0 | 2,3,6,30 | 5 | 2 | 0 | 12 | 24 | NE | 0 | 1 | 0 | 0 | kom |  | 1 | 0 | 0 | 138 | 0 | 0 |  | 1 | 0 | 0 | I | S | SP,LJ | Plastika, metal. Gotov proizvod. Mogućnost prilagodbe. | 0 | 111.6796 | 5 | [6 empty] | 0 | 0 | '0603090442000 | UPD
ORTOZE | Ortoze za prsnu i slabinskokrižnu kralježnicu | 59 | 819 | '060309044211 | '0603090442013 | Ortoza za kralježnicu, trouporišna, hiperekstenzijska, Jewett ,GLO s.r.l ,AZP140 | GLO s.r.l | Karl Dietz | 01.01.2023 |  | 1 | 0 | 2,3,6,30 | 5 | 2 | 0 | 12 | 24 | NE | 0 | 1 | 0 | 0 | kom |  | 1 | 0 | 0 | 138 | 0 | 0 |  | 1 | 0 | 0 | I | S | SP,LJ | Plastika, metal. Gotov proizvod. Mogućnost prilagodbe. | 0 | 111.6796 | 5 | [6 empty] | 0 | 0 | '0603090442000 | UPD
ORTOZE | Ortoze za prsnu i slabinskokrižnu kralježnicu | 59 | 820 | '060309044212 | '0603090442014 | Ortoza za kralježnicu, trouporišna, hiperekstenzijska, Jewett ,Streifeneder ortho production GmbH ,20R20 | Streifeneder ortho production GmbH | Nostrum Medical | 01.01.2023 |  | 1 | 1 | 2,3,6,30 | 5 | 2 | 0 | 12 | 24 | NE | 0 | 1 | 0 | 0 | kom |  | 1 | 0 | 0 | 138 | 0 | 0 |  | 1 | 0 | 0 | I | S | SP,LJ | Plastika, metal. Gotov proizvod. Mogućnost prilagodbe. | 0 | 111.6796 | 5 | [6 empty] | 0 | 0 | '0603090442000 | UPD
ORTOZE | Ortoze za prsnu i slabinskokrižnu kralježnicu | 59 | 821 | '060309044212 | '0603090442015 | Ortoza za kralježnicu, trouporišna, hiperekstenzijska, Jewett ,Streifeneder ortho production GmbH ,20R25 | Streifeneder ortho production GmbH | Nostrum Medical | 01.01.2023 |  | 1 | 1 | 2,3,6,30 | 5 | 2 | 0 | 12 | 24 | NE | 0 | 1 | 0 | 0 | kom |  | 1 | 0 | 0 | 138 | 0 | 0 |  | 1 | 0 | 0 | I | S | SP,LJ | Plastika, metal. Gotov proizvod. Mogućnost prilagodbe. | 0 | 111.6796 | 5 | [6 empty] | 0 | 0 | '0603090442000 | UPD
ORTOZE | Ortoze za prsnu i slabinskokrižnu kralježnicu | 59 | 822 | '060309044212 | '0603090442016 | Ortoza za kralježnicu, trouporišna, hiperekstenzijska, Jewett ,Streifeneder ortho production GmbH ,25R20 | Streifeneder ortho production GmbH | Nostrum Medical | 01.01.2023 |  | 1 | 1 | 2,3,6,30 | 5 | 2 | 0 | 12 | 24 | NE | 0 | 1 | 0 | 0 | kom |  | 1 | 0 | 0 | 138 | 0 | 0 |  | 1 | 0 | 0 | I | S | SP,LJ | Plastika, metal. Gotov proizvod. Mogućnost prilagodbe. | 0 | 111.6796 | 5 | [6 empty] | 0 | 0 | '0603090442000 | UPD
ORTOZE | Ortoze za prsnu i slabinskokrižnu kralježnicu | 59 | 823 | '060309044213 | '0603090442017 | Ortoza za kralježnicu, trouporišna, hiperekstenzijska, Jewett ,Nova ortopedija ,TLSO-2 | Nova ortopedija | Nova ortopedija | 01.01.2023 |  | 1 | 0 | 2,3,6,30 | 5 | 2 | 0 | 12 | 24 | NE | 0 | 1 | 0 | 0 | kom |  | 1 | 0 | 0 | 138 | 0 | 0 |  | 1 | 0 | 0 | I | S | SP,LJ | Plastika, metal. Gotov proizvod. Mogućnost prilagodbe. | 0 | 111.6796 | 5 | [6 empty] | 0 | 0 | '0603090442000 | UPD
ORTOZE | Ortoze za prsnu i slabinskokrižnu kralježnicu | 59 | 824 | '060309044214 | '0603090442018 | Ortoza za kralježnicu, trouporišna, hiperekstenzijska, Jewett ,Tecnoway ,Jewet T35BS/T35EVZ | Tecnoway | Delko | 01.01.2023 |  | 1 | 0 | 2,3,6,30 | 5 | 2 | 0 | 12 | 24 | NE | 0 | 1 | 0 | 0 | kom |  | 1 | 0 | 0 | 138 | 0 | 0 |  | 1 | 0 | 0 | I | S | SP,LJ | Plastika, metal. Gotov proizvod. Mogućnost prilagodbe. | 0 | 111.6796 | 5 | [6 empty] | 0 | 0 | '0603090442000 | UPD
ORTOZE | Ortoze za prsnu i slabinskokrižnu kralježnicu | 59 | 825 | '060309044214 | '0603090442019 | Ortoza za kralježnicu, trouporišna, hiperekstenzijska, Jewett ,Tecnoway ,Jewet T36PB/T36EVZ | Tecnoway | Delko | 01.01.2023 |  | 1 | 0 | 2,3,6,30 | 5 | 2 | 0 | 12 | 24 | NE | 0 | 1 | 0 | 0 | kom |  | 1 | 0 | 0 | 138 | 0 | 0 |  | 1 | 0 | 0 | I | S | SP,LJ | Plastika, metal. Gotov proizvod. Mogućnost prilagodbe. | 0 | 111.6796 | 5 | [6 empty] | 0 | 0 | '0603090442000 | UPD
ORTOZE | Ortoze za prsnu i slabinskokrižnu kralježnicu | 59 | 826 | '060309044214 | '0603090442020 | Ortoza za kralježnicu, trouporišna, hiperekstenzijska, Jewett ,Tecnoway ,Jewet T37PB/T37EVZ | Tecnoway | Delko | 01.01.2023 |  | 1 | 0 | 2,3,6,30 | 5 | 2 | 0 | 12 | 24 | NE | 0 | 1 | 0 | 0 | kom |  | 1 | 0 | 0 | 138 | 0 | 0 |  | 1 | 0 | 0 | I | S | SP,LJ | Plastika, metal. Gotov proizvod. Mogućnost prilagodbe. | 0 | 111.6796 | 5 | [6 empty] | 0 | 0 | '0603090442000 | UPD
ORTOZE | Ortoze za prsnu i slabinskokrižnu kralježnicu | 59 | 827 | '060309044214 | '0603090442021 | Ortoza za kralježnicu, trouporišna, hiperekstenzijska, Jewett ,Tecnoway ,Jewet T35ABS | Tecnoway | Delko | 01.01.2023 |  | 1 | 0 | 2,3,6,30 | 5 | 2 | 0 | 12 | 24 | NE | 0 | 1 | 0 | 0 | kom |  | 1 | 0 | 0 | 138 | 0 | 0 |  | 1 | 0 | 0 | I | S | SP,LJ | Plastika, metal. Gotov proizvod. Mogućnost prilagodbe. | 0 | 111.6796 | 5 | [6 empty] | 0 | 0 | '0603090442000 | UPD
ORTOZE | Ortoze za prsnu i slabinskokrižnu kralježnicu | 59 | 828 | '060309044214 | '0603090442022 | Ortoza za kralježnicu, trouporišna, hiperekstenzijska, Jewett ,Tecnoway ,Jewet T36APB | Tecnoway | Delko | 01.01.2023 |  | 1 | 0 | 2,3,6,30 | 5 | 2 | 0 | 12 | 24 | NE | 0 | 1 | 0 | 0 | kom |  | 1 | 0 | 0 | 138 | 0 | 0 |  | 1 | 0 | 0 | I | S | SP,LJ | Plastika, metal. Gotov proizvod. Mogućnost prilagodbe. | 0 | 111.6796 | 5 | [6 empty] | 0 | 0 | '0603090442000 | UPD
ORTOZE | Ortoze za prsnu i slabinskokrižnu kralježnicu | 59 | 829 | '060309044214 | '0603090442023 | Ortoza za kralježnicu, trouporišna, hiperekstenzijska, Jewett ,Tecnoway ,Jewet T38BS | Tecnoway | Delko | 01.01.2023 |  | 1 | 0 | 2,3,6,30 | 5 | 2 | 0 | 12 | 24 | NE | 0 | 1 | 0 | 0 | kom |  | 1 | 0 | 0 | 138 | 0 | 0 |  | 1 | 0 | 0 | I | S | SP,LJ | Plastika, metal. Gotov proizvod. Mogućnost prilagodbe. | 0 | 111.6796 | 5 | [6 empty] | 0 | 0 | '0603090442000 | UPD
ORTOZE | Ortoze za prsnu i slabinskokrižnu kralježnicu | 59 | 830 | '060309044214 | '0603090442024 | Ortoza za kralježnicu, trouporišna, hiperekstenzijska, Jewett ,Tecnoway ,Jewet T45BS | Tecnoway | Delko | 01.01.2023 |  | 1 | 0 | 2,3,6,30 | 5 | 2 | 0 | 12 | 24 | NE | 0 | 1 | 0 | 0 | kom |  | 1 | 0 | 0 | 138 | 0 | 0 |  | 1 | 0 | 0 | I | S | SP,LJ | Plastika, metal. Gotov proizvod. Mogućnost prilagodbe. | 0 | 111.6796 | 5 | [6 empty] | 0 | 0 | '0603090442000 | UPD
ORTOZE | Ortoze za prsnu i slabinskokrižnu kralježnicu | 59 | 831 | '060309044214 | '0603090442025 | Ortoza za kralježnicu, trouporišna, hiperekstenzijska, Jewett ,Tecnoway ,Jewet T45ABS | Tecnoway | Delko | 01.01.2023 |  | 1 | 0 | 2,3,6,30 | 5 | 2 | 0 | 12 | 24 | NE | 0 | 1 | 0 | 0 | kom |  | 1 | 0 | 0 | 138 | 0 | 0 |  | 1 | 0 | 0 | I | S | SP,LJ | Plastika, metal. Gotov proizvod. Mogućnost prilagodbe. | 0 | 111.6796 | 5 | [6 empty] | 0 | 0 | '0603090442000 | UPD
ORTOZE | Ortoze za prsnu i slabinskokrižnu kralježnicu | 59 | 832 | '060309044214 | '0603090442026 | Ortoza za kralježnicu, trouporišna, hiperekstenzijska, Jewett ,Tecnoway ,Jewet T48BS | Tecnoway | Delko | 01.01.2023 |  | 1 | 0 | 2,3,6,30 | 5 | 2 | 0 | 12 | 24 | NE | 0 | 1 | 0 | 0 | kom |  | 1 | 0 | 0 | 138 | 0 | 0 |  | 1 | 0 | 0 | I | S | SP,LJ | Plastika, metal. Gotov proizvod. Mogućnost prilagodbe. | 0 | 111.6796 | 5 | [6 empty] | 0 | 0 | '0603090442000 | UPD
ORTOZE | Ortoze za prsnu i slabinskokrižnu kralježnicu | 59 | 833 | '060309044214 | '0603090442027 | Ortoza za kralježnicu, trouporišna, hiperekstenzijska, Jewett ,Tecnoway ,T400C | Tecnoway | Delko | 01.01.2023 |  | 1 | 0 | 2,3,6,30 | 5 | 2 | 0 | 12 | 24 | NE | 0 | 1 | 0 | 0 | kom |  | 1 | 0 | 0 | 138 | 0 | 0 |  | 1 | 0 | 0 | I | S | SP,LJ | Plastika, metal. Gotov proizvod. Mogućnost prilagodbe. | 0 | 111.6796 | 5 | [6 empty] | 0 | 0 | '0603090442000 | UPD
ORTOZE | Ortoze za prsnu i slabinskokrižnu kralježnicu | 59 | 834 | '060309044214 | '0603090442028 | Ortoza za kralježnicu, trouporišna, hiperekstenzijska, Jewett ,Tecnoway ,T410C | Tecnoway | Delko | 01.01.2023 |  | 1 | 0 | 2,3,6,30 | 5 | 2 | 0 | 12 | 24 | NE | 0 | 1 | 0 | 0 | kom |  | 1 | 0 | 0 | 138 | 0 | 0 |  | 1 | 0 | 0 | I | S | SP,LJ | Plastika, metal. Gotov proizvod. Mogućnost prilagodbe. | 0 | 111.6796 | 5 | [6 empty] | 0 | 0 | '0603090442000 | UPD
ORTOZE | Ortoze za prsnu i slabinskokrižnu kralježnicu | 59 | 835 | '060309044208 | '0603090442030 | Ortoza za kralježnicu, trouporišna, hiperekstenzijska, Jewett ,REBOLE ,ORTOZA ZA KRALJEŽNICU (TLSO) art. 3200 | REBOLE | Nova ortopedija | 01.01.2023 |  | 1 | 0 | 2,3,6,30 | 5 | 2 | 0 | 12 | 24 | NE | 0 | 1 | 0 | 0 | kom |  | 1 | 0 | 0 | 138 | 0 | 0 |  | 1 | 0 | 0 | I | S | SP,LJ | Plastika, metal. Gotov proizvod. Mogućnost prilagodbe. | 0 | 111.6796 | 5 | [6 empty] | 0 | 0 | '0603090442000 | UPD
ORTOZE | Ortoze za prsnu i slabinskokrižnu kralježnicu | 59 | 836 | '060309044208 | '0603090442031 | Ortoza za kralježnicu, trouporišna, hiperekstenzijska, Jewett ,REBOLE ,ORTOZA ZA KRALJEŽNICU (TLSO) art. 3100 | REBOLE | Nova ortopedija | 01.01.2023 |  | 1 | 0 | 2,3,6,30 | 5 | 2 | 0 | 12 | 24 | NE | 0 | 1 | 0 | 0 | kom |  | 1 | 0 | 0 | 138 | 0 | 0 |  | 1 | 0 | 0 | I | S | SP,LJ | Plastika, metal. Gotov proizvod. Mogućnost prilagodbe. | 0 | 111.6796 | 5 | [6 empty] | 0 | 0 | '0603090442000 | UPD
ORTOZE | Ortoze za prsnu i slabinskokrižnu kralježnicu | 59 | 837 | '060309044215 | '0603090442033 | Ortoza za kralježnicu, trouporišna, hiperekstenzijska, Jewett ,PRIM S.A. ,C32 | PRIM S.A. | Karl Dietz | 01.01.2023 |  | 1 | 0 | 2,3,6,30 | 5 | 2 | 0 | 12 | 24 | NE | 0 | 1 | 0 | 0 | kom |  | 1 | 0 | 0 | 138 | 0 | 0 |  | 1 | 0 | 0 | I | S | SP,LJ | Plastika, metal. Gotov proizvod. Mogućnost prilagodbe. | 0 | 111.6796 | 5 | [6 empty] | 0 | 0 | '0603090442000 | UPD
ORTOZE | Ortoze za prsnu i slabinskokrižnu kralježnicu | 59 | 838 | '060309044117 | '0603090441056 | Potporno-rasteretna ortoza, TLSO ,PRIM S.A. ,6032/6032G | PRIM S.A. | Karl Dietz | 01.01.2023 |  | 1 | 1 | 2,3,30 | 5 | 2 | 0 | 12 | 24 | NE | 2 | 1 | 2 | 0 | kom |  | 1 | 0 | 0 | 137 | 0 | 0 |  | 1 | 0 | 0 | I | S | SP,LJ | Elastično tkanje koje lokalno ne povisuje temperaturu kože. Pojačanje. Plastika. Čičak traka. Gotov proizvod. | 0 | 116.5412 | 5 | [6 empty] | 0 | 0 | '0603090441000 | UPD
ORTOZE | Ortoze za prsnu i slabinskokrižnu kralježnicu | 59 | 839 | '060309044117 | '0603090441057 | Potporno-rasteretna ortoza, TLSO ,PRIM S.A. ,6033/6033G | PRIM S.A. | Karl Dietz | 01.01.2023 |  | 1 | 1 | 2,3,30 | 5 | 2 | 0 | 12 | 24 | NE | 2 | 1 | 2 | 0 | kom |  | 1 | 0 | 0 | 137 | 0 | 0 |  | 1 | 0 | 0 | I | S | SP,LJ | Elastično tkanje koje lokalno ne povisuje temperaturu kože. Pojačanje. Plastika. Čičak traka. Gotov proizvod. | 0 | 116.5412 | 5 | [6 empty] | 0 | 0 | '0603090441000 | UPD
ORTOZE | Ortoze za prsnu i slabinskokrižnu kralježnicu | 59 | 840 | '060309044117 | '0603090441058 | Potporno-rasteretna ortoza, TLSO ,PRIM S.A. ,6037/6037G | PRIM S.A. | Karl Dietz | 01.01.2023 |  | 1 | 1 | 2,3,30 | 5 | 2 | 0 | 12 | 24 | NE | 2 | 1 | 2 | 0 | kom |  | 1 | 0 | 0 | 137 | 0 | 0 |  | 1 | 0 | 0 | I | S | SP,LJ | Elastično tkanje koje lokalno ne povisuje temperaturu kože. Pojačanje. Plastika. Čičak traka. Gotov proizvod. | 0 | 116.5412 | 5 | [6 empty] | 0 | 0 | '0603090441000 | UPD
ORTOZE | Ortoze za prsnu i slabinskokrižnu kralježnicu | 59 | 841 | '060309044118 | '0603090441118 | Potporno-rasteretna ortoza, TLSO ,MDH sp.z.o.o. ,Spincare Flex | MDH sp.z.o.o. | PAR MAR | 01.01.2023 |  | 1 | 1 | 2,3,30 | 5 | 2 | 0 | 12 | 24 | NE | 0 | 1 | 0 | 0 | kom |  | 1 | 0 | 0 | 137 | 0 | 0 |  | 1 | 0 | 0 | I | S | SP,LJ | Elastično tkanje koje lokalno ne povisuje temperaturu kože. Pojačanje. Plastika. Čičak traka. Gotov proizvod. | 0 | 116.5412 | 5 | [6 empty] | 0 | 0 | '0603090441000 | UPD
ORTOZE | Ortoze za prsnu i slabinskokrižnu kralježnicu | 59 | 842 | '060309044118 | '0603090441119 | Potporno-rasteretna ortoza, TLSO ,MDH sp.z.o.o. ,Spincare Cross | MDH sp.z.o.o. | PAR MAR | 01.01.2023 |  | 1 | 1 | 2,3,30 | 5 | 2 | 0 | 12 | 24 | NE | 0 | 1 | 0 | 0 | kom |  | 1 | 0 | 0 | 137 | 0 | 0 |  | 1 | 0 | 0 | I | S | SP,LJ | Elastično tkanje koje lokalno ne povisuje temperaturu kože. Pojačanje. Plastika. Čičak traka. Gotov proizvod. | 0 | 116.5412 | 5 | [6 empty] | 0 | 0 | '0603090441000 | UPD
ORTOZE | Ortoze za prsnu i slabinskokrižnu kralježnicu | 59 | 843 | '060309044118 | '0603090441120 | Potporno-rasteretna ortoza, TLSO ,MDH sp.z.o.o. ,Spincare High Plus | MDH sp.z.o.o. | PAR MAR | 01.01.2023 |  | 1 | 1 | 2,3,30 | 5 | 2 | 0 | 12 | 24 | NE | 0 | 1 | 0 | 0 | kom |  | 1 | 0 | 0 | 137 | 0 | 0 |  | 1 | 0 | 0 | I | S | SP,LJ | Elastično tkanje koje lokalno ne povisuje temperaturu kože. Pojačanje. Plastika. Čičak traka. Gotov proizvod. | 0 | 116.5412 | 5 | [6 empty] | 0 | 0 | '0603090441000 | UPD
ORTOZE | Ortoze za prsnu i slabinskokrižnu kralježnicu | 59 | 844 | '060309044217 | '0603090442036 | Ortoza za kralježnicu, trouporišna, hiperekstenzijska, Jewett ,Egeria ,Jewett Brace OL-HE001 | Egeria | Egeria | 01.01.2023 |  | 1 | 0 | 2,3,6,30 | 5 | 2 | 0 | 12 | 24 | NE | 0 | 1 | 0 | 0 | kom |  | 1 | 0 | 0 | 138 | 0 | 0 |  | 0 | 0 | 0 | I | S | SP,LJ | Plastika, metal. Gotov proizvod. Mogućnost prilagodbe. | 0 | 111.6796 | 5 | [6 empty] | 0 | 0 | '0603090442000 | UPD
ORTOZE | Ortoze za slabinskokrižnu kralježnicu | 60 | 845 | '060306044800 | '0603060448000 | Florida ortoza |  |  | 01.01.2023 |  | 1 | 1 | 2,6,30 | 5 | 2 | 8 | 12 | 24 | NE | 0 | 1 | 0 | 0 | kom |  | 1 | 0 | 0 | 141 | 0 | 0 |  | 1 | 0 | 0 | I | I | SPPD | Plastika, metal, čičak traka, izrada po sadrenom odljevu ili fotometrijski. | 0 | 407.7643 | 5 | [6 empty] | 0 | 0 | '0603060448000 | UPD
ORTOZE | Ortoze za slabinskokrižnu kralježnicu | 60 | 846 | '060306044601 | '0603060446001 | Potporno-rasteretna ortoza, LSO ,Buraca ,DE+1178x | Buraca | Delko | 01.01.2023 |  | 1 | 1 | 2,3,30 | 5 | 2 | 0 | 12 | 24 | NE | 0 | 1 | 0 | 0 | kom |  | 1 | 0 | 0 | 137 | 0 | 0 |  | 1 | 0 | 0 | I | S | SP,LJ | Elastično tkanje koje ne povisuje lokalno temperaturu kože. Pojačanje. Plastika. Čičak traka. Gotov proizvod. | 0 | 57.8671 | 5 | [6 empty] | 0 | 0 | '0603060446000 | UPD
ORTOZE | Ortoze za slabinskokrižnu kralježnicu | 60 | 847 | '060306044601 | '0603060446002 | Potporno-rasteretna ortoza, LSO ,Buraca ,DE-1179x | Buraca | Delko | 01.01.2023 |  | 1 | 1 | 2,3,30 | 5 | 2 | 0 | 12 | 24 | NE | 0 | 1 | 0 | 0 | kom |  | 1 | 0 | 0 | 137 | 0 | 0 |  | 1 | 0 | 0 | I | S | SP,LJ | Elastično tkanje koje ne povisuje lokalno temperaturu kože. Pojačanje. Plastika. Čičak traka. Gotov proizvod. | 0 | 57.8671 | 5 | [6 empty] | 0 | 0 | '0603060446000 | UPD
ORTOZE | Ortoze za slabinskokrižnu kralježnicu | 60 | 848 | '060306044601 | '0603060446003 | Potporno-rasteretna ortoza, LSO ,Buraca ,DE-1189x | Buraca | Delko | 01.01.2023 |  | 1 | 1 | 2,3,30 | 5 | 2 | 0 | 12 | 24 | NE | 0 | 1 | 0 | 0 | kom |  | 1 | 0 | 0 | 137 | 0 | 0 |  | 1 | 0 | 0 | I | S | SP,LJ | Elastično tkanje koje ne povisuje lokalno temperaturu kože. Pojačanje. Plastika. Čičak traka. Gotov proizvod. | 0 | 57.8671 | 5 | [6 empty] | 0 | 0 | '0603060446000 | UPD
ORTOZE | Ortoze za slabinskokrižnu kralježnicu | 60 | 849 | '060306044602 | '0603060446004 | Potporno-rasteretna ortoza, LSO ,Ossur ,Form Fit Advance Back Support | Ossur | Delko, Bauerfeind | 01.01.2023 |  | 1 | 1 | 2,3,30 | 5 | 2 | 0 | 12 | 24 | NE | 0 | 1 | 0 | 0 | kom |  | 1 | 0 | 0 | 137 | 0 | 0 |  | 1 | 0 | 0 | I | S | SP,LJ | Elastično tkanje koje ne povisuje lokalno temperaturu kože. Pojačanje. Plastika. Čičak traka. Gotov proizvod. | 0 | 57.8671 | 5 | [6 empty] | 0 | 0 | '0603060446000 | UPD
ORTOZE | Ortoze za slabinskokrižnu kralježnicu | 60 | 850 | '060306044602 | '0603060446005 | Potporno-rasteretna ortoza, LSO ,Ossur ,Airform Inf. Back Support | Ossur | Delko, Bauerfeind | 01.01.2023 |  | 1 | 1 | 2,3,30 | 5 | 2 | 0 | 12 | 24 | NE | 0 | 1 | 0 | 0 | kom |  | 1 | 0 | 0 | 137 | 0 | 0 |  | 1 | 0 | 0 | I | S | SP,LJ | Elastično tkanje koje ne povisuje lokalno temperaturu kože. Pojačanje. Plastika. Čičak traka. Gotov proizvod. | 0 | 57.8671 | 5 | [6 empty] | 0 | 0 | '0603060446000 | UPD
ORTOZE | Ortoze za slabinskokrižnu kralježnicu | 60 | 851 | '060306044602 | '0603060446006 | Potporno-rasteretna ortoza, LSO ,Ossur ,Thera Back Back Support | Ossur | Delko, Bauerfeind | 01.01.2023 |  | 1 | 1 | 2,3,30 | 5 | 2 | 0 | 12 | 24 | NE | 0 | 1 | 0 | 0 | kom |  | 1 | 0 | 0 | 137 | 0 | 0 |  | 1 | 0 | 0 | I | S | SP,LJ | Elastično tkanje koje ne povisuje lokalno temperaturu kože. Pojačanje. Plastika. Čičak traka. Gotov proizvod. | 0 | 57.8671 | 5 | [6 empty] | 0 | 0 | '0603060446000 | UPD
ORTOZE | Ortoze za slabinskokrižnu kralježnicu | 60 | 852 | '060306044602 | '0603060446007 | Potporno-rasteretna ortoza, LSO ,Ossur ,Tri Back Back Support | Ossur | Delko, Bauerfeind | 01.01.2023 |  | 1 | 1 | 2,3,30 | 5 | 2 | 0 | 12 | 24 | NE | 0 | 1 | 0 | 0 | kom |  | 1 | 0 | 0 | 137 | 0 | 0 |  | 1 | 0 | 0 | I | S | SP,LJ | Elastično tkanje koje ne povisuje lokalno temperaturu kože. Pojačanje. Plastika. Čičak traka. Gotov proizvod. | 0 | 57.8671 | 5 | [6 empty] | 0 | 0 | '0603060446000 | UPD
ORTOZE | Ortoze za slabinskokrižnu kralježnicu | 60 | 853 | '060306044602 | '0603060446008 | Potporno-rasteretna ortoza, LSO ,Ossur ,Assist & Extra | Ossur | Delko, Bauerfeind | 01.01.2023 |  | 1 | 1 | 2,3,30 | 5 | 2 | 0 | 12 | 24 | NE | 0 | 1 | 0 | 0 | kom |  | 1 | 0 | 0 | 137 | 0 | 0 |  | 1 | 0 | 0 | I | S | SP,LJ | Elastično tkanje koje ne povisuje lokalno temperaturu kože. Pojačanje. Plastika. Čičak traka. Gotov proizvod. | 0 | 57.8671 | 5 | [6 empty] | 0 | 0 | '0603060446000 | UPD
ORTOZE | Ortoze za slabinskokrižnu kralježnicu | 60 | 854 | '060306044604 | '0603060446011 | Potporno-rasteretna ortoza, LSO ,PRIM S.A. ,550 | PRIM S.A. | Karl Dietz | 01.01.2023 |  | 1 | 1 | 2,3,30 | 5 | 2 | 0 | 12 | 24 | NE | 0 | 1 | 0 | 0 | kom |  | 1 | 0 | 0 | 137 | 0 | 0 |  | 1 | 0 | 0 | I | S | SP,LJ | Elastično tkanje koje ne povisuje lokalno temperaturu kože. Pojačanje. Plastika. Čičak traka. Gotov proizvod. | 0 | 57.8671 | 5 | [6 empty] | 0 | 0 | '0603060446000 | UPD
ORTOZE | Ortoze za slabinskokrižnu kralježnicu | 60 | 855 | '060306044604 | '0603060446012 | Potporno-rasteretna ortoza, LSO ,PRIM S.A. ,523S | PRIM S.A. | Karl Dietz | 01.01.2023 |  | 1 | 1 | 2,3,30 | 5 | 2 | 0 | 12 | 24 | NE | 0 | 1 | 0 | 0 | kom |  | 1 | 0 | 0 | 137 | 0 | 0 |  | 1 | 0 | 0 | I | S | SP,LJ | Elastično tkanje koje ne povisuje lokalno temperaturu kože. Pojačanje. Plastika. Čičak traka. Gotov proizvod. | 0 | 57.8671 | 5 | [6 empty] | 0 | 0 | '0603060446000 | UPD
ORTOZE | Ortoze za slabinskokrižnu kralježnicu | 60 | 856 | '060306044604 | '0603060446013 | Potporno-rasteretna ortoza, LSO ,PRIM S.A. ,523 | PRIM S.A. | Karl Dietz | 01.01.2023 |  | 1 | 1 | 2,3,30 | 5 | 2 | 0 | 12 | 24 | NE | 0 | 1 | 0 | 0 | kom |  | 1 | 0 | 0 | 137 | 0 | 0 |  | 1 | 0 | 0 | I | S | SP,LJ | Elastično tkanje koje ne povisuje lokalno temperaturu kože. Pojačanje. Plastika. Čičak traka. Gotov proizvod. | 0 | 57.8671 | 5 | [6 empty] | 0 | 0 | '0603060446000 | UPD
ORTOZE | Ortoze za slabinskokrižnu kralježnicu | 60 | 857 | '060306044604 | '0603060446014 | Potporno-rasteretna ortoza, LSO ,PRIM S.A. ,134 | PRIM S.A. | Karl Dietz | 01.01.2023 |  | 1 | 1 | 2,3,30 | 5 | 2 | 0 | 12 | 24 | NE | 0 | 1 | 0 | 0 | kom |  | 1 | 0 | 0 | 137 | 0 | 0 |  | 1 | 0 | 0 | I | S | SP,LJ | Elastično tkanje koje ne povisuje lokalno temperaturu kože. Pojačanje. Plastika. Čičak traka. Gotov proizvod. | 0 | 57.8671 | 5 | [6 empty] | 0 | 0 | '0603060446000 | UPD
ORTOZE | Ortoze za slabinskokrižnu kralježnicu | 60 | 858 | '060306044605 | '0603060446015 | Potporno-rasteretna ortoza, LSO ,BAUERFEIND ,LORDOLOC | BAUERFEIND | Bauerfeind | 01.01.2023 |  | 1 | 1 | 2,3,30 | 5 | 2 | 0 | 12 | 24 | NE | 0 | 1 | 0 | 0 | kom |  | 1 | 0 | 0 | 137 | 0 | 0 |  | 1 | 0 | 0 | I | S | SP,LJ | Elastično tkanje koje ne povisuje lokalno temperaturu kože. Pojačanje. Plastika. Čičak traka. Gotov proizvod. | 0 | 57.8671 | 5 | [6 empty] | 0 | 0 | '0603060446000 | UPD
ORTOZE | Ortoze za slabinskokrižnu kralježnicu | 60 | 859 | '060306044606 | '0603060446017 | Potporno-rasteretna ortoza, LSO ,Medi GmbH & Co.KG ,Lumbamed basic | Medi GmbH & Co.KG | Rozi Step | 01.01.2023 |  | 1 | 1 | 2,3,30 | 5 | 2 | 0 | 12 | 24 | NE | 0 | 1 | 0 | 0 | kom |  | 1 | 0 | 0 | 137 | 0 | 0 |  | 1 | 0 | 0 | I | S | SP,LJ | Elastično tkanje koje ne povisuje lokalno temperaturu kože. Pojačanje. Plastika. Čičak traka. Gotov proizvod. | 0 | 57.8671 | 5 | [6 empty] | 0 | 0 | '0603060446000 | UPD
ORTOZE | Ortoze za slabinskokrižnu kralježnicu | 60 | 860 | '060306044606 | '0603060446018 | Potporno-rasteretna ortoza, LSO ,Medi GmbH & Co.KG ,Lumbamed plus | Medi GmbH & Co.KG | Rozi Step | 01.01.2023 |  | 1 | 1 | 2,3,30 | 5 | 2 | 0 | 12 | 24 | NE | 0 | 1 | 0 | 0 | kom |  | 1 | 0 | 0 | 137 | 0 | 0 |  | 1 | 0 | 0 | I | S | SP,LJ | Elastično tkanje koje ne povisuje lokalno temperaturu kože. Pojačanje. Plastika. Čičak traka. Gotov proizvod. | 0 | 57.8671 | 5 | [6 empty] | 0 | 0 | '0603060446000 | UPD
ORTOZE | Ortoze za slabinskokrižnu kralježnicu | 60 | 861 | '060306044606 | '0603060446019 | Potporno-rasteretna ortoza, LSO ,Medi GmbH & Co.KG ,Lumbamed stabil | Medi GmbH & Co.KG | Rozi Step | 01.01.2023 |  | 1 | 1 | 2,3,30 | 5 | 2 | 0 | 12 | 24 | NE | 0 | 1 | 0 | 0 | kom |  | 1 | 0 | 0 | 137 | 0 | 0 |  | 1 | 0 | 0 | I | S | SP,LJ | Elastično tkanje koje ne povisuje lokalno temperaturu kože. Pojačanje. Plastika. Čičak traka. Gotov proizvod. | 0 | 57.8671 | 5 | [6 empty] | 0 | 0 | '0603060446000 | UPD
ORTOZE | Ortoze za slabinskokrižnu kralježnicu | 60 | 862 | '060306044607 | '0603060446021 | Potporno-rasteretna ortoza, LSO ,LUROPAS del dottor Molinari & C.Srl ,S 607 | LUROPAS del dottor Molinari & C.Srl | Rozi Step | 01.01.2023 |  | 1 | 1 | 2,3,30 | 5 | 2 | 0 | 12 | 24 | NE | 0 | 1 | 0 | 0 | kom |  | 1 | 0 | 0 | 137 | 0 | 0 |  | 1 | 0 | 0 | I | S | SP,LJ | Elastično tkanje koje ne povisuje lokalno temperaturu kože. Pojačanje. Plastika. Čičak traka. Gotov proizvod. | 0 | 57.8671 | 5 | [6 empty] | 0 | 0 | '0603060446000 | UPD
ORTOZE | Ortoze za slabinskokrižnu kralježnicu | 60 | 863 | '060306044608 | '0603060446022 | Potporno-rasteretna ortoza, LSO ,Basko ,Improve-Rueckentuetzbandage,LSO | Basko | Egeria | 01.01.2023 |  | 1 | 1 | 2,3,30 | 5 | 2 | 0 | 12 | 24 | NE | 0 | 1 | 0 | 0 | kom |  | 1 | 0 | 0 | 137 | 0 | 0 |  | 1 | 0 | 0 | I | S | SP,LJ | Elastično tkanje koje ne povisuje lokalno temperaturu kože. Pojačanje. Plastika. Čičak traka. Gotov proizvod. | 0 | 57.8671 | 5 | [6 empty] | 0 | 0 | '0603060446000 | UPD
ORTOZE | Ortoze za slabinskokrižnu kralježnicu | 60 | 864 | '060306044609 | '0603060446023 | Potporno-rasteretna ortoza, LSO ,Orthopom ,Loins band-three matal reinforcement | Orthopom | Egeria | 01.01.2023 |  | 1 | 1 | 2,3,30 | 5 | 2 | 0 | 12 | 24 | NE | 0 | 1 | 0 | 0 | kom |  | 1 | 0 | 0 | 137 | 0 | 0 |  | 1 | 0 | 0 | I | S | SP,LJ | Elastično tkanje koje ne povisuje lokalno temperaturu kože. Pojačanje. Plastika. Čičak traka. Gotov proizvod. | 0 | 57.8671 | 5 | [6 empty] | 0 | 0 | '0603060446000 | UPD
ORTOZE | Ortoze za slabinskokrižnu kralježnicu | 60 | 865 | '060306044610 | '0603060446024 | Potporno-rasteretna ortoza, LSO ,Ortex ,Lumbar brace Lumbosacral-LS | Ortex | Egeria | 01.01.2023 |  | 1 | 1 | 2,3,30 | 5 | 2 | 0 | 12 | 24 | NE | 0 | 1 | 0 | 0 | kom |  | 1 | 0 | 0 | 137 | 0 | 0 |  | 1 | 0 | 0 | I | S | SP,LJ | Elastično tkanje koje ne povisuje lokalno temperaturu kože. Pojačanje. Plastika. Čičak traka. Gotov proizvod. | 0 | 57.8671 | 5 | [6 empty] | 0 | 0 | '0603060446000 | UPD
ORTOZE | Ortoze za slabinskokrižnu kralježnicu | 60 | 866 | '060306044611 | '0603060446025 | Potporno-rasteretna ortoza, LSO ,Otos ,Potporno-rasteretna ortoza za kralježnicu LSO | Otos | Otos | 01.01.2023 |  | 1 | 1 | 2,3,30 | 5 | 2 | 0 | 12 | 24 | NE | 0 | 1 | 0 | 0 | kom |  | 1 | 0 | 0 | 137 | 0 | 0 |  | 1 | 0 | 0 | I | S | SP,LJ | Elastično tkanje koje ne povisuje lokalno temperaturu kože. Pojačanje. Plastika. Čičak traka. Gotov proizvod. | 0 | 57.8671 | 5 | [6 empty] | 0 | 0 | '0603060446000 | UPD
ORTOZE | Ortoze za slabinskokrižnu kralježnicu | 60 | 867 | '060306044612 | '0603060446026 | Potporno-rasteretna ortoza, LSO ,Othoservice AG ,LITE-CROSS | Othoservice AG | Otos | 01.01.2023 |  | 1 | 1 | 2,3,30 | 5 | 2 | 0 | 12 | 24 | NE | 0 | 1 | 0 | 0 | kom |  | 1 | 0 | 0 | 137 | 0 | 0 |  | 1 | 0 | 0 | I | S | SP,LJ | Elastično tkanje koje ne povisuje lokalno temperaturu kože. Pojačanje. Plastika. Čičak traka. Gotov proizvod. | 0 | 57.8671 | 5 | [6 empty] | 0 | 0 | '0603060446000 | UPD
ORTOZE | Ortoze za slabinskokrižnu kralježnicu | 60 | 868 | '060306044613 | '0603060446027 | Potporno-rasteretna ortoza, LSO ,Lohmann & Rauscher ,Cellacare Lumbal F vel. 1 | Lohmann & Rauscher | Lohmann & Rauscher | 01.01.2023 |  | 1 | 1 | 2,3,30 | 5 | 2 | 0 | 12 | 24 | NE | 0 | 1 | 0 | 0 | kom |  | 1 | 0 | 0 | 137 | 0 | 0 |  | 1 | 0 | 0 | I | S | SP,LJ | Elastično tkanje koje ne povisuje lokalno temperaturu kože. Pojačanje. Plastika. Čičak traka. Gotov proizvod. | 0 | 57.8671 | 5 | [6 empty] | 0 | 0 | '0603060446000 | UPD
ORTOZE | Ortoze za slabinskokrižnu kralježnicu | 60 | 869 | '060306044613 | '0603060446028 | Potporno-rasteretna ortoza, LSO ,Lohmann & Rauscher ,Cellacare Lumbal F vel. 2 | Lohmann & Rauscher | Lohmann & Rauscher | 01.01.2023 |  | 1 | 1 | 2,3,30 | 5 | 2 | 0 | 12 | 24 | NE | 0 | 1 | 0 | 0 | kom |  | 1 | 0 | 0 | 137 | 0 | 0 |  | 1 | 0 | 0 | I | S | SP,LJ | Elastično tkanje koje ne povisuje lokalno temperaturu kože. Pojačanje. Plastika. Čičak traka. Gotov proizvod. | 0 | 57.8671 | 5 | [6 empty] | 0 | 0 | '0603060446000 | UPD
ORTOZE | Ortoze za slabinskokrižnu kralježnicu | 60 | 870 | '060306044613 | '0603060446029 | Potporno-rasteretna ortoza, LSO ,Lohmann & Rauscher ,Cellacare Lumbal F vel. 3 | Lohmann & Rauscher | Lohmann & Rauscher | 01.01.2023 |  | 1 | 1 | 2,3,30 | 5 | 2 | 0 | 12 | 24 | NE | 0 | 1 | 0 | 0 | kom |  | 1 | 0 | 0 | 137 | 0 | 0 |  | 1 | 0 | 0 | I | S | SP,LJ | Elastično tkanje koje ne povisuje lokalno temperaturu kože. Pojačanje. Plastika. Čičak traka. Gotov proizvod. | 0 | 57.8671 | 5 | [6 empty] | 0 | 0 | '0603060446000 | UPD
ORTOZE | Ortoze za slabinskokrižnu kralježnicu | 60 | 871 | '060306044613 | '0603060446030 | Potporno-rasteretna ortoza, LSO ,Lohmann & Rauscher ,Cellacare Lumbal F vel. 4 | Lohmann & Rauscher | Lohmann & Rauscher | 01.01.2023 |  | 1 | 1 | 2,3,30 | 5 | 2 | 0 | 12 | 24 | NE | 0 | 1 | 0 | 0 | kom |  | 1 | 0 | 0 | 137 | 0 | 0 |  | 1 | 0 | 0 | I | S | SP,LJ | Elastično tkanje koje ne povisuje lokalno temperaturu kože. Pojačanje. Plastika. Čičak traka. Gotov proizvod. | 0 | 57.8671 | 5 | [6 empty] | 0 | 0 | '0603060446000 | UPD
ORTOZE | Ortoze za slabinskokrižnu kralježnicu | 60 | 872 | '060306044613 | '0603060446031 | Potporno-rasteretna ortoza, LSO ,Lohmann & Rauscher ,Cellacare Lumbal F vel. 5 | Lohmann & Rauscher | Lohmann & Rauscher | 01.01.2023 |  | 1 | 1 | 2,3,30 | 5 | 2 | 0 | 12 | 24 | NE | 0 | 1 | 0 | 0 | kom |  | 1 | 0 | 0 | 137 | 0 | 0 |  | 1 | 0 | 0 | I | S | SP,LJ | Elastično tkanje koje ne povisuje lokalno temperaturu kože. Pojačanje. Plastika. Čičak traka. Gotov proizvod. | 0 | 57.8671 | 5 | [6 empty] | 0 | 0 | '0603060446000 | UPD
ORTOZE | Ortoze za slabinskokrižnu kralježnicu | 60 | 873 | '060306044613 | '0603060446032 | Potporno-rasteretna ortoza, LSO ,Lohmann & Rauscher ,Cellacare Dotop F vel. 1 | Lohmann & Rauscher | Lohmann & Rauscher | 01.01.2023 |  | 1 | 1 | 2,3,30 | 5 | 2 | 0 | 12 | 24 | NE | 0 | 1 | 0 | 0 | kom |  | 1 | 0 | 0 | 137 | 0 | 0 |  | 1 | 0 | 0 | I | S | SP,LJ | Elastično tkanje koje ne povisuje lokalno temperaturu kože. Pojačanje. Plastika. Čičak traka. Gotov proizvod. | 0 | 57.8671 | 5 | [6 empty] | 0 | 0 | '0603060446000 | UPD
ORTOZE | Ortoze za slabinskokrižnu kralježnicu | 60 | 874 | '060306044613 | '0603060446033 | Potporno-rasteretna ortoza, LSO ,Lohmann & Rauscher ,Cellacare Dotop F vel. 2 | Lohmann & Rauscher | Lohmann & Rauscher | 01.01.2023 |  | 1 | 1 | 2,3,30 | 5 | 2 | 0 | 12 | 24 | NE | 0 | 1 | 0 | 0 | kom |  | 1 | 0 | 0 | 137 | 0 | 0 |  | 1 | 0 | 0 | I | S | SP,LJ | Elastično tkanje koje ne povisuje lokalno temperaturu kože. Pojačanje. Plastika. Čičak traka. Gotov proizvod. | 0 | 57.8671 | 5 | [6 empty] | 0 | 0 | '0603060446000 | UPD
ORTOZE | Ortoze za slabinskokrižnu kralježnicu | 60 | 875 | '060306044613 | '0603060446034 | Potporno-rasteretna ortoza, LSO ,Lohmann & Rauscher ,Cellacare Dotop F vel. 3 | Lohmann & Rauscher | Lohmann & Rauscher | 01.01.2023 |  | 1 | 1 | 2,3,30 | 5 | 2 | 0 | 12 | 24 | NE | 0 | 1 | 0 | 0 | kom |  | 1 | 0 | 0 | 137 | 0 | 0 |  | 1 | 0 | 0 | I | S | SP,LJ | Elastično tkanje koje ne povisuje lokalno temperaturu kože. Pojačanje. Plastika. Čičak traka. Gotov proizvod. | 0 | 57.8671 | 5 | [6 empty] | 0 | 0 | '0603060446000 | UPD
ORTOZE | Ortoze za slabinskokrižnu kralježnicu | 60 | 876 | '060306044613 | '0603060446035 | Potporno-rasteretna ortoza, LSO ,Lohmann & Rauscher ,Cellacare Dotop F vel. 4 | Lohmann & Rauscher | Lohmann & Rauscher | 01.01.2023 |  | 1 | 1 | 2,3,30 | 5 | 2 | 0 | 12 | 24 | NE | 0 | 1 | 0 | 0 | kom |  | 1 | 0 | 0 | 137 | 0 | 0 |  | 1 | 0 | 0 | I | S | SP,LJ | Elastično tkanje koje ne povisuje lokalno temperaturu kože. Pojačanje. Plastika. Čičak traka. Gotov proizvod. | 0 | 57.8671 | 5 | [6 empty] | 0 | 0 | '0603060446000 | UPD
ORTOZE | Ortoze za slabinskokrižnu kralježnicu | 60 | 877 | '060306044613 | '0603060446036 | Potporno-rasteretna ortoza, LSO ,Lohmann & Rauscher ,Cellacare Dotop F vel. 5 | Lohmann & Rauscher | Lohmann & Rauscher | 01.01.2023 |  | 1 | 1 | 2,3,30 | 5 | 2 | 0 | 12 | 24 | NE | 0 | 1 | 0 | 0 | kom |  | 1 | 0 | 0 | 137 | 0 | 0 |  | 1 | 0 | 0 | I | S | SP,LJ | Elastično tkanje koje ne povisuje lokalno temperaturu kože. Pojačanje. Plastika. Čičak traka. Gotov proizvod. | 0 | 57.8671 | 5 | [6 empty] | 0 | 0 | '0603060446000 | UPD
ORTOZE | Ortoze za slabinskokrižnu kralježnicu | 60 | 878 | '060306044614 | '0603060446037 | Potporno-rasteretna ortoza, LSO ,Thuasne ,LOMBACROSS | Thuasne | Fokus Medical | 01.01.2023 |  | 1 | 1 | 2,3,30 | 5 | 2 | 0 | 12 | 24 | NE | 0 | 1 | 0 | 0 | kom |  | 1 | 0 | 0 | 137 | 0 | 0 |  | 1 | 0 | 0 | I | S | SP,LJ | Elastično tkanje koje ne povisuje lokalno temperaturu kože. Pojačanje. Plastika. Čičak traka. Gotov proizvod. | 0 | 57.8671 | 5 | [6 empty] | 0 | 0 | '0603060446000 | UPD
ORTOZE | Ortoze za slabinskokrižnu kralježnicu | 60 | 879 | '060306044615 | '0603060446038 | Potporno-rasteretna ortoza, LSO ,GLO s.r.l ,542 | GLO s.r.l | Karl Dietz | 01.01.2023 |  | 1 | 1 | 2,3,30 | 5 | 2 | 0 | 12 | 24 | NE | 0 | 1 | 0 | 0 | kom |  | 1 | 0 | 0 | 137 | 0 | 0 |  | 1 | 0 | 0 | I | S | SP,LJ | Elastično tkanje koje ne povisuje lokalno temperaturu kože. Pojačanje. Plastika. Čičak traka. Gotov proizvod. | 0 | 57.8671 | 5 | [6 empty] | 0 | 0 | '0603060446000 | UPD
ORTOZE | Ortoze za slabinskokrižnu kralježnicu | 60 | 880 | '060306044615 | '0603060446039 | Potporno-rasteretna ortoza, LSO ,GLO s.r.l ,548 | GLO s.r.l | Karl Dietz | 01.01.2023 |  | 1 | 1 | 2,3,30 | 5 | 2 | 0 | 12 | 24 | NE | 0 | 1 | 0 | 0 | kom |  | 1 | 0 | 0 | 137 | 0 | 0 |  | 1 | 0 | 0 | I | S | SP,LJ | Elastično tkanje koje ne povisuje lokalno temperaturu kože. Pojačanje. Plastika. Čičak traka. Gotov proizvod. | 0 | 57.8671 | 5 | [6 empty] | 0 | 0 | '0603060446000 | UPD
ORTOZE | Ortoze za slabinskokrižnu kralježnicu | 60 | 881 | '060306044615 | '0603060446040 | Potporno-rasteretna ortoza, LSO ,GLO s.r.l ,548C | GLO s.r.l | Karl Dietz | 01.01.2023 |  | 1 | 1 | 2,3,30 | 5 | 2 | 0 | 12 | 24 | NE | 0 | 1 | 0 | 0 | kom |  | 1 | 0 | 0 | 137 | 0 | 0 |  | 1 | 0 | 0 | I | S | SP,LJ | Elastično tkanje koje ne povisuje lokalno temperaturu kože. Pojačanje. Plastika. Čičak traka. Gotov proizvod. | 0 | 57.8671 | 5 | [6 empty] | 0 | 0 | '0603060446000 | UPD
ORTOZE | Ortoze za slabinskokrižnu kralježnicu | 60 | 882 | '060306044615 | '0603060446041 | Potporno-rasteretna ortoza, LSO ,GLO s.r.l ,523 | GLO s.r.l | Karl Dietz | 01.01.2023 |  | 1 | 1 | 2,3,30 | 5 | 2 | 0 | 12 | 24 | NE | 0 | 1 | 0 | 0 | kom |  | 1 | 0 | 0 | 137 | 0 | 0 |  | 1 | 0 | 0 | I | S | SP,LJ | Elastično tkanje koje ne povisuje lokalno temperaturu kože. Pojačanje. Plastika. Čičak traka. Gotov proizvod. | 0 | 57.8671 | 5 | [6 empty] | 0 | 0 | '0603060446000 | UPD
ORTOZE | Ortoze za slabinskokrižnu kralježnicu | 60 | 883 | '060306044616 | '0603060446042 | Potporno-rasteretna ortoza, LSO ,Nova ortopedija ,LSO-1 | Nova ortopedija | Nova ortopedija | 01.01.2023 |  | 1 | 1 | 2,3,30 | 5 | 2 | 0 | 12 | 24 | NE | 0 | 1 | 0 | 0 | kom |  | 1 | 0 | 0 | 137 | 0 | 0 |  | 1 | 0 | 0 | I | S | SP,LJ | Elastično tkanje koje ne povisuje lokalno temperaturu kože. Pojačanje. Plastika. Čičak traka. Gotov proizvod. | 0 | 57.8671 | 5 | [6 empty] | 0 | 0 | '0603060446000 | UPD
ORTOZE | Ortoze za slabinskokrižnu kralježnicu | 60 | 884 | '060306044617 | '0603060446043 | Potporno-rasteretna ortoza, LSO ,Egeria ,OSK001 | Egeria | Egeria | 01.01.2023 |  | 1 | 1 | 2,3,30 | 5 | 2 | 0 | 12 | 24 | NE | 0 | 1 | 0 | 0 | kom |  | 1 | 0 | 0 | 137 | 0 | 0 |  | 1 | 0 | 0 | I | S | SP,LJ | Elastično tkanje koje ne povisuje lokalno temperaturu kože. Pojačanje. Plastika. Čičak traka. Gotov proizvod. | 0 | 57.8671 | 5 | [6 empty] | 0 | 0 | '0603060446000 | UPD
ORTOZE | Ortoze za slabinskokrižnu kralježnicu | 60 | 885 | '060306044701 | '0603060447001 | Ortoza za imobilizaciju slabinskokrižne kralježnice ,PRIM S.A. ,2355OP | PRIM S.A. | Karl Dietz | 01.01.2023 |  | 1 | 1 | 2,6 | 5 | 2 | 8 | 12 | 24 | NE | 0 | 1 | 0 | 0 | kom |  | 1 | 0 | 0 | 138 | 0 | 0 |  | 1 | 0 | 0 | I | S | SP,LJ | Elastični materijal koji lokalno ne povisuje temperaturu kože. Prozračni materijal. Plastika. Pojačanje. Čičak traka. | 0 | 67.0595 | 5 | [6 empty] | 0 | 0 | '0603060447000 | UPD
ORTOZE | Ortoze za slabinskokrižnu kralježnicu | 60 | 886 | '060306044702 | '0603060447002 | Ortoza za imobilizaciju slabinskokrižne kralježnice ,BAUERFEIND ,LUMBOLOC | BAUERFEIND | Bauerfeind | 01.01.2023 |  | 1 | 1 | 2,6 | 5 | 2 | 8 | 12 | 24 | NE | 0 | 1 | 0 | 0 | kom |  | 1 | 0 | 0 | 138 | 0 | 0 |  | 1 | 0 | 0 | I | S | SP,LJ | Elastični materijal koji lokalno ne povisuje temperaturu kože. Prozračni materijal. Plastika. Pojačanje. Čičak traka. | 0 | 67.0595 | 5 | [6 empty] | 0 | 0 | '0603060447000 | UPD
ORTOZE | Ortoze za slabinskokrižnu kralježnicu | 60 | 887 | '060306044704 | '0603060447004 | Ortoza za imobilizaciju slabinskokrižne kralježnice ,REBOLE ,LS - LUMBALNA ORTOZA POJAČANA art. 3300 | REBOLE | Nova ortopedija | 01.01.2023 |  | 1 | 1 | 2,6 | 5 | 2 | 8 | 12 | 24 | NE | 0 | 1 | 0 | 0 | kom |  | 1 | 0 | 0 | 138 | 0 | 0 |  | 1 | 0 | 0 | I | S | SP,LJ | Elastični materijal koji lokalno ne povisuje temperaturu kože. Prozračni materijal. Plastika. Pojačanje. Čičak traka. | 0 | 67.0595 | 5 | [6 empty] | 0 | 0 | '0603060447000 | UPD
ORTOZE | Ortoze za slabinskokrižnu kralježnicu | 60 | 888 | '060306044705 | '0603060447005 | Ortoza za imobilizaciju slabinskokrižne kralježnice ,Bort ,Bort Vario Back Support with Pad 112610 | Bort | SimBex | 01.01.2023 |  | 1 | 1 | 2,6 | 5 | 2 | 8 | 12 | 24 | NE | 0 | 1 | 0 | 0 | kom |  | 1 | 0 | 0 | 138 | 0 | 0 |  | 1 | 0 | 0 | I | S | SP,LJ | Elastični materijal koji lokalno ne povisuje temperaturu kože. Prozračni materijal. Plastika. Pojačanje. Čičak traka. | 0 | 67.0595 | 5 | [6 empty] | 0 | 0 | '0603060447000 | UPD
ORTOZE | Ortoze za slabinskokrižnu kralježnicu | 60 | 889 | '060306044706 | '0603060447006 | Ortoza za imobilizaciju slabinskokrižne kralježnice ,Otos ,Ortoza za imobilizaciju slabinsko križne kralježnice | Otos | Otos | 01.01.2023 |  | 1 | 1 | 2,6 | 5 | 2 | 8 | 12 | 24 | NE | 0 | 1 | 0 | 0 | kom |  | 1 | 0 | 0 | 138 | 0 | 0 |  | 1 | 0 | 0 | I | S | SP,LJ | Elastični materijal koji lokalno ne povisuje temperaturu kože. Prozračni materijal. Plastika. Pojačanje. Čičak traka. | 0 | 67.0595 | 5 | [6 empty] | 0 | 0 | '0603060447000 | UPD
ORTOZE | Ortoze za slabinskokrižnu kralježnicu | 60 | 890 | '060306044707 | '0603060447007 | Ortoza za imobilizaciju slabinskokrižne kralježnice ,Othoservice AG ,L.E.M. 1080 | Othoservice AG | Otos | 01.01.2023 |  | 1 | 1 | 2,6 | 5 | 2 | 8 | 12 | 24 | NE | 0 | 1 | 0 | 0 | kom |  | 1 | 0 | 0 | 138 | 0 | 0 |  | 1 | 0 | 0 | I | S | SP,LJ | Elastični materijal koji lokalno ne povisuje temperaturu kože. Prozračni materijal. Plastika. Pojačanje. Čičak traka. | 0 | 67.0595 | 5 | [6 empty] | 0 | 0 | '0603060447000 | UPD
ORTOZE | Ortoze za slabinskokrižnu kralježnicu | 60 | 891 | '060306044708 | '0603060447008 | Ortoza za imobilizaciju slabinskokrižne kralježnice ,Lohmann & Rauscher ,Cellacare Dorsal vel. 1 | Lohmann & Rauscher | Lohmann & Rauscher | 01.01.2023 |  | 1 | 1 | 2,6 | 5 | 2 | 8 | 12 | 24 | NE | 0 | 1 | 0 | 0 | kom |  | 1 | 0 | 0 | 138 | 0 | 0 |  | 1 | 0 | 0 | I | S | SP,LJ | Elastični materijal koji lokalno ne povisuje temperaturu kože. Prozračni materijal. Plastika. Pojačanje. Čičak traka. | 0 | 67.0595 | 5 | [6 empty] | 0 | 0 | '0603060447000 | UPD
ORTOZE | Ortoze za slabinskokrižnu kralježnicu | 60 | 892 | '060306044708 | '0603060447009 | Ortoza za imobilizaciju slabinskokrižne kralježnice ,Lohmann & Rauscher ,Cellacare Dorsal vel. 2 | Lohmann & Rauscher | Lohmann & Rauscher | 01.01.2023 |  | 1 | 1 | 2,6 | 5 | 2 | 8 | 12 | 24 | NE | 0 | 1 | 0 | 0 | kom |  | 1 | 0 | 0 | 138 | 0 | 0 |  | 1 | 0 | 0 | I | S | SP,LJ | Elastični materijal koji lokalno ne povisuje temperaturu kože. Prozračni materijal. Plastika. Pojačanje. Čičak traka. | 0 | 67.0595 | 5 | [6 empty] | 0 | 0 | '0603060447000 | UPD
ORTOZE | Ortoze za slabinskokrižnu kralježnicu | 60 | 893 | '060306044708 | '0603060447010 | Ortoza za imobilizaciju slabinskokrižne kralježnice ,Lohmann & Rauscher ,Cellacare Dorsal vel. 3 | Lohmann & Rauscher | Lohmann & Rauscher | 01.01.2023 |  | 1 | 1 | 2,6 | 5 | 2 | 8 | 12 | 24 | NE | 0 | 1 | 0 | 0 | kom |  | 1 | 0 | 0 | 138 | 0 | 0 |  | 1 | 0 | 0 | I | S | SP,LJ | Elastični materijal koji lokalno ne povisuje temperaturu kože. Prozračni materijal. Plastika. Pojačanje. Čičak traka. | 0 | 67.0595 | 5 | [6 empty] | 0 | 0 | '0603060447000 | UPD
ORTOZE | Ortoze za slabinskokrižnu kralježnicu | 60 | 894 | '060306044708 | '0603060447011 | Ortoza za imobilizaciju slabinskokrižne kralježnice ,Lohmann & Rauscher ,Cellacare Dorsal vel. 4 | Lohmann & Rauscher | Lohmann & Rauscher | 01.01.2023 |  | 1 | 1 | 2,6 | 5 | 2 | 8 | 12 | 24 | NE | 0 | 1 | 0 | 0 | kom |  | 1 | 0 | 0 | 138 | 0 | 0 |  | 1 | 0 | 0 | I | S | SP,LJ | Elastični materijal koji lokalno ne povisuje temperaturu kože. Prozračni materijal. Plastika. Pojačanje. Čičak traka. | 0 | 67.0595 | 5 | [6 empty] | 0 | 0 | '0603060447000 | UPD
ORTOZE | Ortoze za slabinskokrižnu kralježnicu | 60 | 895 | '060306044708 | '0603060447012 | Ortoza za imobilizaciju slabinskokrižne kralježnice ,Lohmann & Rauscher ,Cellacare Dorsal vel. 5 | Lohmann & Rauscher | Lohmann & Rauscher | 01.01.2023 |  | 1 | 1 | 2,6 | 5 | 2 | 8 | 12 | 24 | NE | 0 | 1 | 0 | 0 | kom |  | 1 | 0 | 0 | 138 | 0 | 0 |  | 1 | 0 | 0 | I | S | SP,LJ | Elastični materijal koji lokalno ne povisuje temperaturu kože. Prozračni materijal. Plastika. Pojačanje. Čičak traka. | 0 | 67.0595 | 5 | [6 empty] | 0 | 0 | '0603060447000 | UPD
ORTOZE | Ortoze za slabinskokrižnu kralježnicu | 60 | 896 | '060306044709 | '0603060447013 | Ortoza za imobilizaciju slabinskokrižne kralježnice ,Thuasne ,LOMBACROSS | Thuasne | Fokus Medical | 01.01.2023 |  | 1 | 1 | 2,6 | 5 | 2 | 8 | 12 | 24 | NE | 0 | 1 | 0 | 0 | kom |  | 1 | 0 | 0 | 138 | 0 | 0 |  | 1 | 0 | 0 | I | S | SP,LJ | Elastični materijal koji lokalno ne povisuje temperaturu kože. Prozračni materijal. Plastika. Pojačanje. Čičak traka. | 0 | 67.0595 | 5 | [6 empty] | 0 | 0 | '0603060447000 | UPD
ORTOZE | Ortoze za slabinskokrižnu kralježnicu | 60 | 897 | '060306044710 | '0603060447014 | Ortoza za imobilizaciju slabinskokrižne kralježnice ,GLO s.r.l ,532 | GLO s.r.l | Karl Dietz | 01.01.2023 |  | 1 | 1 | 2,6 | 5 | 2 | 8 | 12 | 24 | NE | 0 | 1 | 0 | 0 | kom |  | 1 | 0 | 0 | 138 | 0 | 0 |  | 1 | 0 | 0 | I | S | SP,LJ | Elastični materijal koji lokalno ne povisuje temperaturu kože. Prozračni materijal. Plastika. Pojačanje. Čičak traka. | 0 | 67.0595 | 5 | [6 empty] | 0 | 0 | '0603060447000 | UPD
ORTOZE | Ortoze za slabinskokrižnu kralježnicu | 60 | 898 | '060306044710 | '0603060447015 | Ortoza za imobilizaciju slabinskokrižne kralježnice ,GLO s.r.l ,520 | GLO s.r.l | Karl Dietz | 01.01.2023 |  | 1 | 1 | 2,6 | 5 | 2 | 8 | 12 | 24 | NE | 0 | 1 | 0 | 0 | kom |  | 1 | 0 | 0 | 138 | 0 | 0 |  | 1 | 0 | 0 | I | S | SP,LJ | Elastični materijal koji lokalno ne povisuje temperaturu kože. Prozračni materijal. Plastika. Pojačanje. Čičak traka. | 0 | 67.0595 | 5 | [6 empty] | 0 | 0 | '0603060447000 | UPD
ORTOZE | Ortoze za slabinskokrižnu kralježnicu | 60 | 899 | '060306044710 | '0603060447016 | Ortoza za imobilizaciju slabinskokrižne kralježnice ,GLO s.r.l ,H.32 | GLO s.r.l | Karl Dietz | 01.01.2023 |  | 1 | 1 | 2,6 | 5 | 2 | 8 | 12 | 24 | NE | 0 | 1 | 0 | 0 | kom |  | 1 | 0 | 0 | 138 | 0 | 0 |  | 1 | 0 | 0 | I | S | SP,LJ | Elastični materijal koji lokalno ne povisuje temperaturu kože. Prozračni materijal. Plastika. Pojačanje. Čičak traka. | 0 | 67.0595 | 5 | [6 empty] | 0 | 0 | '0603060447000 | UPD
ORTOZE | Ortoze za slabinskokrižnu kralježnicu | 60 | 900 | '060306044710 | '0603060447017 | Ortoza za imobilizaciju slabinskokrižne kralježnice ,GLO s.r.l ,530 H | GLO s.r.l | Karl Dietz | 01.01.2023 |  | 1 | 1 | 2,6 | 5 | 2 | 8 | 12 | 24 | NE | 0 | 1 | 0 | 0 | kom |  | 1 | 0 | 0 | 138 | 0 | 0 |  | 1 | 0 | 0 | I | S | SP,LJ | Elastični materijal koji lokalno ne povisuje temperaturu kože. Prozračni materijal. Plastika. Pojačanje. Čičak traka. | 0 | 67.0595 | 5 | [6 empty] | 0 | 0 | '0603060447000 | UPD
ORTOZE | Ortoze za slabinskokrižnu kralježnicu | 60 | 901 | '060306044710 | '0603060447018 | Ortoza za imobilizaciju slabinskokrižne kralježnice ,GLO s.r.l ,528 | GLO s.r.l | Karl Dietz | 01.01.2023 |  | 1 | 1 | 2,6 | 5 | 2 | 8 | 12 | 24 | NE | 0 | 1 | 0 | 0 | kom |  | 1 | 0 | 0 | 138 | 0 | 0 |  | 1 | 0 | 0 | I | S | SP,LJ | Elastični materijal koji lokalno ne povisuje temperaturu kože. Prozračni materijal. Plastika. Pojačanje. Čičak traka. | 0 | 67.0595 | 5 | [6 empty] | 0 | 0 | '0603060447000 | UPD
ORTOZE | Ortoze za slabinskokrižnu kralježnicu | 60 | 902 | '060306044711 | '0603060447019 | Ortoza za imobilizaciju slabinskokrižne kralježnice ,Streifeneder ortho production GmbH ,15B1 | Streifeneder ortho production GmbH | Nostrum Medical | 01.01.2023 |  | 1 | 1 | 2,6 | 5 | 2 | 8 | 12 | 24 | NE | 0 | 1 | 0 | 0 | kom |  | 1 | 0 | 0 | 138 | 0 | 0 |  | 1 | 0 | 0 | I | S | SP,LJ | Elastični materijal koji lokalno ne povisuje temperaturu kože. Prozračni materijal. Plastika. Pojačanje. Čičak traka. | 0 | 67.0595 | 5 | [6 empty] | 0 | 0 | '0603060447000 | UPD
ORTOZE | Ortoze za slabinskokrižnu kralježnicu | 60 | 903 | '060306044711 | '0603060447020 | Ortoza za imobilizaciju slabinskokrižne kralježnice ,Streifeneder ortho production GmbH ,14B1 | Streifeneder ortho production GmbH | Nostrum Medical | 01.01.2023 |  | 1 | 1 | 2,6 | 5 | 2 | 8 | 12 | 24 | NE | 0 | 1 | 0 | 0 | kom |  | 1 | 0 | 0 | 138 | 0 | 0 |  | 1 | 0 | 0 | I | S | SP,LJ | Elastični materijal koji lokalno ne povisuje temperaturu kože. Prozračni materijal. Plastika. Pojačanje. Čičak traka. | 0 | 67.0595 | 5 | [6 empty] | 0 | 0 | '0603060447000 | UPD
ORTOZE | Ortoze za slabinskokrižnu kralježnicu | 60 | 904 | '060306044712 | '0603060447021 | Ortoza za imobilizaciju slabinskokrižne kralježnice ,Nova ortopedija ,LSO-2 | Nova ortopedija | Nova ortopedija | 01.01.2023 |  | 1 | 1 | 2,6 | 5 | 2 | 8 | 12 | 24 | NE | 0 | 1 | 0 | 0 | kom |  | 1 | 0 | 0 | 138 | 0 | 0 |  | 1 | 0 | 0 | I | S | SP,LJ | Elastični materijal koji lokalno ne povisuje temperaturu kože. Prozračni materijal. Plastika. Pojačanje. Čičak traka. | 0 | 67.0595 | 5 | [6 empty] | 0 | 0 | '0603060447000 | UPD
ORTOZE | Ortoze za slabinskokrižnu kralježnicu | 60 | 905 | '060306044713 | '0603060447022 | Ortoza za imobilizaciju slabinskokrižne kralježnice ,Egeria ,OSK002 | Egeria | Egeria | 01.01.2023 |  | 1 | 1 | 2,6 | 5 | 2 | 8 | 12 | 24 | NE | 0 | 1 | 0 | 0 | kom |  | 1 | 0 | 0 | 138 | 0 | 0 |  | 1 | 0 | 0 | I | S | SP,LJ | Elastični materijal koji lokalno ne povisuje temperaturu kože. Prozračni materijal. Plastika. Pojačanje. Čičak traka. | 0 | 67.0595 | 5 | [6 empty] | 0 | 0 | '0603060447000 | UPD
ORTOZE | Ortoze za slabinskokrižnu kralježnicu | 60 | 906 | '060306044618 | '0603060446088 | Potporno-rasteretna ortoza, LSO ,PRIM S.A. ,995/995G | PRIM S.A. | Karl Dietz | 01.01.2023 |  | 1 | 1 | 2,3,30 | 5 | 2 | 0 | 12 | 24 | NE | 0 | 1 | 0 | 0 | kom |  | 1 | 0 | 0 | 137 | 0 | 0 |  | 1 | 0 | 0 | I | S | SP,LJ | Elastično tkanje koje ne povisuje lokalno temperaturu kože. Pojačanje. Plastika. Čičak traka. Gotov proizvod. | 0 | 57.8671 | 5 | [6 empty] | 0 | 0 | '0603060446000 | UPD
ORTOZE | Ortoze za slabinskokrižnu kralježnicu | 60 | 907 | '060306044618 | '0603060446089 | Potporno-rasteretna ortoza, LSO ,PRIM S.A. ,996/996G | PRIM S.A. | Karl Dietz | 01.01.2023 |  | 1 | 1 | 2,3,30 | 5 | 2 | 0 | 12 | 24 | NE | 0 | 1 | 0 | 0 | kom |  | 1 | 0 | 0 | 137 | 0 | 0 |  | 1 | 0 | 0 | I | S | SP,LJ | Elastično tkanje koje ne povisuje lokalno temperaturu kože. Pojačanje. Plastika. Čičak traka. Gotov proizvod. | 0 | 57.8671 | 5 | [6 empty] | 0 | 0 | '0603060446000 | UPD
ORTOZE | Ortoze za slabinskokrižnu kralježnicu | 60 | 908 | '060306044619 | '0603060446180 | Potporno-rasteretna ortoza, LSO ,MDH sp.z.o.o. ,LS support | MDH sp.z.o.o. | PAR MAR | 01.01.2023 |  | 1 | 1 | 2,3,30 | 5 | 2 | 0 | 12 | 24 | NE | 0 | 1 | 0 | 0 | kom |  | 1 | 0 | 0 | 137 | 0 | 0 |  | 1 | 0 | 0 | I | S | SP,LJ | Elastično tkanje koje ne povisuje lokalno temperaturu kože. Pojačanje. Plastika. Čičak traka. Gotov proizvod. | 0 | 57.8671 | 5 | [6 empty] | 0 | 0 | '0603060446000 | UPD
ORTOZE | Ortoze za slabinskokrižnu kralježnicu | 60 | 909 | '060306044619 | '0603060446181 | Potporno-rasteretna ortoza, LSO ,MDH sp.z.o.o. ,Lumbo Medical | MDH sp.z.o.o. | PAR MAR | 01.01.2023 |  | 1 | 1 | 2,3,30 | 5 | 2 | 0 | 12 | 24 | NE | 0 | 1 | 0 | 0 | kom |  | 1 | 0 | 0 | 137 | 0 | 0 |  | 1 | 0 | 0 | I | S | SP,LJ | Elastično tkanje koje ne povisuje lokalno temperaturu kože. Pojačanje. Plastika. Čičak traka. Gotov proizvod. | 0 | 57.8671 | 5 | [6 empty] | 0 | 0 | '0603060446000 | UPD
ORTOZE | Ortoze za slabinskokrižnu kralježnicu | 60 | 910 | '060306044619 | '0603060446182 | Potporno-rasteretna ortoza, LSO ,MDH sp.z.o.o. ,Lumbo Medical Pro | MDH sp.z.o.o. | PAR MAR | 01.01.2023 |  | 1 | 1 | 2,3,30 | 5 | 2 | 0 | 12 | 24 | NE | 0 | 1 | 0 | 0 | kom |  | 1 | 0 | 0 | 137 | 0 | 0 |  | 1 | 0 | 0 | I | S | SP,LJ | Elastično tkanje koje ne povisuje lokalno temperaturu kože. Pojačanje. Plastika. Čičak traka. Gotov proizvod. | 0 | 57.8671 | 5 | [6 empty] | 0 | 0 | '0603060446000 | UPD
ORTOZE | Ortoze za slabinskokrižnu kralježnicu | 60 | 911 | '060306044613 | '0603060446183 | Potporno-rasteretna ortoza, LSO ,Lohmann & Rauscher ,Cellacare Lumbal M vel. 1 | Lohmann & Rauscher | Lohmann & Rauscher | 01.01.2023 |  | 1 | 1 | 2,3,30 | 5 | 2 | 0 | 12 | 24 | NE | 0 | 1 | 0 | 0 | kom |  | 1 | 0 | 0 | 137 | 0 | 0 |  | 1 | 0 | 0 | I | S | SP,LJ | Elastično tkanje koje ne povisuje lokalno temperaturu kože. Pojačanje. Plastika. Čičak traka. Gotov proizvod. | 0 | 57.8671 | 5 | [6 empty] | 0 | 0 | '0603060446000 | UPD
ORTOZE | Ortoze za slabinskokrižnu kralježnicu | 60 | 912 | '060306044613 | '0603060446184 | Potporno-rasteretna ortoza, LSO ,Lohmann & Rauscher ,Cellacare Lumbal M vel. 2 | Lohmann & Rauscher | Lohmann & Rauscher | 01.01.2023 |  | 1 | 1 | 2,3,30 | 5 | 2 | 0 | 12 | 24 | NE | 0 | 1 | 0 | 0 | kom |  | 1 | 0 | 0 | 137 | 0 | 0 |  | 1 | 0 | 0 | I | S | SP,LJ | Elastično tkanje koje ne povisuje lokalno temperaturu kože. Pojačanje. Plastika. Čičak traka. Gotov proizvod. | 0 | 57.8671 | 5 | [6 empty] | 0 | 0 | '0603060446000 | UPD
ORTOZE | Ortoze za slabinskokrižnu kralježnicu | 60 | 913 | '060306044613 | '0603060446185 | Potporno-rasteretna ortoza, LSO ,Lohmann & Rauscher ,Cellacare Lumbal M vel. 3 | Lohmann & Rauscher | Lohmann & Rauscher | 01.01.2023 |  | 1 | 1 | 2,3,30 | 5 | 2 | 0 | 12 | 24 | NE | 0 | 1 | 0 | 0 | kom |  | 1 | 0 | 0 | 137 | 0 | 0 |  | 1 | 0 | 0 | I | S | SP,LJ | Elastično tkanje koje ne povisuje lokalno temperaturu kože. Pojačanje. Plastika. Čičak traka. Gotov proizvod. | 0 | 57.8671 | 5 | [6 empty] | 0 | 0 | '0603060446000 | UPD
ORTOZE | Ortoze za slabinskokrižnu kralježnicu | 60 | 914 | '060306044613 | '0603060446186 | Potporno-rasteretna ortoza, LSO ,Lohmann & Rauscher ,Cellacare Lumbal M vel. 4 | Lohmann & Rauscher | Lohmann & Rauscher | 01.01.2023 |  | 1 | 1 | 2,3,30 | 5 | 2 | 0 | 12 | 24 | NE | 0 | 1 | 0 | 0 | kom |  | 1 | 0 | 0 | 137 | 0 | 0 |  | 1 | 0 | 0 | I | S | SP,LJ | Elastično tkanje koje ne povisuje lokalno temperaturu kože. Pojačanje. Plastika. Čičak traka. Gotov proizvod. | 0 | 57.8671 | 5 | [6 empty] | 0 | 0 | '0603060446000 | UPD
ORTOZE | Ortoze za slabinskokrižnu kralježnicu | 60 | 915 | '060306044613 | '0603060446187 | Potporno-rasteretna ortoza, LSO ,Lohmann & Rauscher ,Cellacare Lumbal M vel. 5 | Lohmann & Rauscher | Lohmann & Rauscher | 01.01.2023 |  | 1 | 1 | 2,3,30 | 5 | 2 | 0 | 12 | 24 | NE | 0 | 1 | 0 | 0 | kom |  | 1 | 0 | 0 | 137 | 0 | 0 |  | 1 | 0 | 0 | I | S | SP,LJ | Elastično tkanje koje ne povisuje lokalno temperaturu kože. Pojačanje. Plastika. Čičak traka. Gotov proizvod. | 0 | 57.8671 | 5 | [6 empty] | 0 | 0 | '0603060446000 | UPD
ORTOZE | Ortoze za slabinskokrižnu kralježnicu | 60 | 916 | '060306044613 | '0603060446188 | Potporno-rasteretna ortoza, LSO ,Lohmann & Rauscher ,Cellacare Dotop M vel. 1 | Lohmann & Rauscher | Lohmann & Rauscher | 01.01.2023 |  | 1 | 1 | 2,3,30 | 5 | 2 | 0 | 12 | 24 | NE | 0 | 1 | 0 | 0 | kom |  | 1 | 0 | 0 | 137 | 0 | 0 |  | 1 | 0 | 0 | I | S | SP,LJ | Elastično tkanje koje ne povisuje lokalno temperaturu kože. Pojačanje. Plastika. Čičak traka. Gotov proizvod. | 0 | 57.8671 | 5 | [6 empty] | 0 | 0 | '0603060446000 | UPD
ORTOZE | Ortoze za slabinskokrižnu kralježnicu | 60 | 917 | '060306044613 | '0603060446189 | Potporno-rasteretna ortoza, LSO ,Lohmann & Rauscher ,Cellacare Dotop M vel. 2 | Lohmann & Rauscher | Lohmann & Rauscher | 01.01.2023 |  | 1 | 1 | 2,3,30 | 5 | 2 | 0 | 12 | 24 | NE | 0 | 1 | 0 | 0 | kom |  | 1 | 0 | 0 | 137 | 0 | 0 |  | 1 | 0 | 0 | I | S | SP,LJ | Elastično tkanje koje ne povisuje lokalno temperaturu kože. Pojačanje. Plastika. Čičak traka. Gotov proizvod. | 0 | 57.8671 | 5 | [6 empty] | 0 | 0 | '0603060446000 | UPD
ORTOZE | Ortoze za slabinskokrižnu kralježnicu | 60 | 918 | '060306044613 | '0603060446190 | Potporno-rasteretna ortoza, LSO ,Lohmann & Rauscher ,Cellacare Dotop M vel. 3 | Lohmann & Rauscher | Lohmann & Rauscher | 01.01.2023 |  | 1 | 1 | 2,3,30 | 5 | 2 | 0 | 12 | 24 | NE | 0 | 1 | 0 | 0 | kom |  | 1 | 0 | 0 | 137 | 0 | 0 |  | 1 | 0 | 0 | I | S | SP,LJ | Elastično tkanje koje ne povisuje lokalno temperaturu kože. Pojačanje. Plastika. Čičak traka. Gotov proizvod. | 0 | 57.8671 | 5 | [6 empty] | 0 | 0 | '0603060446000 | UPD
ORTOZE | Ortoze za slabinskokrižnu kralježnicu | 60 | 919 | '060306044613 | '0603060446191 | Potporno-rasteretna ortoza, LSO ,Lohmann & Rauscher ,Cellacare Dotop M vel. 4 | Lohmann & Rauscher | Lohmann & Rauscher | 01.01.2023 |  | 1 | 1 | 2,3,30 | 5 | 2 | 0 | 12 | 24 | NE | 0 | 1 | 0 | 0 | kom |  | 1 | 0 | 0 | 137 | 0 | 0 |  | 1 | 0 | 0 | I | S | SP,LJ | Elastično tkanje koje ne povisuje lokalno temperaturu kože. Pojačanje. Plastika. Čičak traka. Gotov proizvod. | 0 | 57.8671 | 5 | [6 empty] | 0 | 0 | '0603060446000 | UPD
ORTOZE | Ortoze za slabinskokrižnu kralježnicu | 60 | 920 | '060306044613 | '0603060446192 | Potporno-rasteretna ortoza, LSO ,Lohmann & Rauscher ,Cellacare Dotop M vel. 5 | Lohmann & Rauscher | Lohmann & Rauscher | 01.01.2023 |  | 1 | 1 | 2,3,30 | 5 | 2 | 0 | 12 | 24 | NE | 0 | 1 | 0 | 0 | kom |  | 1 | 0 | 0 | 137 | 0 | 0 |  | 1 | 0 | 0 | I | S | SP,LJ | Elastično tkanje koje ne povisuje lokalno temperaturu kože. Pojačanje. Plastika. Čičak traka. Gotov proizvod. | 0 | 57.8671 | 5 | [6 empty] | 0 | 0 | '0603060446000 | UPD
ORTOZE | Ortoze za slabinskokrižnu kralježnicu | 60 | 921 | '060306044619 | '0603060446193 | Potporno-rasteretna ortoza, LSO ,MDH sp.z.o.o. ,Lumbo Medical Pro | MDH sp.z.o.o. | PAR MAR | 01.01.2023 |  | 1 | 1 | 2,3,30 | 5 | 2 | 0 | 12 | 24 | NE | 0 | 1 | 0 | 0 | kom |  | 1 | 0 | 0 | 137 | 0 | 0 |  | 1 | 0 | 0 | I | S | SP,LJ | Elastično tkanje koje ne povisuje lokalno temperaturu kože. Pojačanje. Plastika. Čičak traka. Gotov proizvod. | 0 | 57.8671 | 5 | [6 empty] | 0 | 0 | '0603060446000 | UPD
ORTOZE | Ortoze za slabinskokrižnu kralježnicu | 60 | 922 | '060306044620 | '0603060446194 | Potporno-rasteretna ortoza, LSO ,Herdegen ,Aeroflex | Herdegen | Plasting ortopedija | 01.01.2023 |  | 1 | 1 | 2,3,30 | 5 | 2 | 0 | 12 | 24 | NE | 0 | 1 | 0 | 0 | kom |  | 1 | 0 | 0 | 137 | 0 | 0 |  | 1 | 0 | 0 | I | S | SP,LJ | Elastično tkanje koje ne povisuje lokalno temperaturu kože. Pojačanje. Plastika. Čičak traka. Gotov proizvod. | 0 | 57.8671 | 5 | [6 empty] | 0 | 0 | '0603060446000 | UPD
ORTOZE | Ortoze za slabinskokrižnu kralježnicu | 60 | 923 | '060306044620 | '0603060446195 | Potporno-rasteretna ortoza, LSO ,Herdegen ,Dorsaflex | Herdegen | Plasting ortopedija | 01.01.2023 |  | 1 | 1 | 2,3,30 | 5 | 2 | 0 | 12 | 24 | NE | 0 | 1 | 0 | 0 | kom |  | 1 | 0 | 0 | 137 | 0 | 0 |  | 1 | 0 | 0 | I | S | SP,LJ | Elastično tkanje koje ne povisuje lokalno temperaturu kože. Pojačanje. Plastika. Čičak traka. Gotov proizvod. | 0 | 57.8671 | 5 | [6 empty] | 0 | 0 | '0603060446000 | UPD
ORTOZE | Ortoze za slabinskokrižnu kralježnicu | 60 | 924 | '060306044620 | '0603060446196 | Potporno-rasteretna ortoza, LSO ,Herdegen ,Omnix Alto | Herdegen | Plasting ortopedija | 01.01.2023 |  | 1 | 1 | 2,3,30 | 5 | 2 | 0 | 12 | 24 | NE | 0 | 1 | 0 | 0 | kom |  | 1 | 0 | 0 | 137 | 0 | 0 |  | 1 | 0 | 0 | I | S | SP,LJ | Elastično tkanje koje ne povisuje lokalno temperaturu kože. Pojačanje. Plastika. Čičak traka. Gotov proizvod. | 0 | 57.8671 | 5 | [6 empty] | 0 | 0 | '0603060446000 | UPD
ORTOZE | Ortoze za slabinskokrižnu kralježnicu | 60 | 925 | '060306044620 | '0603060446197 | Potporno-rasteretna ortoza, LSO ,Herdegen ,Dorsagrip | Herdegen | Plasting ortopedija | 01.01.2023 |  | 1 | 1 | 2,3,30 | 5 | 2 | 0 | 12 | 24 | NE | 0 | 1 | 0 | 0 | kom |  | 1 | 0 | 0 | 137 | 0 | 0 |  | 1 | 0 | 0 | I | S | SP,LJ | Elastično tkanje koje ne povisuje lokalno temperaturu kože. Pojačanje. Plastika. Čičak traka. Gotov proizvod. | 0 | 57.8671 | 5 | [6 empty] | 0 | 0 | '0603060446000 | UPD
ORTOZE | Ortoze za slabinskokrižnu kralježnicu | 60 | 926 | '060306044620 | '0603060446198 | Potporno-rasteretna ortoza, LSO ,Herdegen ,Omni Flex | Herdegen | Plasting ortopedija | 01.01.2023 |  | 1 | 1 | 2,3,30 | 5 | 2 | 0 | 12 | 24 | NE | 0 | 1 | 0 | 0 | kom |  | 1 | 0 | 0 | 137 | 0 | 0 |  | 1 | 0 | 0 | I | S | SP,LJ | Elastično tkanje koje ne povisuje lokalno temperaturu kože. Pojačanje. Plastika. Čičak traka. Gotov proizvod. | 0 | 57.8671 | 5 | [6 empty] | 0 | 0 | '0603060446000 | UPD
ORTOZE | Ortoze za slabinskokrižnu kralježnicu | 60 | 927 | '060306044621 | '0603060446199 | Potporno-rasteretna ortoza, LSO ,Gibaud ,Lombogib®maternity | Gibaud | Mevjema | 01.01.2023 |  | 1 | 1 | 2,3,30 | 5 | 2 | 0 | 12 | 24 | NE | 0 | 1 | 0 | 0 | kom |  | 1 | 0 | 0 | 137 | 0 | 0 |  | 1 | 0 | 0 | I | S | SP,LJ | Elastično tkanje koje ne povisuje lokalno temperaturu kože. Pojačanje. Plastika. Čičak traka. Gotov proizvod. | 0 | 57.8671 | 5 | [6 empty] | 0 | 0 | '0603060446000 | UPD
ORTOZE | Ortoze za slabinskokrižnu kralježnicu | 60 | 928 | '060306044621 | '0603060446200 | Potporno-rasteretna ortoza, LSO ,Gibaud ,Lombogib®underwear | Gibaud | Mevjema | 01.01.2023 |  | 1 | 1 | 2,3,30 | 5 | 2 | 0 | 12 | 24 | NE | 0 | 1 | 0 | 0 | kom |  | 1 | 0 | 0 | 137 | 0 | 0 |  | 1 | 0 | 0 | I | S | SP,LJ | Elastično tkanje koje ne povisuje lokalno temperaturu kože. Pojačanje. Plastika. Čičak traka. Gotov proizvod. | 0 | 57.8671 | 5 | [6 empty] | 0 | 0 | '0603060446000 | UPD
ORTOZE | Ortoze za slabinskokrižnu kralježnicu | 60 | 929 | '060306044621 | '0603060446201 | Potporno-rasteretna ortoza, LSO ,Gibaud ,Lombogib®reactive | Gibaud | Mevjema | 01.01.2023 |  | 1 | 1 | 2,3,30 | 5 | 2 | 0 | 12 | 24 | NE | 0 | 1 | 0 | 0 | kom |  | 1 | 0 | 0 | 137 | 0 | 0 |  | 1 | 0 | 0 | I | S | SP,LJ | Elastično tkanje koje ne povisuje lokalno temperaturu kože. Pojačanje. Plastika. Čičak traka. Gotov proizvod. | 0 | 57.8671 | 5 | [6 empty] | 0 | 0 | '0603060446000 | UPD
ORTOZE | Ortoze za slabinskokrižnu kralježnicu | 60 | 930 | '060306044621 | '0603060446202 | Potporno-rasteretna ortoza, LSO ,Gibaud ,Lombogib®dual action | Gibaud | Mevjema | 01.01.2023 |  | 1 | 1 | 2,3,30 | 5 | 2 | 0 | 12 | 24 | NE | 0 | 1 | 0 | 0 | kom |  | 1 | 0 | 0 | 137 | 0 | 0 |  | 1 | 0 | 0 | I | S | SP,LJ | Elastično tkanje koje ne povisuje lokalno temperaturu kože. Pojačanje. Plastika. Čičak traka. Gotov proizvod. | 0 | 57.8671 | 5 | [6 empty] | 0 | 0 | '0603060446000 | UPD
ORTOZE | Ortoze za slabinskokrižnu kralježnicu | 60 | 931 | '060306044621 | '0603060446203 | Potporno-rasteretna ortoza, LSO ,Gibaud ,Lombogib®arthrose | Gibaud | Mevjema | 01.01.2023 |  | 1 | 1 | 2,3,30 | 5 | 2 | 0 | 12 | 24 | NE | 0 | 1 | 0 | 0 | kom |  | 1 | 0 | 0 | 137 | 0 | 0 |  | 1 | 0 | 0 | I | S | SP,LJ | Elastično tkanje koje ne povisuje lokalno temperaturu kože. Pojačanje. Plastika. Čičak traka. Gotov proizvod. | 0 | 57.8671 | 5 | [6 empty] | 0 | 0 | '0603060446000 | UPD
ORTOZE | Ortoze za slabinskokrižnu kralježnicu | 60 | 932 | '060306044621 | '0603060446204 | Potporno-rasteretna ortoza, LSO ,Gibaud ,Gibortho®lumbar support belts | Gibaud | Mevjema | 01.01.2023 |  | 1 | 1 | 2,3,30 | 5 | 2 | 0 | 12 | 24 | NE | 0 | 1 | 0 | 0 | kom |  | 1 | 0 | 0 | 137 | 0 | 0 |  | 1 | 0 | 0 | I | S | SP,LJ | Elastično tkanje koje ne povisuje lokalno temperaturu kože. Pojačanje. Plastika. Čičak traka. Gotov proizvod. | 0 | 57.8671 | 5 | [6 empty] | 0 | 0 | '0603060446000 | UPD
ORTOZE | Ortoze za slabinskokrižnu kralježnicu | 60 | 933 | '060306044622 | '0603060446205 | Potporno-rasteretna ortoza, LSO ,Ottobock SE & Co. KGaA ,Potporno-rasteretna ortoza, LSO, 50R50 | Ottobock SE & Co. KGaA | Otto Bock Adria | 01.01.2023 |  | 1 | 0 | 2,3,30 | 5 | 2 | 0 | 12 | 24 | NE | 0 | 1 | 0 | 0 | kom |  | 1 | 0 | 0 | 137 | 0 | 0 |  | 0 | 0 | 0 | I | S | SP,LJ | Elastično tkanje koje ne povisuje lokalno temperaturu kože. Pojačanje. Plastika. Čičak traka. Gotov proizvod. | 0 | 57.8671 | 5 |  | 1 |  |  |  |  | 0 | 0 | '0603060446000 | UPD
ORTOPROTEZE I ELEKTRONIČKI UREĐAJI | Ortoproteze | 62 | 934 | '062451050100 | '0624510501000 | Ortoproteza za potkoljenicu, endoskeletna 3 |  |  | 01.01.2023 |  | 1 | 0 | 2,3 | 9 | 3 | 18 | 24 | 36 | NE | 0 | 1 | 0 | 0 | kom |  | 1 | 0 | 0 | 341 | 0 | 0 |  | 1 | 0 | 0 | I | I | SPPD | Plastika, metal, modul originalni proizvod. | 0 | 0 | 5 | [6 empty] | 0 | 0 | '0624510501000 | UPD
ORTOPROTEZE I ELEKTRONIČKI UREĐAJI | Ortoproteze | 62 | 935 | '062451050200 | '0624510502000 | Ortoproteza za natkoljenicu, endoskeletna |  |  | 01.01.2023 |  | 1 | 0 | 2,3 | 9 | 3 | 18 | 24 | 36 | NE | 0 | 1 | 0 | 0 | kom |  | 1 | 0 | 0 | 341,103 | 0 | 0 |  | 1 | 0 | 0 | I | I | SPPD | Plastika, metal, modul originalni proizvod. | 0 | 0 | 5 | [6 empty] | 0 | 0 | '0624510502000 | UPD
ORTOPROTEZE I ELEKTRONIČKI UREĐAJI | Ortoproteze | 62 | 936 | '062451050300 | '0624510503000 | Ortoproteza za potkoljenicu, egzoskeletna |  |  | 01.01.2023 |  | 1 | 0 | 2,3 | 9 | 3 | 12 | 18 | 36 | NE | 0 | 1 | 0 | 0 | kom |  | 1 | 0 | 0 | 341,103 | 0 | 0 |  | 1 | 0 | 0 | I | I | SPPD | Plastika, modul originalni proizvod. | 0 | 0 | 5 | [6 empty] | 0 | 0 | '0624510503000 | UPD
ORTOPROTEZE I ELEKTRONIČKI UREĐAJI | Ortoproteze | 62 | 937 | '062451050400 | '0624510504000 | Ortoproteza za natkoljnicu, egzoskeletna |  |  | 01.01.2023 |  | 1 | 0 | 2,3 | 9 | 3 | 18 | 24 | 36 | NE | 0 | 1 | 0 | 0 | kom |  | 1 | 0 | 0 | 341,103 | 0 | 0 |  | 1 | 0 | 0 | I | I | SPPD | Plastika, metal, modul originalni proizvod. | 0 | 0 | 5 | [6 empty] | 0 | 0 | '0624510504000 | UPD
ORTOPROTEZE I ELEKTRONIČKI UREĐAJI | Ležište za ortoproteze | 63 | 938 | '062454050500 | '0624540505000 | Ležište ortoproteze za potkoljenicu |  |  | 01.01.2023 |  | 1 | 1 | 2,3 | 5 | 2 | 6 | 8 | 12 | NE | 0 | 1 | 0 | 0 | kom |  | 1 | 0 | 0 | 102,341 | 0 | 0 |  | 1 | 0 | 0 | I | I | SPPD | Plastika, modul originalni proizvod. | 0 | 518.9727 | 5 | [6 empty] | 0 | 0 | '0624540505000 | UPD
ORTOPROTEZE I ELEKTRONIČKI UREĐAJI | Ležište za ortoproteze | 63 | 939 | '062454050600 | '0624540506000 | Ležište ortoproteze za natkoljenicu |  |  | 01.01.2023 |  | 1 | 1 | 2,3 | 5 | 2 | 6 | 8 | 12 | NE | 0 | 1 | 0 | 0 | kom |  | 1 | 0 | 0 | 102,341 | 0 | 0 |  | 1 | 0 | 0 | I | I | SPPD | Plastika, modul originalni proizvod. | 0 | 543.6857 | 5 | [6 empty] | 0 | 0 | '0624540506000 | UPD
ORTOPROTEZE I ELEKTRONIČKI UREĐAJI | Elektronički uređaj za ruke | 64 | 940 | '062454050700 | '0624540507000 | Elektronski jednokanalni stimulator za ruke |  |  | 01.01.2023 |  | 1 | 1 | 3 | 5 | 2 | 0 | 48 | 48 | NE | 0 | 1 | 0 | 0 | kom |  | 1 | 0 | 0 | 143 | 0 | 0 |  | 1 | 0 | 0 | I | S | SP,LJ | Jednokanalni stimulator za funkcionalnu električnu elektrostimulaciju kod pareze šake. | 0 | 428.4677 | 5 | [6 empty] | 0 | 0 | '0624540507000 | UPD
ORTOPROTEZE I ELEKTRONIČKI UREĐAJI | Elektronički uređaj za noge | 65 | 941 | '062454050800 | '0624540508000 | Elektronski peronealni uređaj |  |  | 01.01.2023 |  | 1 | 1 | 3 | 5 | 2 | 0 | 48 | 48 | NE | 0 | 1 | 0 | 0 | kom |  | 1 | 0 | 0 | 144 | 0 | 0 |  | 1 | 0 | 0 | I | S | SP,LJ | Jednokanalni stimulator za funkcionalnu električnu elektrostimulaciju kod pareze stopala. | 0 | 350.8753 | 5 | [6 empty] | 0 | 0 | '0624540508000 | UPD
ORTOPROTEZE I ELEKTRONIČKI UREĐAJI | Rezervni dijelovi elektronskih uređaja | 66 | 942 | '062454050900 | '0624540509000 | Elektrode za elektronske uređaje |  |  | 01.01.2023 |  | 1 | 1 | 2,3,4 | 5 | 2 | 0 | 24 | 24 | NE | 0 | 1 | 0 | 0 | kom |  | 1 | 0 | 0 | 102 | 0 | 0 |  | 0 | 1 | 0 | I | S | SP,LJ | Metal, plastika, svi moduli i materijali-originalni proizvod. | 0 | 31.2164 | 5 | [6 empty] | 0 | 0 | '0624540509000 | UPD
ORTOPROTEZE I ELEKTRONIČKI UREĐAJI | Rezervni dijelovi elektronskih uređaja | 66 | 943 | '062454051000 | '0624540510000 | Električni vodiči za elektronske uređaje |  |  | 01.01.2023 |  | 1 | 1 | 2,3,4 | 5 | 2 | 0 | 24 | 24 | NE | 0 | 1 | 0 | 0 | kom |  | 1 | 0 | 0 | 102 | 0 | 0 |  | 0 | 1 | 0 | I | S | SP,LJ | Metal, plastika, svi moduli i materijali-originalni proizvod. | 0 | 23.4123 | 5 | [6 empty] | 0 | 0 | '0624540510000 | UPD
ORTOPROTEZE I ELEKTRONIČKI UREĐAJI | Rezervni dijelovi elektronskih uređaja | 66 | 944 | '062454051100 | '0624540511000 | Elastična navlaka za elektronske uređaje |  |  | 01.01.2023 |  | 1 | 1 | 2,3,4 | 5 | 2 | 0 | 24 | 24 | NE | 0 | 1 | 0 | 0 | kom |  | 1 | 0 | 0 | 102 | 0 | 0 |  | 0 | 1 | 0 | I | S | SP,LJ | Metal, plastika, svi moduli i materijali-originalni proizvod. | 0 | 16.9089 | 5 | [6 empty] | 0 | 0 | '0624540511000 | UPD
ORTOPROTEZE I ELEKTRONIČKI UREĐAJI | Rezervni dijelovi elektronskih uređaja | 66 | 945 | '062454051200 | '0624540512000 | Uložak za postolu s prekidačem za elektronske uređaje |  |  | 01.01.2023 |  | 1 | 1 | 2,3,4 | 5 | 2 | 0 | 24 | 24 | NE | 0 | 1 | 0 | 0 | kom |  | 1 | 0 | 0 | 102 | 0 | 0 |  | 0 | 1 | 0 | I | S | SP,LJ | Metal, plastika, svi moduli i materijali-originalni proizvod. | 0 | 31.2164 | 5 | [6 empty] | 0 | 0 | '0624540512000 | UPD
ORTOPROTEZE I ELEKTRONIČKI UREĐAJI | Rezervni dijelovi elektronskih uređaja | 66 | 946 | '062454051300 | '0624540513000 | Ručni prekidač za elektronske uređaje |  |  | 01.01.2023 |  | 1 | 1 | 2,3,4 | 5 | 2 | 0 | 24 | 24 | NE | 0 | 1 | 0 | 0 | kom |  | 1 | 0 | 0 | 102 | 0 | 0 |  | 0 | 1 | 0 | I | S | SP,LJ | Metal, plastika, svi moduli i materijali-originalni proizvod. | 0 | 45.5239 | 5 | [6 empty] | 0 | 0 | '0624540513000 | UPD
POMAGALA ZA KRETANJE | ŠTAKE, ŠTAP I HODALICE | 69 | 947 | '120306070101 | '1203060701001 | Podlaktične štake s podešavanjem visine ,KOWSKY ,Ergo griff | KOWSKY | Bauerfeind | 01.01.2023 |  | 1 | 1 | 2,3,6,14 | 10 | 1 | 12 | 36 | 36 | DA | 1 | 1 | 1 | 0 | kom | do | 2 | 0 | 0 | 149 | 1 | 0 |  | 0 | 0 | 0 | I | S | SP,LJ | Metal, aluminij, plastika, guma. | 0 | 8.5075 | 5 | [6 empty] | 0 | 0 | '1203060701000 | UPD
POMAGALA ZA KRETANJE | ŠTAKE, ŠTAP I HODALICE | 69 | 948 | '120306070101 | '1203060701002 | Podlaktične štake s podešavanjem visine ,KOWSKY ,Anatomic griff | KOWSKY | Bauerfeind | 01.01.2023 |  | 1 | 1 | 2,3,6,14 | 10 | 1 | 12 | 36 | 36 | DA | 1 | 1 | 1 | 0 | kom | do | 2 | 0 | 0 | 149 | 1 | 0 |  | 0 | 0 | 0 | I | S | SP,LJ | Metal, aluminij, plastika, guma. | 0 | 8.5075 | 5 | [6 empty] | 0 | 0 | '1203060701000 | UPD
POMAGALA ZA KRETANJE | ŠTAKE, ŠTAP I HODALICE | 69 | 949 | '120306070101 | '1203060701003 | Podlaktične štake s podešavanjem visine ,KOWSKY ,Child Ergo griff | KOWSKY | Bauerfeind | 01.01.2023 |  | 1 | 1 | 2,3,6,14 | 10 | 1 | 12 | 36 | 36 | DA | 1 | 1 | 1 | 0 | kom | do | 2 | 0 | 0 | 149 | 1 | 0 |  | 0 | 0 | 0 | I | S | SP,LJ | Metal, aluminij, plastika, guma. | 0 | 8.5075 | 5 | [6 empty] | 0 | 0 | '1203060701000 | UPD
POMAGALA ZA KRETANJE | ŠTAKE, ŠTAP I HODALICE | 69 | 950 | '120306070102 | '1203060701004 | Podlaktične štake s podešavanjem visine ,Thuasne ,Globetrotter crutch | Thuasne | Fokus Medical | 01.01.2023 |  | 1 | 1 | 2,3,6,14 | 10 | 1 | 12 | 36 | 36 | DA | 1 | 1 | 1 | 0 | kom | do | 2 | 0 | 0 | 149 | 1 | 0 |  | 0 | 0 | 0 | I | S | SP,LJ | Metal, aluminij, plastika, guma. | 0 | 8.5075 | 5 | [6 empty] | 0 | 0 | '1203060701000 | UPD
POMAGALA ZA KRETANJE | ŠTAKE, ŠTAP I HODALICE | 69 | 951 | '120306070102 | '1203060701005 | Podlaktične štake s podešavanjem visine ,Thuasne ,Globetrotter+ cructh | Thuasne | Fokus Medical | 01.01.2023 |  | 1 | 1 | 2,3,6,14 | 10 | 1 | 12 | 36 | 36 | DA | 1 | 1 | 1 | 0 | kom | do | 2 | 0 | 0 | 149 | 1 | 0 |  | 0 | 0 | 0 | I | S | SP,LJ | Metal, aluminij, plastika, guma. | 0 | 8.5075 | 5 | [6 empty] | 0 | 0 | '1203060701000 | UPD
POMAGALA ZA KRETANJE | ŠTAKE, ŠTAP I HODALICE | 69 | 952 | '120306070103 | '1203060701006 | Podlaktične štake s podešavanjem visine ,Invacare ,Advantik children | Invacare | Orto Rea | 01.01.2023 |  | 1 | 1 | 2,3,6,14 | 10 | 1 | 12 | 36 | 36 | DA | 1 | 1 | 1 | 0 | kom | do | 2 | 0 | 0 | 149 | 1 | 0 |  | 0 | 0 | 0 | I | S | SP,LJ | Metal, aluminij, plastika, guma. | 0 | 8.5075 | 5 | [6 empty] | 0 | 0 | '1203060701000 | UPD
POMAGALA ZA KRETANJE | ŠTAKE, ŠTAP I HODALICE | 69 | 953 | '120306070103 | '1203060701007 | Podlaktične štake s podešavanjem visine ,Invacare ,Advantik | Invacare | Orto Rea | 01.01.2023 |  | 1 | 1 | 2,3,6,14 | 10 | 1 | 12 | 36 | 36 | DA | 1 | 1 | 1 | 0 | kom | do | 2 | 0 | 0 | 149 | 1 | 0 |  | 0 | 0 | 0 | I | S | SP,LJ | Metal, aluminij, plastika, guma. | 0 | 8.5075 | 5 | [6 empty] | 0 | 0 | '1203060701000 | UPD
POMAGALA ZA KRETANJE | ŠTAKE, ŠTAP I HODALICE | 69 | 954 | '120306070103 | '1203060701008 | Podlaktične štake s podešavanjem visine ,Invacare ,Basik | Invacare | Orto Rea | 01.01.2023 |  | 1 | 1 | 2,3,6,14 | 10 | 1 | 12 | 36 | 36 | DA | 1 | 1 | 1 | 0 | kom | do | 2 | 0 | 0 | 149 | 1 | 0 |  | 0 | 0 | 0 | I | S | SP,LJ | Metal, aluminij, plastika, guma. | 0 | 8.5075 | 5 | [6 empty] | 0 | 0 | '1203060701000 | UPD
POMAGALA ZA KRETANJE | ŠTAKE, ŠTAP I HODALICE | 69 | 955 | '120306070103 | '1203060701009 | Podlaktične štake s podešavanjem visine ,Invacare ,Big 150 | Invacare | Orto Rea | 01.01.2023 |  | 1 | 1 | 2,3,6,14 | 10 | 1 | 12 | 36 | 36 | DA | 1 | 1 | 1 | 0 | kom | do | 2 | 0 | 0 | 149 | 1 | 0 |  | 0 | 0 | 0 | I | S | SP,LJ | Metal, aluminij, plastika, guma. | 0 | 8.5075 | 5 | [6 empty] | 0 | 0 | '1203060701000 | UPD
POMAGALA ZA KRETANJE | ŠTAKE, ŠTAP I HODALICE | 69 | 956 | '120306070103 | '1203060701010 | Podlaktične štake s podešavanjem visine ,Invacare ,Elbow | Invacare | Orto Rea | 01.01.2023 |  | 1 | 1 | 2,3,6,14 | 10 | 1 | 12 | 36 | 36 | DA | 1 | 1 | 1 | 0 | kom | do | 2 | 0 | 0 | 149 | 1 | 0 |  | 0 | 0 | 0 | I | S | SP,LJ | Metal, aluminij, plastika, guma. | 0 | 8.5075 | 5 | [6 empty] | 0 | 0 | '1203060701000 | UPD
POMAGALA ZA KRETANJE | ŠTAKE, ŠTAP I HODALICE | 69 | 957 | '120306070104 | '1203060701011 | Podlaktične štake s podešavanjem visine ,Herdegen ,TIKI CRUTCH for children or teenagers | Herdegen | SimBex | 01.01.2023 |  | 1 | 1 | 2,3,6,14 | 10 | 1 | 12 | 36 | 36 | DA | 1 | 1 | 1 | 0 | kom | do | 2 | 0 | 0 | 149 | 1 | 0 |  | 0 | 0 | 0 | I | S | SP,LJ | Metal, aluminij, plastika, guma. | 0 | 8.5075 | 5 | [6 empty] | 0 | 0 | '1203060701000 | UPD
POMAGALA ZA KRETANJE | ŠTAKE, ŠTAP I HODALICE | 69 | 958 | '120306070104 | '1203060701012 | Podlaktične štake s podešavanjem visine ,Herdegen ,EVOLUTION CRUTCH | Herdegen | SimBex | 01.01.2023 |  | 1 | 1 | 2,3,6,14 | 10 | 1 | 12 | 36 | 36 | DA | 1 | 1 | 1 | 0 | kom | do | 2 | 0 | 0 | 149 | 1 | 0 |  | 0 | 0 | 0 | I | S | SP,LJ | Metal, aluminij, plastika, guma. | 0 | 8.5075 | 5 | [6 empty] | 0 | 0 | '1203060701000 | UPD
POMAGALA ZA KRETANJE | ŠTAKE, ŠTAP I HODALICE | 69 | 959 | '120306070106 | '1203060701014 | Podlaktične štake s podešavanjem visine ,Rebotec ,Standard clip | Rebotec | Egeria | 01.01.2023 |  | 1 | 1 | 2,3,6,14 | 10 | 1 | 12 | 36 | 36 | DA | 1 | 1 | 1 | 0 | kom | do | 2 | 0 | 0 | 149 | 1 | 0 |  | 0 | 0 | 0 | I | S | SP,LJ | Metal, aluminij, plastika, guma. | 0 | 8.5075 | 5 | [6 empty] | 0 | 0 | '1203060701000 | UPD
POMAGALA ZA KRETANJE | ŠTAKE, ŠTAP I HODALICE | 69 | 960 | '120306070107 | '1203060701015 | Podlaktične štake s podešavanjem visine ,Ossenberg GmbH, ,Štake podlaktne 220D | Ossenberg GmbH, | Karl Dietz | 01.01.2023 |  | 1 | 1 | 2,3,6,14 | 10 | 1 | 12 | 36 | 36 | DA | 1 | 1 | 1 | 0 | kom | do | 2 | 0 | 0 | 149 | 1 | 0 |  | 0 | 0 | 0 | I | S | SP,LJ | Metal, aluminij, plastika, guma. | 0 | 8.5075 | 5 | [6 empty] | 0 | 0 | '1203060701000 | UPD
POMAGALA ZA KRETANJE | ŠTAKE, ŠTAP I HODALICE | 69 | 961 | '120306070107 | '1203060701016 | Podlaktične štake s podešavanjem visine ,Ossenberg GmbH, ,Štake podlaktne 332C | Ossenberg GmbH, | Karl Dietz | 01.01.2023 |  | 1 | 1 | 2,3,6,14 | 10 | 1 | 12 | 36 | 36 | DA | 1 | 1 | 1 | 0 | kom | do | 2 | 0 | 0 | 149 | 1 | 0 |  | 0 | 0 | 0 | I | S | SP,LJ | Metal, aluminij, plastika, guma. | 0 | 8.5075 | 5 | [6 empty] | 0 | 0 | '1203060701000 | UPD
POMAGALA ZA KRETANJE | ŠTAKE, ŠTAP I HODALICE | 69 | 962 | '120306070107 | '1203060701017 | Podlaktične štake s podešavanjem visine ,Ossenberg GmbH, ,Štake podlaktne 241 | Ossenberg GmbH, | Karl Dietz | 01.01.2023 |  | 1 | 1 | 2,3,6,14 | 10 | 1 | 12 | 36 | 36 | DA | 1 | 1 | 1 | 0 | kom | do | 2 | 0 | 0 | 149 | 1 | 0 |  | 0 | 0 | 0 | I | S | SP,LJ | Metal, aluminij, plastika, guma. | 0 | 8.5075 | 5 | [6 empty] | 0 | 0 | '1203060701000 | UPD
POMAGALA ZA KRETANJE | ŠTAKE, ŠTAP I HODALICE | 69 | 963 | '120306070107 | '1203060701018 | Podlaktične štake s podešavanjem visine ,Ossenberg GmbH, ,Štake podlaktne 2301 | Ossenberg GmbH, | Karl Dietz | 01.01.2023 |  | 1 | 1 | 2,3,6,14 | 10 | 1 | 12 | 36 | 36 | DA | 1 | 1 | 1 | 0 | kom | do | 2 | 0 | 0 | 149 | 1 | 0 |  | 0 | 0 | 0 | I | S | SP,LJ | Metal, aluminij, plastika, guma. | 0 | 8.5075 | 5 | [6 empty] | 0 | 0 | '1203060701000 | UPD
POMAGALA ZA KRETANJE | ŠTAKE, ŠTAP I HODALICE | 69 | 964 | '120306070108 | '1203060701019 | Podlaktične štake s podešavanjem visine ,Nova Orthopedic ,Štake podlaktne 7760 | Nova Orthopedic | Karl Dietz | 01.01.2023 |  | 1 | 1 | 2,3,6,14 | 10 | 1 | 12 | 36 | 36 | DA | 1 | 1 | 1 | 0 | kom | do | 2 | 0 | 0 | 149 | 1 | 0 |  | 0 | 0 | 0 | I | S | SP,LJ | Metal, aluminij, plastika, guma. | 0 | 8.5075 | 5 | [6 empty] | 0 | 0 | '1203060701000 | UPD
POMAGALA ZA KRETANJE | ŠTAKE, ŠTAP I HODALICE | 69 | 965 | '120306070108 | '1203060701020 | Podlaktične štake s podešavanjem visine ,Nova Orthopedic ,Štake podlaktne 7711 | Nova Orthopedic | Karl Dietz | 01.01.2023 |  | 1 | 1 | 2,3,6,14 | 10 | 1 | 12 | 36 | 36 | DA | 1 | 1 | 1 | 0 | kom | do | 2 | 0 | 0 | 149 | 1 | 0 |  | 0 | 0 | 0 | I | S | SP,LJ | Metal, aluminij, plastika, guma. | 0 | 8.5075 | 5 | [6 empty] | 0 | 0 | '1203060701000 | UPD
POMAGALA ZA KRETANJE | ŠTAKE, ŠTAP I HODALICE | 69 | 966 | '120306070108 | '1203060701021 | Podlaktične štake s podešavanjem visine ,Nova Orthopedic ,Štake podlaktne 7751 | Nova Orthopedic | Karl Dietz | 01.01.2023 |  | 1 | 1 | 2,3,6,14 | 10 | 1 | 12 | 36 | 36 | DA | 1 | 1 | 1 | 0 | kom | do | 2 | 0 | 0 | 149 | 1 | 0 |  | 0 | 0 | 0 | I | S | SP,LJ | Metal, aluminij, plastika, guma. | 0 | 8.5075 | 5 | [6 empty] | 0 | 0 | '1203060701000 | UPD
POMAGALA ZA KRETANJE | ŠTAKE, ŠTAP I HODALICE | 69 | 967 | '120306070109 | '1203060701022 | Podlaktične štake s podešavanjem visine ,FDI France Medical ,FDI Safe Walk | FDI France Medical | Otos | 01.01.2023 |  | 1 | 1 | 2,3,6,14 | 10 | 1 | 12 | 36 | 36 | DA | 1 | 1 | 1 | 0 | kom | do | 2 | 0 | 0 | 149 | 1 | 0 |  | 0 | 0 | 0 | I | S | SP,LJ | Metal, aluminij, plastika, guma. | 0 | 8.5075 | 5 | [6 empty] | 0 | 0 | '1203060701000 | UPD
POMAGALA ZA KRETANJE | ŠTAKE, ŠTAP I HODALICE | 69 | 968 | '120306070110 | '1203060701023 | Podlaktične štake s podešavanjem visine ,Foshan Dongfang Medical Equipment Manufactory ,FS937L | Foshan Dongfang Medical Equipment Manufactory | Dr Pharma; Arcus Vita | 01.01.2023 |  | 1 | 1 | 2,3,6,14 | 10 | 1 | 12 | 36 | 36 | DA | 1 | 1 | 1 | 0 | kom | do | 2 | 0 | 0 | 149 | 1 | 0 |  | 0 | 0 | 0 | I | S | SP,LJ | Metal, aluminij, plastika, guma. | 0 | 8.5075 | 5 | [6 empty] | 0 | 0 | '1203060701000 | UPD
POMAGALA ZA KRETANJE | ŠTAKE, ŠTAP I HODALICE | 69 | 969 | '120306070110 | '1203060701024 | Podlaktične štake s podešavanjem visine ,Foshan Dongfang Medical Equipment Manufactory ,FS923L | Foshan Dongfang Medical Equipment Manufactory | Dr Pharma; Arcus Vita | 01.01.2023 |  | 1 | 1 | 2,3,6,14 | 10 | 1 | 12 | 36 | 36 | DA | 1 | 1 | 1 | 0 | kom | do | 2 | 0 | 0 | 149 | 1 | 0 |  | 0 | 0 | 0 | I | S | SP,LJ | Metal, aluminij, plastika, guma. | 0 | 8.5075 | 5 | [6 empty] | 0 | 0 | '1203060701000 | UPD
POMAGALA ZA KRETANJE | ŠTAKE, ŠTAP I HODALICE | 69 | 970 | '120312070201 | '1203120702001 | Potpazušne štake s podešavanjem visine ,Apex Medical Corp ,DW-01 | Apex Medical Corp | Bauerfeind | 01.01.2023 |  | 1 | 1 | 2,3,6 | 10 | 1 | 12 | 36 | 36 | DA | 1 | 1 | 1 | 0 | kom | do | 2 | 0 | 0 | 150 | 1 | 0 |  | 0 | 0 | 0 | I | S | SP,LJ | Metal, aluminij, plastika, guma, drvo. | 0 | 7.2055 | 5 | [6 empty] | 0 | 0 | '1203120702000 | UPD
POMAGALA ZA KRETANJE | ŠTAKE, ŠTAP I HODALICE | 69 | 971 | '120312070202 | '1203120702002 | Potpazušne štake s podešavanjem visine ,Thuasne ,Axilla crutches | Thuasne | Fokus Medical | 01.01.2023 |  | 1 | 1 | 2,3,6 | 10 | 1 | 12 | 36 | 36 | DA | 1 | 1 | 1 | 0 | kom | do | 2 | 0 | 0 | 150 | 1 | 0 |  | 0 | 0 | 0 | I | S | SP,LJ | Metal, aluminij, plastika, guma, drvo. | 0 | 7.2055 | 5 | [6 empty] | 0 | 0 | '1203120702000 | UPD
POMAGALA ZA KRETANJE | ŠTAKE, ŠTAP I HODALICE | 69 | 972 | '120312070203 | '1203120702003 | Potpazušne štake s podešavanjem visine ,Invacare ,Quick Adjust | Invacare | Orto Rea | 01.01.2023 |  | 1 | 1 | 2,3,6 | 10 | 1 | 12 | 36 | 36 | DA | 1 | 1 | 1 | 0 | kom | do | 2 | 0 | 0 | 150 | 1 | 0 |  | 0 | 0 | 0 | I | S | SP,LJ | Metal, aluminij, plastika, guma, drvo. | 0 | 7.2055 | 5 | [6 empty] | 0 | 0 | '1203120702000 | UPD
POMAGALA ZA KRETANJE | ŠTAKE, ŠTAP I HODALICE | 69 | 973 | '120312070204 | '1203120702004 | Potpazušne štake s podešavanjem visine ,Rebotec ,Quick n easy | Rebotec | Egeria | 01.01.2023 |  | 1 | 1 | 2,3,6 | 10 | 1 | 12 | 36 | 36 | DA | 1 | 1 | 1 | 0 | kom | do | 2 | 0 | 0 | 150 | 1 | 0 |  | 0 | 0 | 0 | I | S | SP,LJ | Metal, aluminij, plastika, guma, drvo. | 0 | 7.2055 | 5 | [6 empty] | 0 | 0 | '1203120702000 | UPD
POMAGALA ZA KRETANJE | ŠTAKE, ŠTAP I HODALICE | 69 | 974 | '120312070205 | '1203120702005 | Potpazušne štake s podešavanjem visine ,Nova Orthopedic ,Štake podpazušne 7200AB | Nova Orthopedic | Karl Dietz | 01.01.2023 |  | 1 | 1 | 2,3,6 | 10 | 1 | 12 | 36 | 36 | DA | 1 | 1 | 1 | 0 | kom | do | 2 | 0 | 0 | 150 | 1 | 0 |  | 0 | 0 | 0 | I | S | SP,LJ | Metal, aluminij, plastika, guma, drvo. | 0 | 7.2055 | 5 | [6 empty] | 0 | 0 | '1203120702000 | UPD
POMAGALA ZA KRETANJE | ŠTAKE, ŠTAP I HODALICE | 69 | 975 | '120312070205 | '1203120702006 | Potpazušne štake s podešavanjem visine ,Nova Orthopedic ,Štake podpazušne 7201AB | Nova Orthopedic | Karl Dietz | 01.01.2023 |  | 1 | 1 | 2,3,6 | 10 | 1 | 12 | 36 | 36 | DA | 1 | 1 | 1 | 0 | kom | do | 2 | 0 | 0 | 150 | 1 | 0 |  | 0 | 0 | 0 | I | S | SP,LJ | Metal, aluminij, plastika, guma, drvo. | 0 | 7.2055 | 5 | [6 empty] | 0 | 0 | '1203120702000 | UPD
POMAGALA ZA KRETANJE | ŠTAKE, ŠTAP I HODALICE | 69 | 976 | '120312070206 | '1203120702007 | Potpazušne štake s podešavanjem visine ,Vermeiren ,Ashley Tall | Vermeiren | Otos | 01.01.2023 |  | 1 | 1 | 2,3,6 | 10 | 1 | 12 | 36 | 36 | DA | 1 | 1 | 1 | 0 | kom | do | 2 | 0 | 0 | 150 | 1 | 0 |  | 0 | 0 | 0 | I | S | SP,LJ | Metal, aluminij, plastika, guma, drvo. | 0 | 7.2055 | 5 | [6 empty] | 0 | 0 | '1203120702000 | UPD
POMAGALA ZA KRETANJE | ŠTAKE, ŠTAP I HODALICE | 69 | 977 | '120312070206 | '1203120702008 | Potpazušne štake s podešavanjem visine ,Vermeiren ,Ashley Medium | Vermeiren | Otos | 01.01.2023 |  | 1 | 1 | 2,3,6 | 10 | 1 | 12 | 36 | 36 | DA | 1 | 1 | 1 | 0 | kom | do | 2 | 0 | 0 | 150 | 1 | 0 |  | 0 | 0 | 0 | I | S | SP,LJ | Metal, aluminij, plastika, guma, drvo. | 0 | 7.2055 | 5 | [6 empty] | 0 | 0 | '1203120702000 | UPD
POMAGALA ZA KRETANJE | ŠTAKE, ŠTAP I HODALICE | 69 | 978 | '120312070207 | '1203120702009 | Potpazušne štake s podešavanjem visine ,Foshan Dongfang Medical Equipment Manufactory ,FS925 L | Foshan Dongfang Medical Equipment Manufactory | Dr Pharma; Arcus Vita | 01.01.2023 |  | 1 | 1 | 2,3,6 | 10 | 1 | 12 | 36 | 36 | DA | 1 | 1 | 1 | 0 | kom | do | 2 | 0 | 0 | 150 | 1 | 0 |  | 0 | 0 | 0 | I | S | SP,LJ | Metal, aluminij, plastika, guma, drvo. | 0 | 7.2055 | 5 | [6 empty] | 0 | 0 | '1203120702000 | UPD
POMAGALA ZA KRETANJE | ŠTAKE, ŠTAP I HODALICE | 69 | 979 | '120312070207 | '1203120702010 | Potpazušne štake s podešavanjem visine ,Foshan Dongfang Medical Equipment Manufactory ,FS925 M | Foshan Dongfang Medical Equipment Manufactory | Dr Pharma; Arcus Vita | 01.01.2023 |  | 1 | 1 | 2,3,6 | 10 | 1 | 12 | 36 | 36 | DA | 1 | 1 | 1 | 0 | kom | do | 2 | 0 | 0 | 150 | 1 | 0 |  | 0 | 0 | 0 | I | S | SP,LJ | Metal, aluminij, plastika, guma, drvo. | 0 | 7.2055 | 5 | [6 empty] | 0 | 0 | '1203120702000 | UPD
POMAGALA ZA KRETANJE | ŠTAKE, ŠTAP I HODALICE | 69 | 980 | '120312070207 | '1203120702011 | Potpazušne štake s podešavanjem visine ,Foshan Dongfang Medical Equipment Manufactory ,FS925 S | Foshan Dongfang Medical Equipment Manufactory | Dr Pharma; Arcus Vita | 01.01.2023 |  | 1 | 1 | 2,3,6 | 10 | 1 | 12 | 36 | 36 | DA | 1 | 1 | 1 | 0 | kom | do | 2 | 0 | 0 | 150 | 1 | 0 |  | 0 | 0 | 0 | I | S | SP,LJ | Metal, aluminij, plastika, guma, drvo. | 0 | 7.2055 | 5 | [6 empty] | 0 | 0 | '1203120702000 | UPD
POMAGALA ZA KRETANJE | ŠTAKE, ŠTAP I HODALICE | 69 | 981 | '120316070301 | '1203160703001 | Štap s četiri noge ,Apex Medical Corp ,DW-05-02 | Apex Medical Corp | Bauerfeind | 01.01.2023 |  | 1 | 1 | 2,3 | 10 | 1 | 12 | 36 | 36 | DA | 1 | 1 | 1 | 0 | kom |  | 1 | 0 | 0 | 151 | 1 | 0 |  | 0 | 0 | 0 | I | S | SP,LJ | Metal, aluminij, plastika, guma. | 0 | 12.0101 | 5 | [6 empty] | 0 | 0 | '1203160703000 | UPD
POMAGALA ZA KRETANJE | ŠTAKE, ŠTAP I HODALICE | 69 | 982 | '120316070302 | '1203160703002 | Štap s četiri noge ,Thuasne ,TETRAPOD WALKING STICK | Thuasne | Fokus Medical | 01.01.2023 |  | 1 | 1 | 2,3 | 10 | 1 | 12 | 36 | 36 | DA | 1 | 1 | 1 | 0 | kom |  | 1 | 0 | 0 | 151 | 1 | 0 |  | 0 | 0 | 0 | I | S | SP,LJ | Metal, aluminij, plastika, guma. | 0 | 12.0101 | 5 | [6 empty] | 0 | 0 | '1203160703000 | UPD
POMAGALA ZA KRETANJE | ŠTAKE, ŠTAP I HODALICE | 69 | 983 | '120316070303 | '1203160703003 | Štap s četiri noge ,Invacare ,Quad | Invacare | Orto Rea | 01.01.2023 |  | 1 | 1 | 2,3 | 10 | 1 | 12 | 36 | 36 | DA | 1 | 1 | 1 | 0 | kom |  | 1 | 0 | 0 | 151 | 1 | 0 |  | 0 | 0 | 0 | I | S | SP,LJ | Metal, aluminij, plastika, guma. | 0 | 12.0101 | 5 | [6 empty] | 0 | 0 | '1203160703000 | UPD
POMAGALA ZA KRETANJE | ŠTAKE, ŠTAP I HODALICE | 69 | 984 | '120316070303 | '1203160703004 | Štap s četiri noge ,Invacare ,Auxil | Invacare | Orto Rea | 01.01.2023 |  | 1 | 1 | 2,3 | 10 | 1 | 12 | 36 | 36 | DA | 1 | 1 | 1 | 0 | kom |  | 1 | 0 | 0 | 151 | 1 | 0 |  | 0 | 0 | 0 | I | S | SP,LJ | Metal, aluminij, plastika, guma. | 0 | 12.0101 | 5 | [6 empty] | 0 | 0 | '1203160703000 | UPD
POMAGALA ZA KRETANJE | ŠTAKE, ŠTAP I HODALICE | 69 | 985 | '120316070304 | '1203160703005 | Štap s četiri noge ,Rebotec ,Quadro | Rebotec | Egeria | 01.01.2023 |  | 1 | 1 | 2,3 | 10 | 1 | 12 | 36 | 36 | DA | 1 | 1 | 1 | 0 | kom |  | 1 | 0 | 0 | 151 | 1 | 0 |  | 0 | 0 | 0 | I | S | SP,LJ | Metal, aluminij, plastika, guma. | 0 | 12.0101 | 5 | [6 empty] | 0 | 0 | '1203160703000 | UPD
POMAGALA ZA KRETANJE | ŠTAKE, ŠTAP I HODALICE | 69 | 986 | '120316070305 | '1203160703006 | Štap s četiri noge ,BISCHOFF&BISCHOFF ,VFG | BISCHOFF&BISCHOFF | Salvus | 01.01.2023 |  | 1 | 1 | 2,3 | 10 | 1 | 12 | 36 | 36 | DA | 1 | 1 | 1 | 0 | kom |  | 1 | 0 | 0 | 151 | 1 | 0 |  | 0 | 0 | 0 | I | S | SP,LJ | Metal, aluminij, plastika, guma. | 0 | 12.0101 | 5 | [6 empty] | 0 | 0 | '1203160703000 | UPD
POMAGALA ZA KRETANJE | ŠTAKE, ŠTAP I HODALICE | 69 | 987 | '120316070306 | '1203160703007 | Štap s četiri noge ,Nova Orthopedic ,Hodalica, štap s četiri noge 5560 | Nova Orthopedic | Karl Dietz | 01.01.2023 |  | 1 | 1 | 2,3 | 10 | 1 | 12 | 36 | 36 | DA | 1 | 1 | 1 | 0 | kom |  | 1 | 0 | 0 | 151 | 1 | 0 |  | 0 | 0 | 0 | I | S | SP,LJ | Metal, aluminij, plastika, guma. | 0 | 12.0101 | 5 | [6 empty] | 0 | 0 | '1203160703000 | UPD
POMAGALA ZA KRETANJE | ŠTAKE, ŠTAP I HODALICE | 69 | 988 | '120316070306 | '1203160703008 | Štap s četiri noge ,Nova Orthopedic ,Hodalica, štap s četiri noge 5561 | Nova Orthopedic | Karl Dietz | 01.01.2023 |  | 1 | 1 | 2,3 | 10 | 1 | 12 | 36 | 36 | DA | 1 | 1 | 1 | 0 | kom |  | 1 | 0 | 0 | 151 | 1 | 0 |  | 0 | 0 | 0 | I | S | SP,LJ | Metal, aluminij, plastika, guma. | 0 | 12.0101 | 5 | [6 empty] | 0 | 0 | '1203160703000 | UPD
POMAGALA ZA KRETANJE | ŠTAKE, ŠTAP I HODALICE | 69 | 989 | '120316070307 | '1203160703009 | Štap s četiri noge ,Dietz GmbH ,Hodalica, štap s četiri noge VFG-1 | Dietz GmbH | Karl Dietz | 01.01.2023 |  | 1 | 1 | 2,3 | 10 | 1 | 12 | 36 | 36 | DA | 1 | 1 | 1 | 0 | kom |  | 1 | 0 | 0 | 151 | 1 | 0 |  | 0 | 0 | 0 | I | S | SP,LJ | Metal, aluminij, plastika, guma. | 0 | 12.0101 | 5 | [6 empty] | 0 | 0 | '1203160703000 | UPD
POMAGALA ZA KRETANJE | ŠTAKE, ŠTAP I HODALICE | 69 | 990 | '120316070308 | '1203160703010 | Štap s četiri noge ,Foshan Dongfang Medical Equipment Manufactory ,FS921 | Foshan Dongfang Medical Equipment Manufactory | Dr Pharma; Arcus Vita | 01.01.2023 |  | 1 | 1 | 2,3 | 10 | 1 | 12 | 36 | 36 | DA | 1 | 1 | 1 | 0 | kom |  | 1 | 0 | 0 | 151 | 1 | 0 |  | 0 | 0 | 0 | I | S | SP,LJ | Metal, aluminij, plastika, guma. | 0 | 12.0101 | 5 | [6 empty] | 0 | 0 | '1203160703000 | UPD
POMAGALA ZA KRETANJE | ŠTAKE, ŠTAP I HODALICE | 69 | 991 | '120316070308 | '1203160703011 | Štap s četiri noge ,Foshan Dongfang Medical Equipment Manufactory ,FS931 | Foshan Dongfang Medical Equipment Manufactory | Dr Pharma; Arcus Vita | 01.01.2023 |  | 1 | 1 | 2,3 | 10 | 1 | 12 | 36 | 36 | DA | 1 | 1 | 1 | 0 | kom |  | 1 | 0 | 0 | 151 | 1 | 0 |  | 0 | 0 | 0 | I | S | SP,LJ | Metal, aluminij, plastika, guma. | 0 | 12.0101 | 5 | [6 empty] | 0 | 0 | '1203160703000 | UPD
POMAGALA ZA KRETANJE | ŠTAKE, ŠTAP I HODALICE | 69 | 992 | '120603070401 | '1206030704001 | Hodalica s četiri noge ili dvije noge i dva kotača ,Prima-Protetika ,Alu. hodalica na podešavanje PP-5262 | Prima-Protetika | Rothmed | 01.01.2023 |  | 1 | 1 | 2,3,6,14 | 5 | 2 | 12 | 36 | 36 | DA | 1 | 1 | 1 | 0 | kom |  | 1 | 0 | 0 | 152 | 1 | 0 |  | 0 | 0 | 0 | I | S | SP,LJ | Metal, aluminij, plastika, guma. | 0 | 31.4354 | 5 | [6 empty] | 0 | 0 | '1206030704000 | UPD
POMAGALA ZA KRETANJE | ŠTAKE, ŠTAP I HODALICE | 69 | 993 | '120603070402 | '1206030704002 | Hodalica s četiri noge ili dvije noge i dva kotača ,Apex Medical Corp ,DK-03 | Apex Medical Corp | Bauerfeind | 01.01.2023 |  | 1 | 1 | 2,3,6,14 | 5 | 2 | 12 | 36 | 36 | DA | 1 | 1 | 1 | 0 | kom |  | 1 | 0 | 0 | 152 | 1 | 0 |  | 0 | 0 | 0 | I | S | SP,LJ | Metal, aluminij, plastika, guma. | 0 | 31.4354 | 5 | [6 empty] | 0 | 0 | '1206030704000 | UPD
POMAGALA ZA KRETANJE | ŠTAKE, ŠTAP I HODALICE | 69 | 994 | '120603070403 | '1206030704003 | Hodalica s četiri noge ili dvije noge i dva kotača ,Thuasne ,FIXED WALKER | Thuasne | Fokus Medical | 01.01.2023 |  | 1 | 1 | 2,3,6,14 | 5 | 2 | 12 | 36 | 36 | DA | 1 | 1 | 1 | 0 | kom |  | 1 | 0 | 0 | 152 | 1 | 0 |  | 0 | 0 | 0 | I | S | SP,LJ | Metal, aluminij, plastika, guma. | 0 | 31.4354 | 5 | [6 empty] | 0 | 0 | '1206030704000 | UPD
POMAGALA ZA KRETANJE | ŠTAKE, ŠTAP I HODALICE | 69 | 995 | '120603070403 | '1206030704004 | Hodalica s četiri noge ili dvije noge i dva kotača ,Thuasne ,FOLDING WALKER | Thuasne | Fokus Medical | 01.01.2023 |  | 1 | 1 | 2,3,6,14 | 5 | 2 | 12 | 36 | 36 | DA | 1 | 1 | 1 | 0 | kom |  | 1 | 0 | 0 | 152 | 1 | 0 |  | 0 | 0 | 0 | I | S | SP,LJ | Metal, aluminij, plastika, guma. | 0 | 31.4354 | 5 | [6 empty] | 0 | 0 | '1206030704000 | UPD
POMAGALA ZA KRETANJE | ŠTAKE, ŠTAP I HODALICE | 69 | 996 | '120603070403 | '1206030704005 | Hodalica s četiri noge ili dvije noge i dva kotača ,Thuasne ,HINGED FOLDING WALKER | Thuasne | Fokus Medical | 01.01.2023 |  | 1 | 1 | 2,3,6,14 | 5 | 2 | 12 | 36 | 36 | DA | 1 | 1 | 1 | 0 | kom |  | 1 | 0 | 0 | 152 | 1 | 0 |  | 0 | 0 | 0 | I | S | SP,LJ | Metal, aluminij, plastika, guma. | 0 | 31.4354 | 5 | [6 empty] | 0 | 0 | '1206030704000 | UPD
POMAGALA ZA KRETANJE | ŠTAKE, ŠTAP I HODALICE | 69 | 997 | '120603070403 | '1206030704006 | Hodalica s četiri noge ili dvije noge i dva kotača ,Thuasne ,ROLLATOR DUO | Thuasne | Fokus Medical | 01.01.2023 |  | 1 | 1 | 2,3,6,14 | 5 | 2 | 12 | 36 | 36 | DA | 1 | 1 | 1 | 0 | kom |  | 1 | 0 | 0 | 152 | 1 | 0 |  | 0 | 0 | 0 | I | S | SP,LJ | Metal, aluminij, plastika, guma. | 0 | 31.4354 | 5 | [6 empty] | 0 | 0 | '1206030704000 | UPD
POMAGALA ZA KRETANJE | ŠTAKE, ŠTAP I HODALICE | 69 | 998 | '120603070404 | '1206030704007 | Hodalica s četiri noge ili dvije noge i dva kotača ,Invacare ,P409 | Invacare | Orto Rea | 01.01.2023 |  | 1 | 1 | 2,3,6,14 | 5 | 2 | 12 | 36 | 36 | DA | 1 | 1 | 1 | 0 | kom |  | 1 | 0 | 0 | 152 | 1 | 0 |  | 0 | 0 | 0 | I | S | SP,LJ | Metal, aluminij, plastika, guma. | 0 | 31.4354 | 5 | [6 empty] | 0 | 0 | '1206030704000 | UPD
POMAGALA ZA KRETANJE | ŠTAKE, ŠTAP I HODALICE | 69 | 999 | '120603070404 | '1206030704008 | Hodalica s četiri noge ili dvije noge i dva kotača ,Invacare ,P402 | Invacare | Orto Rea | 01.01.2023 |  | 1 | 1 | 2,3,6,14 | 5 | 2 | 12 | 36 | 36 | DA | 1 | 1 | 1 | 0 | kom |  | 1 | 0 | 0 | 152 | 1 | 0 |  | 0 | 0 | 0 | I | S | SP,LJ | Metal, aluminij, plastika, guma. | 0 | 31.4354 | 5 | [6 empty] | 0 | 0 | '1206030704000 | UPD
POMAGALA ZA KRETANJE | ŠTAKE, ŠTAP I HODALICE | 69 | 1000 | '120603070404 | '1206030704009 | Hodalica s četiri noge ili dvije noge i dva kotača ,Invacare ,P435B | Invacare | Orto Rea | 01.01.2023 |  | 1 | 1 | 2,3,6,14 | 5 | 2 | 12 | 36 | 36 | DA | 1 | 1 | 1 | 0 | kom |  | 1 | 0 | 0 | 152 | 1 | 0 |  | 0 | 0 | 0 | I | S | SP,LJ | Metal, aluminij, plastika, guma. | 0 | 31.4354 | 5 | [6 empty] | 0 | 0 | '1206030704000 | UPD
POMAGALA ZA KRETANJE | ŠTAKE, ŠTAP I HODALICE | 69 | 1001 | '120603070404 | '1206030704010 | Hodalica s četiri noge ili dvije noge i dva kotača ,Invacare ,Actio/2 | Invacare | Orto Rea | 01.01.2023 |  | 1 | 1 | 2,3,6,14 | 5 | 2 | 12 | 36 | 36 | DA | 1 | 1 | 1 | 0 | kom |  | 1 | 0 | 0 | 152 | 1 | 0 |  | 0 | 0 | 0 | I | S | SP,LJ | Metal, aluminij, plastika, guma. | 0 | 31.4354 | 5 | [6 empty] | 0 | 0 | '1206030704000 | UPD
POMAGALA ZA KRETANJE | ŠTAKE, ŠTAP I HODALICE | 69 | 1002 | '120603070405 | '1206030704011 | Hodalica s četiri noge ili dvije noge i dva kotača ,Rebotec ,Go-on | Rebotec | Egeria | 01.01.2023 |  | 1 | 1 | 2,3,6,14 | 5 | 2 | 12 | 36 | 36 | DA | 1 | 1 | 1 | 0 | kom |  | 1 | 0 | 0 | 152 | 1 | 0 |  | 0 | 0 | 0 | I | S | SP,LJ | Metal, aluminij, plastika, guma. | 0 | 31.4354 | 5 | [6 empty] | 0 | 0 | '1206030704000 | UPD
POMAGALA ZA KRETANJE | ŠTAKE, ŠTAP I HODALICE | 69 | 1003 | '120603070406 | '1206030704012 | Hodalica s četiri noge ili dvije noge i dva kotača ,BISCHOFF&BISCHOFF ,REZI | BISCHOFF&BISCHOFF | Salvus | 01.01.2023 |  | 1 | 1 | 2,3,6,14 | 5 | 2 | 12 | 36 | 36 | DA | 1 | 1 | 1 | 0 | kom |  | 1 | 0 | 0 | 152 | 1 | 0 |  | 0 | 0 | 0 | I | S | SP,LJ | Metal, aluminij, plastika, guma. | 0 | 31.4354 | 5 | [6 empty] | 0 | 0 | '1206030704000 | UPD
POMAGALA ZA KRETANJE | ŠTAKE, ŠTAP I HODALICE | 69 | 1004 | '120603070406 | '1206030704013 | Hodalica s četiri noge ili dvije noge i dva kotača ,BISCHOFF&BISCHOFF ,GEBO | BISCHOFF&BISCHOFF | Salvus | 01.01.2023 |  | 1 | 1 | 2,3,6,14 | 5 | 2 | 12 | 36 | 36 | DA | 1 | 1 | 1 | 0 | kom |  | 1 | 0 | 0 | 152 | 1 | 0 |  | 0 | 0 | 0 | I | S | SP,LJ | Metal, aluminij, plastika, guma. | 0 | 31.4354 | 5 | [6 empty] | 0 | 0 | '1206030704000 | UPD
POMAGALA ZA KRETANJE | ŠTAKE, ŠTAP I HODALICE | 69 | 1005 | '120603070407 | '1206030704014 | Hodalica s četiri noge ili dvije noge i dva kotača ,Drive Medical GmbH & Co. KG ,Gecko hodalica sa četiri noge, gibljiva i fiksna 700 100 100 | Drive Medical GmbH & Co. KG | Otto Bock Adria; Dr Pharma | 01.01.2023 |  | 1 | 1 | 2,3,6,14 | 5 | 2 | 12 | 36 | 36 | DA | 1 | 1 | 1 | 0 | kom |  | 1 | 0 | 0 | 152 | 1 | 0 |  | 0 | 0 | 0 | I | S | SP,LJ | Metal, aluminij, plastika, guma. | 0 | 31.4354 | 5 | [6 empty] | 0 | 0 | '1206030704000 | UPD
POMAGALA ZA KRETANJE | ŠTAKE, ŠTAP I HODALICE | 69 | 1006 | '120603070407 | '1206030704015 | Hodalica s četiri noge ili dvije noge i dva kotača ,Drive Medical GmbH & Co. KG ,Gecko hodalica sa četiri noge, gibljiva i fiksna 700 100 200 | Drive Medical GmbH & Co. KG | Otto Bock Adria; Dr Pharma | 01.01.2023 |  | 1 | 1 | 2,3,6,14 | 5 | 2 | 12 | 36 | 36 | DA | 1 | 1 | 1 | 0 | kom |  | 1 | 0 | 0 | 152 | 1 | 0 |  | 0 | 0 | 0 | I | S | SP,LJ | Metal, aluminij, plastika, guma. | 0 | 31.4354 | 5 | [6 empty] | 0 | 0 | '1206030704000 | UPD
POMAGALA ZA KRETANJE | ŠTAKE, ŠTAP I HODALICE | 69 | 1007 | '120603070408 | '1206030704016 | Hodalica s četiri noge ili dvije noge i dva kotača ,Dietz GmbH ,G-201 | Dietz GmbH | Karl Dietz | 01.01.2023 |  | 1 | 1 | 2,3,6,14 | 5 | 2 | 12 | 36 | 36 | DA | 1 | 1 | 1 | 0 | kom |  | 1 | 0 | 0 | 152 | 1 | 0 |  | 0 | 0 | 0 | I | S | SP,LJ | Metal, aluminij, plastika, guma. | 0 | 31.4354 | 5 | [6 empty] | 0 | 0 | '1206030704000 | UPD
POMAGALA ZA KRETANJE | ŠTAKE, ŠTAP I HODALICE | 69 | 1008 | '120603070408 | '1206030704017 | Hodalica s četiri noge ili dvije noge i dva kotača ,Dietz GmbH ,G-104 | Dietz GmbH | Karl Dietz | 01.01.2023 |  | 1 | 1 | 2,3,6,14 | 5 | 2 | 12 | 36 | 36 | DA | 1 | 1 | 1 | 0 | kom |  | 1 | 0 | 0 | 152 | 1 | 0 |  | 0 | 0 | 0 | I | S | SP,LJ | Metal, aluminij, plastika, guma. | 0 | 31.4354 | 5 | [6 empty] | 0 | 0 | '1206030704000 | UPD
POMAGALA ZA KRETANJE | ŠTAKE, ŠTAP I HODALICE | 69 | 1009 | '120603070409 | '1206030704018 | Hodalica s četiri noge ili dvije noge i dva kotača ,Nova Orthopedic ,Hodalice G-201 | Nova Orthopedic | Karl Dietz | 01.01.2023 |  | 1 | 1 | 2,3,6,14 | 5 | 2 | 12 | 36 | 36 | DA | 1 | 1 | 1 | 0 | kom |  | 1 | 0 | 0 | 152 | 1 | 0 |  | 0 | 0 | 0 | I | S | SP,LJ | Metal, aluminij, plastika, guma. | 0 | 31.4354 | 5 | [6 empty] | 0 | 0 | '1206030704000 | UPD
POMAGALA ZA KRETANJE | ŠTAKE, ŠTAP I HODALICE | 69 | 1010 | '120603070409 | '1206030704019 | Hodalica s četiri noge ili dvije noge i dva kotača ,Nova Orthopedic ,G-104 serije 4080 | Nova Orthopedic | Karl Dietz | 01.01.2023 |  | 1 | 1 | 2,3,6,14 | 5 | 2 | 12 | 36 | 36 | DA | 1 | 1 | 1 | 0 | kom |  | 1 | 0 | 0 | 152 | 1 | 0 |  | 0 | 0 | 0 | I | S | SP,LJ | Metal, aluminij, plastika, guma. | 0 | 31.4354 | 5 | [6 empty] | 0 | 0 | '1206030704000 | UPD
POMAGALA ZA KRETANJE | ŠTAKE, ŠTAP I HODALICE | 69 | 1011 | '120603070409 | '1206030704020 | Hodalica s četiri noge ili dvije noge i dva kotača ,Nova Orthopedic ,G-100 serije 4200/4201 | Nova Orthopedic | Karl Dietz | 01.01.2023 |  | 1 | 1 | 2,3,6,14 | 5 | 2 | 12 | 36 | 36 | DA | 1 | 1 | 1 | 0 | kom |  | 1 | 0 | 0 | 152 | 1 | 0 |  | 0 | 0 | 0 | I | S | SP,LJ | Metal, aluminij, plastika, guma. | 0 | 31.4354 | 5 | [6 empty] | 0 | 0 | '1206030704000 | UPD
POMAGALA ZA KRETANJE | ŠTAKE, ŠTAP I HODALICE | 69 | 1012 | '120603070410 | '1206030704021 | Hodalica s četiri noge ili dvije noge i dva kotača ,Maxhealth Corporation ,Hodalica s dva kotača HE61030000 | Maxhealth Corporation | Karl Dietz | 01.01.2023 |  | 1 | 1 | 2,3,6,14 | 5 | 2 | 12 | 36 | 36 | DA | 1 | 1 | 1 | 0 | kom |  | 1 | 0 | 0 | 152 | 1 | 0 |  | 0 | 0 | 0 | I | S | SP,LJ | Metal, aluminij, plastika, guma. | 0 | 31.4354 | 5 | [6 empty] | 0 | 0 | '1206030704000 | UPD
POMAGALA ZA KRETANJE | ŠTAKE, ŠTAP I HODALICE | 69 | 1013 | '120603070411 | '1206030704022 | Hodalica s četiri noge ili dvije noge i dva kotača ,Vermeiren ,Lyn | Vermeiren | Otos | 01.01.2023 |  | 1 | 1 | 2,3,6,14 | 5 | 2 | 12 | 36 | 36 | DA | 1 | 1 | 1 | 0 | kom |  | 1 | 0 | 0 | 152 | 1 | 0 |  | 0 | 0 | 0 | I | S | SP,LJ | Metal, aluminij, plastika, guma. | 0 | 31.4354 | 5 | [6 empty] | 0 | 0 | '1206030704000 | UPD
POMAGALA ZA KRETANJE | ŠTAKE, ŠTAP I HODALICE | 69 | 1014 | '120603070411 | '1206030704023 | Hodalica s četiri noge ili dvije noge i dva kotača ,Vermeiren ,Lyna | Vermeiren | Otos | 01.01.2023 |  | 1 | 1 | 2,3,6,14 | 5 | 2 | 12 | 36 | 36 | DA | 1 | 1 | 1 | 0 | kom |  | 1 | 0 | 0 | 152 | 1 | 0 |  | 0 | 0 | 0 | I | S | SP,LJ | Metal, aluminij, plastika, guma. | 0 | 31.4354 | 5 | [6 empty] | 0 | 0 | '1206030704000 | UPD
POMAGALA ZA KRETANJE | ŠTAKE, ŠTAP I HODALICE | 69 | 1015 | '120603070412 | '1206030704024 | Hodalica s četiri noge ili dvije noge i dva kotača ,Foshan Dongfang Medical Equipment Manufactory ,FS962 (hodalica s dvije noge i dva kotača) | Foshan Dongfang Medical Equipment Manufactory | Dr Pharma; Arcus Vita | 01.01.2023 |  | 1 | 1 | 2,3,6,14 | 5 | 2 | 12 | 36 | 36 | DA | 1 | 1 | 1 | 0 | kom |  | 1 | 0 | 0 | 152 | 1 | 0 |  | 0 | 0 | 0 | I | S | SP,LJ | Metal, aluminij, plastika, guma. | 0 | 31.4354 | 5 | [6 empty] | 0 | 0 | '1206030704000 | UPD
POMAGALA ZA KRETANJE | ŠTAKE, ŠTAP I HODALICE | 69 | 1016 | '120603070412 | '1206030704025 | Hodalica s četiri noge ili dvije noge i dva kotača ,Foshan Dongfang Medical Equipment Manufactory ,FS913L (hodalica s četiri noge) | Foshan Dongfang Medical Equipment Manufactory | Dr Pharma; Arcus Vita | 01.01.2023 |  | 1 | 1 | 2,3,6,14 | 5 | 2 | 12 | 36 | 36 | DA | 1 | 1 | 1 | 0 | kom |  | 1 | 0 | 0 | 152 | 1 | 0 |  | 0 | 0 | 0 | I | S | SP,LJ | Metal, aluminij, plastika, guma. | 0 | 31.4354 | 5 | [6 empty] | 0 | 0 | '1206030704000 | UPD
POMAGALA ZA KRETANJE | ŠTAKE, ŠTAP I HODALICE | 69 | 1017 | '120603070412 | '1206030704026 | Hodalica s četiri noge ili dvije noge i dva kotača ,Foshan Dongfang Medical Equipment Manufactory ,FS915L (hodalica s četiri noge) | Foshan Dongfang Medical Equipment Manufactory | Dr Pharma; Arcus Vita | 01.01.2023 |  | 1 | 1 | 2,3,6,14 | 5 | 2 | 12 | 36 | 36 | DA | 1 | 1 | 1 | 0 | kom |  | 1 | 0 | 0 | 152 | 1 | 0 |  | 0 | 0 | 0 | I | S | SP,LJ | Metal, aluminij, plastika, guma. | 0 | 31.4354 | 5 | [6 empty] | 0 | 0 | '1206030704000 | UPD
POMAGALA ZA KRETANJE | ŠTAKE, ŠTAP I HODALICE | 69 | 1018 | '120606070501 | '1206060705001 | Hodalica s tri kotača ili četiri kotača ,Prima-Protetika ,Hodalica na kotače PP-5261 | Prima-Protetika | Rothmed | 01.01.2023 |  | 1 | 1 | 2,3 | 5 | 2 | 0 | 36 | 36 | DA | 1 | 1 | 1 | 0 | kom |  | 1 | 0 | 0 | 152 | 1 | 0 |  | 0 | 0 | 0 | I | S | SP,LJ | Metal, aluminij, plastika, guma. | 0 | 49.5441 | 5 | [6 empty] | 0 | 0 | '1206060705000 | UPD
POMAGALA ZA KRETANJE | ŠTAKE, ŠTAP I HODALICE | 69 | 1019 | '120606070502 | '1206060705002 | Hodalica s tri kotača ili četiri kotača ,Apex Medical Corp ,DR410101 | Apex Medical Corp | Bauerfeind | 01.01.2023 |  | 1 | 1 | 2,3 | 5 | 2 | 0 | 36 | 36 | DA | 1 | 1 | 1 | 0 | kom |  | 1 | 0 | 0 | 152 | 1 | 0 |  | 0 | 0 | 0 | I | S | SP,LJ | Metal, aluminij, plastika, guma. | 0 | 49.5441 | 5 | [6 empty] | 0 | 0 | '1206060705000 | UPD
POMAGALA ZA KRETANJE | ŠTAKE, ŠTAP I HODALICE | 69 | 1020 | '120606070503 | '1206060705003 | Hodalica s tri kotača ili četiri kotača ,Thuasne ,ROLLATOR QUATRO | Thuasne | Fokus Medical | 01.01.2023 |  | 1 | 1 | 2,3 | 5 | 2 | 0 | 36 | 36 | DA | 1 | 1 | 1 | 0 | kom |  | 1 | 0 | 0 | 152 | 1 | 0 |  | 0 | 0 | 0 | I | S | SP,LJ | Metal, aluminij, plastika, guma. | 0 | 49.5441 | 5 | [6 empty] | 0 | 0 | '1206060705000 | UPD
POMAGALA ZA KRETANJE | ŠTAKE, ŠTAP I HODALICE | 69 | 1021 | '120606070504 | '1206060705004 | Hodalica s tri kotača ili četiri kotača ,Invacare ,P429/2 Delta | Invacare | Orto Rea | 01.01.2023 |  | 1 | 1 | 2,3 | 5 | 2 | 0 | 36 | 36 | DA | 1 | 1 | 1 | 0 | kom |  | 1 | 0 | 0 | 152 | 1 | 0 |  | 0 | 0 | 0 | I | S | SP,LJ | Metal, aluminij, plastika, guma. | 0 | 49.5441 | 5 | [6 empty] | 0 | 0 | '1206060705000 | UPD
POMAGALA ZA KRETANJE | ŠTAKE, ŠTAP I HODALICE | 69 | 1022 | '120606070504 | '1206060705005 | Hodalica s tri kotača ili četiri kotača ,Invacare ,P452E-3 Banjo | Invacare | Orto Rea | 01.01.2023 |  | 1 | 1 | 2,3 | 5 | 2 | 0 | 36 | 36 | DA | 1 | 1 | 1 | 0 | kom |  | 1 | 0 | 0 | 152 | 1 | 0 |  | 0 | 0 | 0 | I | S | SP,LJ | Metal, aluminij, plastika, guma. | 0 | 49.5441 | 5 | [6 empty] | 0 | 0 | '1206060705000 | UPD
POMAGALA ZA KRETANJE | ŠTAKE, ŠTAP I HODALICE | 69 | 1023 | '120606070505 | '1206060705006 | Hodalica s tri kotača ili četiri kotača ,Rebotec ,Polo | Rebotec | Egeria | 01.01.2023 |  | 1 | 1 | 2,3 | 5 | 2 | 0 | 36 | 36 | DA | 1 | 1 | 1 | 0 | kom |  | 1 | 0 | 0 | 152 | 1 | 0 |  | 0 | 0 | 0 | I | S | SP,LJ | Metal, aluminij, plastika, guma. | 0 | 49.5441 | 5 | [6 empty] | 0 | 0 | '1206060705000 | UPD
POMAGALA ZA KRETANJE | ŠTAKE, ŠTAP I HODALICE | 69 | 1024 | '120606070506 | '1206060705007 | Hodalica s tri kotača ili četiri kotača ,Meyra ,Ideal | Meyra | Famax | 01.01.2023 |  | 1 | 1 | 2,3 | 5 | 2 | 0 | 36 | 36 | DA | 1 | 1 | 1 | 0 | kom |  | 1 | 0 | 0 | 152 | 1 | 0 |  | 0 | 0 | 0 | I | S | SP,LJ | Metal, aluminij, plastika, guma. | 0 | 49.5441 | 5 | [6 empty] | 0 | 0 | '1206060705000 | UPD
POMAGALA ZA KRETANJE | ŠTAKE, ŠTAP I HODALICE | 69 | 1025 | '120606070507 | '1206060705008 | Hodalica s tri kotača ili četiri kotača ,BISCHOFF&BISCHOFF ,DELTA B | BISCHOFF&BISCHOFF | Salvus | 01.01.2023 |  | 1 | 1 | 2,3 | 5 | 2 | 0 | 36 | 36 | DA | 1 | 1 | 1 | 0 | kom |  | 1 | 0 | 0 | 152 | 1 | 0 |  | 0 | 0 | 0 | I | S | SP,LJ | Metal, aluminij, plastika, guma. | 0 | 49.5441 | 5 | [6 empty] | 0 | 0 | '1206060705000 | UPD
POMAGALA ZA KRETANJE | ŠTAKE, ŠTAP I HODALICE | 69 | 1026 | '120606070508 | '1206060705010 | Hodalica s tri kotača ili četiri kotača ,Drive Medical GmbH & Co. KG ,Rollator Cristallo, 722 100 000 | Drive Medical GmbH & Co. KG | Otto Bock Adria; Dr Pharma | 01.01.2023 |  | 1 | 1 | 2,3 | 5 | 2 | 0 | 36 | 36 | DA | 1 | 1 | 1 | 0 | kom |  | 1 | 0 | 0 | 152 | 1 | 0 |  | 0 | 0 | 0 | I | S | SP,LJ | Metal, aluminij, plastika, guma. | 0 | 49.5441 | 5 | [6 empty] | 0 | 0 | '1206060705000 | UPD
POMAGALA ZA KRETANJE | ŠTAKE, ŠTAP I HODALICE | 69 | 1027 | '120606070509 | '1206060705011 | Hodalica s tri kotača ili četiri kotača ,Dietz GmbH ,Rollator-Ergo, DGW | Dietz GmbH | Karl Dietz | 01.01.2023 |  | 1 | 1 | 2,3 | 5 | 2 | 0 | 36 | 36 | DA | 1 | 1 | 1 | 0 | kom |  | 1 | 0 | 0 | 152 | 1 | 0 |  | 0 | 0 | 0 | I | S | SP,LJ | Metal, aluminij, plastika, guma. | 0 | 49.5441 | 5 | [6 empty] | 0 | 0 | '1206060705000 | UPD
POMAGALA ZA KRETANJE | ŠTAKE, ŠTAP I HODALICE | 69 | 1028 | '120606070510 | '1206060705012 | Hodalica s tri kotača ili četiri kotača ,Nova Orthopedic ,Rollator V43TP11B | Nova Orthopedic | Karl Dietz | 01.01.2023 |  | 1 | 1 | 2,3 | 5 | 2 | 0 | 36 | 36 | DA | 1 | 1 | 1 | 0 | kom |  | 1 | 0 | 0 | 152 | 1 | 0 |  | 0 | 0 | 0 | I | S | SP,LJ | Metal, aluminij, plastika, guma. | 0 | 49.5441 | 5 | [6 empty] | 0 | 0 | '1206060705000 | UPD
POMAGALA ZA KRETANJE | ŠTAKE, ŠTAP I HODALICE | 69 | 1029 | '120606070510 | '1206060705013 | Hodalica s tri kotača ili četiri kotača ,Nova Orthopedic ,Rollator DGW 4901 | Nova Orthopedic | Karl Dietz | 01.01.2023 |  | 1 | 1 | 2,3 | 5 | 2 | 0 | 36 | 36 | DA | 1 | 1 | 1 | 0 | kom |  | 1 | 0 | 0 | 152 | 1 | 0 |  | 0 | 0 | 0 | I | S | SP,LJ | Metal, aluminij, plastika, guma. | 0 | 49.5441 | 5 | [6 empty] | 0 | 0 | '1206060705000 | UPD
POMAGALA ZA KRETANJE | ŠTAKE, ŠTAP I HODALICE | 69 | 1030 | '120606070511 | '1206060705014 | Hodalica s tri kotača ili četiri kotača ,Maxhealth Corporation ,Hodalice Rollator (četiri kotača) | Maxhealth Corporation | Karl Dietz | 01.01.2023 |  | 1 | 1 | 2,3 | 5 | 2 | 0 | 36 | 36 | DA | 1 | 1 | 1 | 0 | kom |  | 1 | 0 | 0 | 152 | 1 | 0 |  | 0 | 0 | 0 | I | S | SP,LJ | Metal, aluminij, plastika, guma. | 0 | 49.5441 | 5 | [6 empty] | 0 | 0 | '1206060705000 | UPD
POMAGALA ZA KRETANJE | ŠTAKE, ŠTAP I HODALICE | 69 | 1031 | '120606070511 | '1206060705015 | Hodalica s tri kotača ili četiri kotača ,Maxhealth Corporation ,Delta (tri kotača) | Maxhealth Corporation | Karl Dietz | 01.01.2023 |  | 1 | 1 | 2,3 | 5 | 2 | 0 | 36 | 36 | DA | 1 | 1 | 1 | 0 | kom |  | 1 | 0 | 0 | 152 | 1 | 0 |  | 0 | 0 | 0 | I | S | SP,LJ | Metal, aluminij, plastika, guma. | 0 | 49.5441 | 5 | [6 empty] | 0 | 0 | '1206060705000 | UPD
POMAGALA ZA KRETANJE | ŠTAKE, ŠTAP I HODALICE | 69 | 1032 | '120606070512 | '1206060705016 | Hodalica s tri kotača ili četiri kotača ,Vermeiren ,286B | Vermeiren | Otos | 01.01.2023 |  | 1 | 1 | 2,3 | 5 | 2 | 0 | 36 | 36 | DA | 1 | 1 | 1 | 0 | kom |  | 1 | 0 | 0 | 152 | 1 | 0 |  | 0 | 0 | 0 | I | S | SP,LJ | Metal, aluminij, plastika, guma. | 0 | 49.5441 | 5 | [6 empty] | 0 | 0 | '1206060705000 | UPD
POMAGALA ZA KRETANJE | ŠTAKE, ŠTAP I HODALICE | 69 | 1033 | '120606070512 | '1206060705017 | Hodalica s tri kotača ili četiri kotača ,Vermeiren ,201 Delta | Vermeiren | Otos | 01.01.2023 |  | 1 | 1 | 2,3 | 5 | 2 | 0 | 36 | 36 | DA | 1 | 1 | 1 | 0 | kom |  | 1 | 0 | 0 | 152 | 1 | 0 |  | 0 | 0 | 0 | I | S | SP,LJ | Metal, aluminij, plastika, guma. | 0 | 49.5441 | 5 | [6 empty] | 0 | 0 | '1206060705000 | UPD
POMAGALA ZA KRETANJE | ŠTAKE, ŠTAP I HODALICE | 69 | 1034 | '120606070513 | '1206060705018 | Hodalica s tri kotača ili četiri kotača ,Foshan Dongfang Medical Equipment Manufactory ,FS914H (hodalica s četiri kotača) | Foshan Dongfang Medical Equipment Manufactory | Dr Pharma; Arcus Vita | 01.01.2023 |  | 1 | 1 | 2,3 | 5 | 2 | 0 | 36 | 36 | DA | 1 | 1 | 1 | 0 | kom |  | 1 | 0 | 0 | 152 | 1 | 0 |  | 0 | 0 | 0 | I | S | SP,LJ | Metal, aluminij, plastika, guma. | 0 | 49.5441 | 5 | [6 empty] | 0 | 0 | '1206060705000 | UPD
POMAGALA ZA KRETANJE | ŠTAKE, ŠTAP I HODALICE | 69 | 1035 | '120603070601 | '1206030706001 | Hodalica za djecu posebne izvedbe ,Ormesa ,Dynamico | Ormesa | Bauerfeind | 01.01.2023 |  | 1 | 1 | 2,3 | 5 | 2 | 12 | 36 | 0 | DA | 1 | 1 | 1 | 0 | kom |  | 1 | 0 | 0 | 153 | 1 | 0 |  | 1 | 0 | 0 | I | S | SP,LJ | Okvir od aluminija ili čelika s dijelovima od poliestera ili plastike. Podesive pelote. Sjedne hlačice ili zdjelični pojas. Četiri kotača. Na dva kotača mogućnost blokade. | 0 | 498.0729 | 5 | [6 empty] | 0 | 0 | '1206030706000 | UPD
POMAGALA ZA KRETANJE | ŠTAKE, ŠTAP I HODALICE | 69 | 1036 | '120603070602 | '1206030706002 | Hodalica za djecu posebne izvedbe ,Ottobock SE & Co. KGaA ,Nurmi Neo / Yogi HR2460 | Ottobock SE & Co. KGaA | Otto Bock Adria | 01.01.2023 |  | 1 | 1 | 2,3 | 5 | 2 | 12 | 36 | 0 | DA | 1 | 1 | 1 | 0 | kom |  | 1 | 0 | 0 | 153 | 1 | 0 |  | 1 | 0 | 0 | I | S | SP,LJ | Okvir od aluminija ili čelika s dijelovima od poliestera ili plastike. Podesive pelote. Sjedne hlačice ili zdjelični pojas. Četiri kotača. Na dva kotača mogućnost blokade. | 0 | 498.0729 | 5 | [6 empty] | 0 | 0 | '1206030706000 | UPD
POMAGALA ZA KRETANJE | ŠTAKE, ŠTAP I HODALICE | 69 | 1037 | '120603070602 | '1206030706003 | Hodalica za djecu posebne izvedbe ,Ottobock SE & Co. KGaA ,Nurmi Neo / Yogi HR2461 | Ottobock SE & Co. KGaA | Otto Bock Adria | 01.01.2023 |  | 1 | 1 | 2,3 | 5 | 2 | 12 | 36 | 0 | DA | 1 | 1 | 1 | 0 | kom |  | 1 | 0 | 0 | 153 | 1 | 0 |  | 1 | 0 | 0 | I | S | SP,LJ | Okvir od aluminija ili čelika s dijelovima od poliestera ili plastike. Podesive pelote. Sjedne hlačice ili zdjelični pojas. Četiri kotača. Na dva kotača mogućnost blokade. | 0 | 498.0729 | 5 | [6 empty] | 0 | 0 | '1206030706000 | UPD
POMAGALA ZA KRETANJE | ŠTAKE, ŠTAP I HODALICE | 69 | 1038 | '120603070602 | '1206030706004 | Hodalica za djecu posebne izvedbe ,Ottobock SE & Co. KGaA ,Nurmi Neo / Yogi HR2416 | Ottobock SE & Co. KGaA | Otto Bock Adria | 01.01.2023 |  | 1 | 1 | 2,3 | 5 | 2 | 12 | 36 | 0 | DA | 1 | 1 | 1 | 0 | kom |  | 1 | 0 | 0 | 153 | 1 | 0 |  | 1 | 0 | 0 | I | S | SP,LJ | Okvir od aluminija ili čelika s dijelovima od poliestera ili plastike. Podesive pelote. Sjedne hlačice ili zdjelični pojas. Četiri kotača. Na dva kotača mogućnost blokade. | 0 | 498.0729 | 5 | [6 empty] | 0 | 0 | '1206030706000 | UPD
POMAGALA ZA KRETANJE | ŠTAKE, ŠTAP I HODALICE | 69 | 1039 | '120603070602 | '1206030706005 | Hodalica za djecu posebne izvedbe ,Ottobock SE & Co. KGaA ,Nurmi Neo / Yogi HR2426 | Ottobock SE & Co. KGaA | Otto Bock Adria | 01.01.2023 |  | 1 | 1 | 2,3 | 5 | 2 | 12 | 36 | 0 | DA | 1 | 1 | 1 | 0 | kom |  | 1 | 0 | 0 | 153 | 1 | 0 |  | 1 | 0 | 0 | I | S | SP,LJ | Okvir od aluminija ili čelika s dijelovima od poliestera ili plastike. Podesive pelote. Sjedne hlačice ili zdjelični pojas. Četiri kotača. Na dva kotača mogućnost blokade. | 0 | 498.0729 | 5 | [6 empty] | 0 | 0 | '1206030706000 | UPD
POMAGALA ZA KRETANJE | ŠTAKE, ŠTAP I HODALICE | 69 | 1040 | '120603070602 | '1206030706006 | Hodalica za djecu posebne izvedbe ,Ottobock SE & Co. KGaA ,Nurmi Neo / Yogi HR2436 | Ottobock SE & Co. KGaA | Otto Bock Adria | 01.01.2023 |  | 1 | 1 | 2,3 | 5 | 2 | 12 | 36 | 0 | DA | 1 | 1 | 1 | 0 | kom |  | 1 | 0 | 0 | 153 | 1 | 0 |  | 1 | 0 | 0 | I | S | SP,LJ | Okvir od aluminija ili čelika s dijelovima od poliestera ili plastike. Podesive pelote. Sjedne hlačice ili zdjelični pojas. Četiri kotača. Na dva kotača mogućnost blokade. | 0 | 498.0729 | 5 | [6 empty] | 0 | 0 | '1206030706000 | UPD
POMAGALA ZA KRETANJE | ŠTAKE, ŠTAP I HODALICE | 69 | 1041 | '120603070603 | '1206030706007 | Hodalica za djecu posebne izvedbe ,RvS Alvema ,HOPLA S 10301002 | RvS Alvema | Karl Dietz | 01.01.2023 |  | 1 | 1 | 2,3 | 5 | 2 | 12 | 36 | 0 | DA | 1 | 1 | 1 | 0 | kom |  | 1 | 0 | 0 | 153 | 1 | 0 |  | 1 | 0 | 0 | I | S | SP,LJ | Okvir od aluminija ili čelika s dijelovima od poliestera ili plastike. Podesive pelote. Sjedne hlačice ili zdjelični pojas. Četiri kotača. Na dva kotača mogućnost blokade. | 0 | 498.0729 | 5 | [6 empty] | 0 | 0 | '1206030706000 | UPD
POMAGALA ZA KRETANJE | ŠTAKE, ŠTAP I HODALICE | 69 | 1042 | '120603070603 | '1206030706008 | Hodalica za djecu posebne izvedbe ,RvS Alvema ,HOPLA L 10301003 | RvS Alvema | Karl Dietz | 01.01.2023 |  | 1 | 1 | 2,3 | 5 | 2 | 12 | 36 | 0 | DA | 1 | 1 | 1 | 0 | kom |  | 1 | 0 | 0 | 153 | 1 | 0 |  | 1 | 0 | 0 | I | S | SP,LJ | Okvir od aluminija ili čelika s dijelovima od poliestera ili plastike. Podesive pelote. Sjedne hlačice ili zdjelični pojas. Četiri kotača. Na dva kotača mogućnost blokade. | 0 | 498.0729 | 5 | [6 empty] | 0 | 0 | '1206030706000 | UPD
POMAGALA ZA KRETANJE | ŠTAKE, ŠTAP I HODALICE | 69 | 1043 | '120603070604 | '1206030706009 | Hodalica za djecu posebne izvedbe ,Plasting ortopedija ,Dino S | Plasting ortopedija | Plasting ortopedija | 01.01.2023 |  | 1 | 1 | 2,3 | 5 | 2 | 12 | 36 | 0 | DA | 1 | 1 | 1 | 0 | kom |  | 1 | 0 | 0 | 153 | 1 | 0 |  | 1 | 0 | 0 | I | S | SP,LJ | Okvir od aluminija ili čelika s dijelovima od poliestera ili plastike. Podesive pelote. Sjedne hlačice ili zdjelični pojas. Četiri kotača. Na dva kotača mogućnost blokade. | 0 | 498.0729 | 5 | [6 empty] | 0 | 0 | '1206030706000 | UPD
POMAGALA ZA KRETANJE | ŠTAKE, ŠTAP I HODALICE | 69 | 1044 | '120603070604 | '1206030706010 | Hodalica za djecu posebne izvedbe ,Plasting ortopedija ,Dino L | Plasting ortopedija | Plasting ortopedija | 01.01.2023 |  | 1 | 1 | 2,3 | 5 | 2 | 12 | 36 | 0 | DA | 1 | 1 | 1 | 0 | kom |  | 1 | 0 | 0 | 153 | 1 | 0 |  | 1 | 0 | 0 | I | S | SP,LJ | Okvir od aluminija ili čelika s dijelovima od poliestera ili plastike. Podesive pelote. Sjedne hlačice ili zdjelični pojas. Četiri kotača. Na dva kotača mogućnost blokade. | 0 | 498.0729 | 5 | [6 empty] | 0 | 0 | '1206030706000 | UPD
POMAGALA ZA KRETANJE | ŠTAKE, ŠTAP I HODALICE | 69 | 1045 | '120306070111 | '1203060701026 | Podlaktične štake s podešavanjem visine ,Better Medical Technology Co. ,BT742 | Better Medical Technology Co. | MediX-ray | 01.01.2023 |  | 1 | 1 | 2,3,6,14 | 10 | 1 | 12 | 36 | 36 | DA | 1 | 1 | 1 | 0 | kom | do | 2 | 0 | 0 | 149 | 1 | 0 |  | 0 | 0 | 0 | I | S | SP,LJ | Metal, aluminij, plastika, guma. | 0 | 8.5075 | 5 | [6 empty] | 0 | 0 | '1203060701000 | UPD
POMAGALA ZA KRETANJE | ŠTAKE, ŠTAP I HODALICE | 69 | 1046 | '120306070111 | '1203060701027 | Podlaktične štake s podešavanjem visine ,Better Medical Technology Co. ,BT743 | Better Medical Technology Co. | MediX-ray | 01.01.2023 |  | 1 | 1 | 2,3,6,14 | 10 | 1 | 12 | 36 | 36 | DA | 1 | 1 | 1 | 0 | kom | do | 2 | 0 | 0 | 149 | 1 | 0 |  | 0 | 0 | 0 | I | S | SP,LJ | Metal, aluminij, plastika, guma. | 0 | 8.5075 | 5 | [6 empty] | 0 | 0 | '1203060701000 | UPD
POMAGALA ZA KRETANJE | ŠTAKE, ŠTAP I HODALICE | 69 | 1047 | '120306070111 | '1203060701028 | Podlaktične štake s podešavanjem visine ,Better Medical Technology Co. ,BT744 | Better Medical Technology Co. | MediX-ray | 01.01.2023 |  | 1 | 1 | 2,3,6,14 | 10 | 1 | 12 | 36 | 36 | DA | 1 | 1 | 1 | 0 | kom | do | 2 | 0 | 0 | 149 | 1 | 0 |  | 0 | 0 | 0 | I | S | SP,LJ | Metal, aluminij, plastika, guma. | 0 | 8.5075 | 5 | [6 empty] | 0 | 0 | '1203060701000 | UPD
POMAGALA ZA KRETANJE | ŠTAKE, ŠTAP I HODALICE | 69 | 1048 | '120306070111 | '1203060701029 | Podlaktične štake s podešavanjem visine ,Better Medical Technology Co. ,BT745 | Better Medical Technology Co. | MediX-ray | 01.01.2023 |  | 1 | 1 | 2,3,6,14 | 10 | 1 | 12 | 36 | 36 | DA | 1 | 1 | 1 | 0 | kom | do | 2 | 0 | 0 | 149 | 1 | 0 |  | 0 | 0 | 0 | I | S | SP,LJ | Metal, aluminij, plastika, guma. | 0 | 8.5075 | 5 | [6 empty] | 0 | 0 | '1203060701000 | UPD
POMAGALA ZA KRETANJE | ŠTAKE, ŠTAP I HODALICE | 69 | 1049 | '120316070309 | '1203160703013 | Štap s četiri noge ,Better Medical Technology Co. ,BT759 | Better Medical Technology Co. | MediX-ray | 01.01.2023 |  | 1 | 1 | 2,3 | 10 | 1 | 12 | 36 | 36 | DA | 1 | 1 | 1 | 0 | kom |  | 1 | 0 | 0 | 151 | 1 | 0 |  | 0 | 0 | 0 | I | S | SP,LJ | Metal, aluminij, plastika, guma. | 0 | 12.0101 | 5 | [6 empty] | 0 | 0 | '1203160703000 | UPD
POMAGALA ZA KRETANJE | ŠTAKE, ŠTAP I HODALICE | 69 | 1050 | '120603070413 | '1206030704027 | Hodalica s četiri noge ili dvije noge i dva kotača ,Better Medical Technology Co. ,BT515 | Better Medical Technology Co. | MediX-ray | 01.01.2023 |  | 1 | 1 | 2,3,6,14 | 5 | 2 | 12 | 36 | 36 | DA | 1 | 1 | 1 | 0 | kom |  | 1 | 0 | 0 | 152 | 1 | 0 |  | 0 | 0 | 0 | I | S | SP,LJ | Metal, aluminij, plastika, guma. | 0 | 31.4354 | 5 | [6 empty] | 0 | 0 | '1206030704000 | UPD
POMAGALA ZA KRETANJE | ŠTAKE, ŠTAP I HODALICE | 69 | 1051 | '120606070514 | '1206060705020 | Hodalica s tri kotača ili četiri kotača ,Better Medical Technology Co. ,BT808 | Better Medical Technology Co. | MediX-ray | 01.01.2023 |  | 1 | 1 | 2,3 | 5 | 2 | 0 | 36 | 36 | DA | 1 | 1 | 1 | 0 | kom |  | 1 | 0 | 0 | 152 | 1 | 0 |  | 0 | 0 | 0 | I | S | SP,LJ | Metal, aluminij, plastika, guma. | 0 | 49.5441 | 5 | [6 empty] | 0 | 0 | '1206060705000 | UPD
POMAGALA ZA KRETANJE | ŠTAKE, ŠTAP I HODALICE | 69 | 1052 | '120606070515 | '1206060705021 | Hodalica s tri kotača ili četiri kotača ,Herdegen ,4 wheeled (4 kotača) | Herdegen | Plasting ortopedija | 01.01.2023 |  | 1 | 1 | 2,3 | 5 | 2 | 0 | 36 | 36 | DA | 1 | 1 | 1 | 0 | kom |  | 1 | 0 | 0 | 152 | 1 | 0 |  | 0 | 0 | 0 | I | S | SP,LJ | Metal, aluminij, plastika, guma. | 0 | 49.5441 | 5 | [6 empty] | 0 | 0 | '1206060705000 | UPD
POMAGALA ZA KRETANJE | ŠTAKE, ŠTAP I HODALICE | 69 | 1053 | '120606070515 | '1206060705022 | Hodalica s tri kotača ili četiri kotača ,Herdegen , Delta (3 kotača) | Herdegen | Plasting ortopedija | 01.01.2023 |  | 1 | 1 | 2,3 | 5 | 2 | 0 | 36 | 36 | DA | 1 | 1 | 1 | 0 | kom |  | 1 | 0 | 0 | 152 | 1 | 0 |  | 0 | 0 | 0 | I | S | SP,LJ | Metal, aluminij, plastika, guma. | 0 | 49.5441 | 5 | [6 empty] | 0 | 0 | '1206060705000 | UPD
POMAGALA ZA KRETANJE | ŠTAKE, ŠTAP I HODALICE | 69 | 1054 | '120603070414 | '1206030704028 | Hodalica s četiri noge ili dvije noge i dva kotača ,Herdegen ,2 wheeled | Herdegen | Plasting ortopedija | 01.01.2023 |  | 1 | 1 | 2,3,6,14 | 5 | 2 | 12 | 36 | 36 | DA | 1 | 1 | 1 | 0 | kom |  | 1 | 0 | 0 | 152 | 1 | 0 |  | 0 | 0 | 0 | I | S | SP,LJ | Metal, aluminij, plastika, guma. | 0 | 31.4354 | 5 | [6 empty] | 0 | 0 | '1206030704000 | UPD
POMAGALA ZA KRETANJE | ŠTAKE, ŠTAP I HODALICE | 69 | 1055 | '120603070414 | '1206030704029 | Hodalica s četiri noge ili dvije noge i dva kotača ,Herdegen ,3in1 walking frame | Herdegen | Plasting ortopedija | 01.01.2023 |  | 1 | 1 | 2,3,6,14 | 5 | 2 | 12 | 36 | 36 | DA | 1 | 1 | 1 | 0 | kom |  | 1 | 0 | 0 | 152 | 1 | 0 |  | 0 | 0 | 0 | I | S | SP,LJ | Metal, aluminij, plastika, guma. | 0 | 31.4354 | 5 | [6 empty] | 0 | 0 | '1206030704000 | UPD
POMAGALA ZA KRETANJE | ŠTAKE, ŠTAP I HODALICE | 69 | 1056 | '120603070414 | '1206030704030 | Hodalica s četiri noge ili dvije noge i dva kotača ,Herdegen ,Reciprocal walker | Herdegen | Plasting ortopedija | 01.01.2023 |  | 1 | 1 | 2,3,6,14 | 5 | 2 | 12 | 36 | 36 | DA | 1 | 1 | 1 | 0 | kom |  | 1 | 0 | 0 | 152 | 1 | 0 |  | 0 | 0 | 0 | I | S | SP,LJ | Metal, aluminij, plastika, guma. | 0 | 31.4354 | 5 | [6 empty] | 0 | 0 | '1206030704000 | UPD
POMAGALA ZA KRETANJE | ŠTAKE, ŠTAP I HODALICE | 69 | 1057 | '120312070208 | '1203120702012 | Potpazušne štake s podešavanjem visine ,Herdegen ,Axillary crutches | Herdegen | Plasting ortopedija | 01.01.2023 |  | 1 | 1 | 2,3,6 | 10 | 1 | 12 | 36 | 36 | DA | 1 | 1 | 1 | 0 | kom | do | 2 | 0 | 0 | 150 | 1 | 0 |  | 0 | 0 | 0 | I | S | SP,LJ | Metal, aluminij, plastika, guma, drvo. | 0 | 7.2055 | 5 | [6 empty] | 0 | 0 | '1203120702000 | UPD
POMAGALA ZA KRETANJE | ŠTAKE, ŠTAP I HODALICE | 69 | 1058 | '120316070310 | '1203160703014 | Štap s četiri noge ,Herdegen ,Quadruped | Herdegen | Plasting ortopedija | 01.01.2023 |  | 1 | 1 | 2,3 | 10 | 1 | 12 | 36 | 36 | DA | 1 | 1 | 1 | 0 | kom |  | 1 | 0 | 0 | 151 | 1 | 0 |  | 0 | 0 | 0 | I | S | SP,LJ | Metal, aluminij, plastika, guma. | 0 | 12.0101 | 5 | [6 empty] | 0 | 0 | '1203160703000 | UPD
POMAGALA ZA KRETANJE | ŠTAKE, ŠTAP I HODALICE | 69 | 1059 | '120312070209 | '1203120702013 | Potpazušne štake s podešavanjem visine ,MDH sp.z.o.o. ,Armpit crutches, VCBP0041, MDH sp.z.o.o. | MDH sp.z.o.o. | Egeria; Nova ortopedija; Plasting ortopedija | 01.01.2023 |  | 1 | 1 | 2,3,6 | 10 | 1 | 12 | 36 | 36 | DA | 1 | 1 | 1 | 0 | kom | do | 2 | 0 | 0 | 150 | 1 | 0 |  | 0 | 0 | 0 | I | S | SP,LJ | Metal, aluminij, plastika, guma, drvo. | 0 | 7.2055 | 5 | [6 empty] | 0 | 0 | '1203120702000 | UPD
POMAGALA ZA KRETANJE | ŠTAKE, ŠTAP I HODALICE | 69 | 1060 | '120316070311 | '1203160703015 | Štap s četiri noge ,MDH sp.z.o.o. ,Quadruped cane, VCBP0021 | MDH sp.z.o.o. | Egeria; Nova ortopedija; Plasting ortopedija | 01.01.2023 |  | 1 | 1 | 2,3 | 10 | 1 | 12 | 36 | 36 | DA | 1 | 1 | 1 | 0 | kom |  | 1 | 0 | 0 | 151 | 1 | 0 |  | 0 | 0 | 0 | I | S | SP,LJ | Metal, aluminij, plastika, guma. | 0 | 12.0101 | 5 | [6 empty] | 0 | 0 | '1203160703000 | UPD
POMAGALA ZA KRETANJE | ŠTAKE, ŠTAP I HODALICE | 69 | 1061 | '120603070606 | '1206030706012 | Hodalica za djecu posebne izvedbe ,Mobilex Sp.z.o.o. ,DynaWalk | Mobilex Sp.z.o.o. | Nova ortopedija | 01.01.2023 |  | 1 | 0 | 2,3 | 5 | 2 | 12 | 36 | 0 | DA | 1 | 1 | 1 | 0 | kom |  | 1 | 0 | 0 | 153 | 1 | 0 |  | 0 | 0 | 0 | I | S | SP,LJ | Okvir od aluminija ili čelika s dijelovima od poliestera ili plastike. Podesive pelote. Sjedne hlačice ili zdjelični pojas. Četiri kotača. Na dva kotača mogućnost blokade. | 0 | 482.8257 | 5 | [6 empty] | 0 | 0 | '1206030706000 | UPD
POMAGALA ZA KRETANJE | ŠTAKE, ŠTAP I HODALICE | 69 | 1062 | '120603070415 | '1206030704031 | Hodalica s četiri noge ili dvije noge i dva kotača ,Egeria ,Hodalica s četiri noge YK 7310 | Egeria | Egeria | 01.01.2023 |  | 1 | 0 | 2,3,6,14 | 5 | 2 | 12 | 36 | 36 | DA | 1 | 1 | 1 | 0 | kom |  | 1 | 0 | 0 | 152 | 1 | 0 |  | 0 | 0 | 0 | I | S | SP,LJ | Metal, aluminij, plastika, guma. | 0 | 31.4354 | 5 | [6 empty] | 0 | 0 | '1206030704000 | UPD
POMAGALA ZA KRETANJE | ŠTAKE, ŠTAP I HODALICE | 69 | 1063 | '120606070516 | '1206060705023 | Hodalica s tri kotača ili četiri kotača ,Egeria ,Rollator YK7010 | Egeria | Egeria | 01.01.2023 |  | 1 | 0 | 2,3 | 5 | 2 | 0 | 36 | 36 | DA | 1 | 1 | 1 | 0 | kom |  | 1 | 0 | 0 | 152 | 1 | 0 |  | 0 | 0 | 0 | I | S | SP,LJ | Metal, aluminij, plastika, guma. | 0 | 45.4987 | 5 | [6 empty] | 0 | 0 | '1206060705000 | UPD
POMAGALA ZA KRETANJE | ŠTAKE, ŠTAP I HODALICE | 69 | 1064 | '120306070112 | '1203060701030 | Podlaktične štake s podešavanjem visine ,Moretti Spa ,RP701 (za odrasle) | Moretti Spa | Inko Centar | 01.01.2023 |  | 1 | 0 | 2,3,6,14 | 10 | 1 | 12 | 36 | 36 | DA | 1 | 1 | 1 | 0 | kom | do | 2 | 0 | 0 | 149 | 1 | 0 |  | 0 | 0 | 0 | I | S | SP,LJ | Metal, aluminij, plastika, guma. | 0 | 8.2474 | 5 | [6 empty] | 0 | 0 | '1203060701000 | UPD
POMAGALA ZA KRETANJE | ŠTAKE, ŠTAP I HODALICE | 69 | 1065 | '120306070112 | '1203060701031 | Podlaktične štake s podešavanjem visine ,Moretti Spa , RP700C (dječije) | Moretti Spa | Inko Centar | 01.01.2023 |  | 1 | 0 | 2,3,6,14 | 10 | 1 | 12 | 36 | 36 | DA | 1 | 1 | 1 | 0 | kom | do | 2 | 0 | 0 | 149 | 1 | 0 |  | 0 | 0 | 0 | I | S | SP,LJ | Metal, aluminij, plastika, guma. | 0 | 8.2474 | 5 | [6 empty] | 0 | 0 | '1203060701000 | UPD
POMAGALA ZA KRETANJE | ŠTAKE, ŠTAP I HODALICE | 69 | 1066 | '120312070210 | '1203120702014 | Potpazušne štake s podešavanjem visine ,Moretti Spa ,RP710 (za odrasle) | Moretti Spa | Inko Centar | 01.01.2023 |  | 1 | 0 | 2,3,6 | 10 | 1 | 12 | 36 | 36 | DA | 1 | 1 | 1 | 0 | kom | do | 2 | 0 | 0 | 150 | 1 | 0 |  | 0 | 0 | 0 | I | S | SP,LJ | Metal, aluminij, plastika, guma, drvo. | 0 | 6.9852 | 5 | [6 empty] | 0 | 0 | '1203120702000 | UPD
POMAGALA ZA KRETANJE | ŠTAKE, ŠTAP I HODALICE | 69 | 1067 | '120312070210 | '1203120702015 | Potpazušne štake s podešavanjem visine ,Moretti Spa , RP711 | Moretti Spa | Inko Centar | 01.01.2023 |  | 1 | 0 | 2,3,6 | 10 | 1 | 12 | 36 | 36 | DA | 1 | 1 | 1 | 0 | kom | do | 2 | 0 | 0 | 150 | 1 | 0 |  | 0 | 0 | 0 | I | S | SP,LJ | Metal, aluminij, plastika, guma, drvo. | 0 | 6.9852 | 5 | [6 empty] | 0 | 0 | '1203120702000 | UPD
POMAGALA ZA KRETANJE | ŠTAKE, ŠTAP I HODALICE | 69 | 1068 | '120316070312 | '1203160703016 | Štap s četiri noge ,Moretti Spa ,RP726 | Moretti Spa | Inko Centar | 01.01.2023 |  | 1 | 0 | 2,3 | 10 | 1 | 12 | 36 | 36 | DA | 1 | 1 | 1 | 0 | kom |  | 1 | 0 | 0 | 151 | 1 | 0 |  | 0 | 0 | 0 | I | S | SP,LJ | Metal, aluminij, plastika, guma. | 0 | 11.6424 | 5 | [6 empty] | 0 | 0 | '1203160703000 | UPD
POMAGALA ZA KRETANJE | ŠTAKE, ŠTAP I HODALICE | 69 | 1069 | '120603070416 | '1206030704032 | Hodalica s četiri noge ili dvije noge i dva kotača ,Moretti Spa ,RP730 | Moretti Spa | Inko Centar | 01.01.2023 |  | 1 | 0 | 2,3,6,14 | 5 | 2 | 12 | 36 | 36 | DA | 1 | 1 | 1 | 0 | kom |  | 1 | 0 | 0 | 152 | 1 | 0 |  | 0 | 0 | 0 | I | S | SP,LJ | Metal, aluminij, plastika, guma. | 0 | 29.864 | 5 | [6 empty] | 0 | 0 | '1206030704000 | UPD
POMAGALA ZA KRETANJE | ŠTAKE, ŠTAP I HODALICE | 69 | 1070 | '120603070416 | '1206030704033 | Hodalica s četiri noge ili dvije noge i dva kotača ,Moretti Spa , RP735 | Moretti Spa | Inko Centar | 01.01.2023 |  | 1 | 0 | 2,3,6,14 | 5 | 2 | 12 | 36 | 36 | DA | 1 | 1 | 1 | 0 | kom |  | 1 | 0 | 0 | 152 | 1 | 0 |  | 0 | 0 | 0 | I | S | SP,LJ | Metal, aluminij, plastika, guma. | 0 | 29.864 | 5 | [6 empty] | 0 | 0 | '1206030704000 | UPD
POMAGALA ZA KRETANJE | ŠTAKE, ŠTAP I HODALICE | 69 | 1071 | '120603070416 | '1206030704034 | Hodalica s četiri noge ili dvije noge i dva kotača ,Moretti Spa , RP749 | Moretti Spa | Inko Centar | 01.01.2023 |  | 1 | 0 | 2,3,6,14 | 5 | 2 | 12 | 36 | 36 | DA | 1 | 1 | 1 | 0 | kom |  | 1 | 0 | 0 | 152 | 1 | 0 |  | 0 | 0 | 0 | I | S | SP,LJ | Metal, aluminij, plastika, guma. | 0 | 29.864 | 5 | [6 empty] | 0 | 0 | '1206030704000 | UPD
POMAGALA ZA KRETANJE | ŠTAKE, ŠTAP I HODALICE | 69 | 1072 | '120603070416 | '1206030704035 | Hodalica s četiri noge ili dvije noge i dva kotača ,Moretti Spa , RP682 | Moretti Spa | Inko Centar | 01.01.2023 |  | 1 | 0 | 2,3,6,14 | 5 | 2 | 12 | 36 | 36 | DA | 1 | 1 | 1 | 0 | kom |  | 1 | 0 | 0 | 152 | 1 | 0 |  | 0 | 0 | 0 | I | S | SP,LJ | Metal, aluminij, plastika, guma. | 0 | 29.864 | 5 | [6 empty] | 0 | 0 | '1206030704000 | UPD
POMAGALA ZA KRETANJE | ŠTAKE, ŠTAP I HODALICE | 69 | 1073 | '120606070517 | '1206060705024 | Hodalica s tri kotača ili četiri kotača ,Moretti Spa ,RP685B | Moretti Spa | Inko Centar | 01.01.2023 |  | 1 | 0 | 2,3 | 5 | 2 | 0 | 36 | 36 | DA | 1 | 1 | 1 | 0 | kom |  | 1 | 0 | 0 | 152 | 1 | 0 |  | 0 | 0 | 0 | I | S | SP,LJ | Metal, aluminij, plastika, guma. | 0 | 48.0271 | 5 | [6 empty] | 0 | 0 | '1206060705000 | UPD
POMAGALA ZA KRETANJE | ŠTAKE, ŠTAP I HODALICE | 69 | 1074 | '120606070517 | '1206060705025 | Hodalica s tri kotača ili četiri kotača ,Moretti Spa , RP690B | Moretti Spa | Inko Centar | 01.01.2023 |  | 1 | 0 | 2,3 | 5 | 2 | 0 | 36 | 36 | DA | 1 | 1 | 1 | 0 | kom |  | 1 | 0 | 0 | 152 | 1 | 0 |  | 0 | 0 | 0 | I | S | SP,LJ | Metal, aluminij, plastika, guma. | 0 | 48.0271 | 5 | [6 empty] | 0 | 0 | '1206060705000 | UPD
POMAGALA ZA KRETANJE | INVALIDSKA KOLICA | 70 | 1075 | '122103070701 | '1221030707001 | Invalidska kolica za privremenu uporabu ,Sunrise medical ,Breezy Unix | Sunrise medical | Bauerfeind | 01.01.2023 |  | 1 | 1 | 2,3,6,14c | 5 | 2 | 0 | 24 | 24 | DA+ | 0 | 1 | 0 | 0 | kom |  | 1 | 0 | 0 | 342,314,154 | 1 | 0 |  | 0 | 0 | 0 | I | S | SP,LJ | Okvir od aluminija ili čelika, naslon i sjedalo od tehničke tkanine, papučice podesive po visini, čičak traka za stopala, standardna širina sjedišta od 38 do 50 cm. | 0 | 122.5562 | 5 | [6 empty] | 0 | 0 | '1221030707000 | UPD
POMAGALA ZA KRETANJE | INVALIDSKA KOLICA | 70 | 1076 | '122103070702 | '1221030707002 | Invalidska kolica za privremenu uporabu ,Thuasne ,CLASSIC DF | Thuasne | Fokus Medical | 01.01.2023 |  | 1 | 1 | 2,3,6,14c | 5 | 2 | 0 | 24 | 24 | DA+ | 0 | 1 | 0 | 0 | kom |  | 1 | 0 | 0 | 342,314,154 | 1 | 0 |  | 0 | 0 | 0 | I | S | SP,LJ | Okvir od aluminija ili čelika, naslon i sjedalo od tehničke tkanine, papučice podesive po visini, čičak traka za stopala, standardna širina sjedišta od 38 do 50 cm. | 0 | 122.5562 | 5 | [6 empty] | 0 | 0 | '1221030707000 | UPD
POMAGALA ZA KRETANJE | INVALIDSKA KOLICA | 70 | 1077 | '122103070703 | '1221030707003 | Invalidska kolica za privremenu uporabu ,Vermeiren ,708 Delight | Vermeiren | Otos | 01.01.2023 |  | 1 | 1 | 2,3,6,14c | 5 | 2 | 0 | 24 | 24 | DA+ | 0 | 1 | 0 | 0 | kom |  | 1 | 0 | 0 | 342,314,154 | 1 | 0 |  | 0 | 0 | 0 | I | S | SP,LJ | Okvir od aluminija ili čelika, naslon i sjedalo od tehničke tkanine, papučice podesive po visini, čičak traka za stopala, standardna širina sjedišta od 38 do 50 cm. | 0 | 122.5562 | 5 | [6 empty] | 0 | 0 | '1221030707000 | UPD
POMAGALA ZA KRETANJE | INVALIDSKA KOLICA | 70 | 1078 | '122103070704 | '1221030707004 | Invalidska kolica za privremenu uporabu ,Invacare ,Atlas lite | Invacare | Orto Rea | 01.01.2023 |  | 1 | 1 | 2,3,6,14c | 5 | 2 | 0 | 24 | 24 | DA+ | 0 | 1 | 0 | 0 | kom |  | 1 | 0 | 0 | 342,314,154 | 1 | 0 |  | 0 | 0 | 0 | I | S | SP,LJ | Okvir od aluminija ili čelika, naslon i sjedalo od tehničke tkanine, papučice podesive po visini, čičak traka za stopala, standardna širina sjedišta od 38 do 50 cm. | 0 | 122.5562 | 5 | [6 empty] | 0 | 0 | '1221030707000 | UPD
POMAGALA ZA KRETANJE | INVALIDSKA KOLICA | 70 | 1079 | '122103070704 | '1221030707005 | Invalidska kolica za privremenu uporabu ,Invacare ,Action 1 | Invacare | Orto Rea | 01.01.2023 |  | 1 | 1 | 2,3,6,14c | 5 | 2 | 0 | 24 | 24 | DA+ | 0 | 1 | 0 | 0 | kom |  | 1 | 0 | 0 | 342,314,154 | 1 | 0 |  | 0 | 0 | 0 | I | S | SP,LJ | Okvir od aluminija ili čelika, naslon i sjedalo od tehničke tkanine, papučice podesive po visini, čičak traka za stopala, standardna širina sjedišta od 38 do 50 cm. | 0 | 122.5562 | 5 | [6 empty] | 0 | 0 | '1221030707000 | UPD
POMAGALA ZA KRETANJE | INVALIDSKA KOLICA | 70 | 1080 | '122103070705 | '1221030707006 | Invalidska kolica za privremenu uporabu ,Meyra ,Service 3.600 | Meyra | Famax | 01.01.2023 |  | 1 | 1 | 2,3,6,14c | 5 | 2 | 0 | 24 | 24 | DA+ | 0 | 1 | 0 | 0 | kom |  | 1 | 0 | 0 | 342,314,154 | 1 | 0 |  | 0 | 0 | 0 | I | S | SP,LJ | Okvir od aluminija ili čelika, naslon i sjedalo od tehničke tkanine, papučice podesive po visini, čičak traka za stopala, standardna širina sjedišta od 38 do 50 cm. | 0 | 122.5562 | 5 | [6 empty] | 0 | 0 | '1221030707000 | UPD
POMAGALA ZA KRETANJE | INVALIDSKA KOLICA | 70 | 1081 | '122103070705 | '1221030707007 | Invalidska kolica za privremenu uporabu ,Meyra ,Budget 9.050 | Meyra | Famax | 01.01.2023 |  | 1 | 1 | 2,3,6,14c | 5 | 2 | 0 | 24 | 24 | DA+ | 0 | 1 | 0 | 0 | kom |  | 1 | 0 | 0 | 342,314,154 | 1 | 0 |  | 0 | 0 | 0 | I | S | SP,LJ | Okvir od aluminija ili čelika, naslon i sjedalo od tehničke tkanine, papučice podesive po visini, čičak traka za stopala, standardna širina sjedišta od 38 do 50 cm. | 0 | 122.5562 | 5 | [6 empty] | 0 | 0 | '1221030707000 | UPD
POMAGALA ZA KRETANJE | INVALIDSKA KOLICA | 70 | 1082 | '122103070706 | '1221030707008 | Invalidska kolica za privremenu uporabu ,BISCHOFF&BISCHOFF ,S-ECO 300 | BISCHOFF&BISCHOFF | Salvus | 01.01.2023 |  | 1 | 1 | 2,3,6,14c | 5 | 2 | 0 | 24 | 24 | DA+ | 0 | 1 | 0 | 0 | kom |  | 1 | 0 | 0 | 342,314,154 | 1 | 0 |  | 0 | 0 | 0 | I | S | SP,LJ | Okvir od aluminija ili čelika, naslon i sjedalo od tehničke tkanine, papučice podesive po visini, čičak traka za stopala, standardna širina sjedišta od 38 do 50 cm. | 0 | 122.5562 | 5 | [6 empty] | 0 | 0 | '1221030707000 | UPD
POMAGALA ZA KRETANJE | INVALIDSKA KOLICA | 70 | 1083 | '122103070707 | '1221030707009 | Invalidska kolica za privremenu uporabu ,Ottobock SE & Co. KGaA ,Centro S1 | Ottobock SE & Co. KGaA | Otto Bock Adria | 01.01.2023 |  | 1 | 1 | 2,3,6,14c | 5 | 2 | 0 | 24 | 24 | DA+ | 0 | 1 | 0 | 0 | kom |  | 1 | 0 | 0 | 342,314,154 | 1 | 0 |  | 0 | 0 | 0 | I | S | SP,LJ | Okvir od aluminija ili čelika, naslon i sjedalo od tehničke tkanine, papučice podesive po visini, čičak traka za stopala, standardna širina sjedišta od 38 do 50 cm. | 0 | 122.5562 | 5 | [6 empty] | 0 | 0 | '1221030707000 | UPD
POMAGALA ZA KRETANJE | INVALIDSKA KOLICA | 70 | 1084 | '122103070707 | '1221030707010 | Invalidska kolica za privremenu uporabu ,Ottobock SE & Co. KGaA ,480F14 | Ottobock SE & Co. KGaA | Otto Bock Adria | 01.01.2023 |  | 1 | 1 | 2,3,6,14c | 5 | 2 | 0 | 24 | 24 | DA+ | 0 | 1 | 0 | 0 | kom |  | 1 | 0 | 0 | 342,314,154 | 1 | 0 |  | 0 | 0 | 0 | I | S | SP,LJ | Okvir od aluminija ili čelika, naslon i sjedalo od tehničke tkanine, papučice podesive po visini, čičak traka za stopala, standardna širina sjedišta od 38 do 50 cm. | 0 | 122.5562 | 5 | [6 empty] | 0 | 0 | '1221030707000 | UPD
POMAGALA ZA KRETANJE | INVALIDSKA KOLICA | 70 | 1085 | '122103070708 | '1221030707011 | Invalidska kolica za privremenu uporabu ,Nova Orthopedic ,NW-25 Primo Novum | Nova Orthopedic | Karl Dietz | 01.01.2023 |  | 1 | 1 | 2,3,6,14c | 5 | 2 | 0 | 24 | 24 | DA+ | 0 | 1 | 0 | 0 | kom |  | 1 | 0 | 0 | 342,314,154 | 1 | 0 |  | 0 | 0 | 0 | I | S | SP,LJ | Okvir od aluminija ili čelika, naslon i sjedalo od tehničke tkanine, papučice podesive po visini, čičak traka za stopala, standardna širina sjedišta od 38 do 50 cm. | 0 | 122.5562 | 5 | [6 empty] | 0 | 0 | '1221030707000 | UPD
POMAGALA ZA KRETANJE | INVALIDSKA KOLICA | 70 | 1086 | '122103070708 | '1221030707012 | Invalidska kolica za privremenu uporabu ,Nova Orthopedic ,NW-29 Primo Basico | Nova Orthopedic | Karl Dietz | 01.01.2023 |  | 1 | 1 | 2,3,6,14c | 5 | 2 | 0 | 24 | 24 | DA+ | 0 | 1 | 0 | 0 | kom |  | 1 | 0 | 0 | 342,314,154 | 1 | 0 |  | 0 | 0 | 0 | I | S | SP,LJ | Okvir od aluminija ili čelika, naslon i sjedalo od tehničke tkanine, papučice podesive po visini, čičak traka za stopala, standardna širina sjedišta od 38 do 50 cm. | 0 | 122.5562 | 5 | [6 empty] | 0 | 0 | '1221030707000 | UPD
POMAGALA ZA KRETANJE | INVALIDSKA KOLICA | 70 | 1087 | '122103070709 | '1221030707014 | Invalidska kolica za privremenu uporabu ,Dietz GmbH ,Primo BASICO, | Dietz GmbH | Karl Dietz | 01.01.2023 |  | 1 | 1 | 2,3,6,14c | 5 | 2 | 0 | 24 | 24 | DA+ | 0 | 1 | 0 | 0 | kom |  | 1 | 0 | 0 | 342,314,154 | 1 | 0 |  | 0 | 0 | 0 | I | S | SP,LJ | Okvir od aluminija ili čelika, naslon i sjedalo od tehničke tkanine, papučice podesive po visini, čičak traka za stopala, standardna širina sjedišta od 38 do 50 cm. | 0 | 122.5562 | 5 | [6 empty] | 0 | 0 | '1221030707000 | UPD
POMAGALA ZA KRETANJE | INVALIDSKA KOLICA | 70 | 1088 | '122103070710 | '1221030707015 | Invalidska kolica za privremenu uporabu ,Foshan Dongfang Medical Equipment Manufactory ,FS909 | Foshan Dongfang Medical Equipment Manufactory | Dr Pharma; Arcus Vita | 01.01.2023 |  | 1 | 1 | 2,3,6,14c | 5 | 2 | 0 | 24 | 24 | DA+ | 0 | 1 | 0 | 0 | kom |  | 1 | 0 | 0 | 342,314,154 | 1 | 0 |  | 0 | 0 | 0 | I | S | SP,LJ | Okvir od aluminija ili čelika, naslon i sjedalo od tehničke tkanine, papučice podesive po visini, čičak traka za stopala, standardna širina sjedišta od 38 do 50 cm. | 0 | 122.5562 | 5 | [6 empty] | 0 | 0 | '1221030707000 | UPD
POMAGALA ZA KRETANJE | INVALIDSKA KOLICA | 70 | 1089 | '122103070801 | '1221030708001 | Standardna invalidska kolica s ili bez pomaknutog težišta ,Sunrise medical ,Breezy Unix | Sunrise medical | Bauerfeind | 01.01.2023 |  | 1 | 1 | 2,3 | 5 | 2 | 0 | 24 | 60 | DA+ | 0 | 1 | 0 | 0 | kom |  | 1 | 0 | 0 | 342,314,155 | 1 | 0 |  | 1 | 0 | 0 | I | S | SP,LJ | Okvir od čelika. Naslon i sjedalo od tehničke tkanine. Papuče podesive po visini. Čičak traka za stopala. Standardna širina sjedišta od najmanje 38 cm, balanser protiv prevrtanja. | 0 | 132.7693 | 5 | [6 empty] | 0 | 0 | '1221030708000 | UPD
POMAGALA ZA KRETANJE | INVALIDSKA KOLICA | 70 | 1090 | '122103070802 | '1221030708002 | Standardna invalidska kolica s ili bez pomaknutog težišta ,Thuasne ,CLASSIC DF (širina 41 cm) | Thuasne | Fokus Medical | 01.01.2023 |  | 1 | 1 | 2,3 | 5 | 2 | 0 | 24 | 60 | DA+ | 0 | 1 | 0 | 0 | kom |  | 1 | 0 | 0 | 342,314,155 | 1 | 0 |  | 1 | 0 | 0 | I | S | SP,LJ | Okvir od čelika. Naslon i sjedalo od tehničke tkanine. Papuče podesive po visini. Čičak traka za stopala. Standardna širina sjedišta od najmanje 38 cm, balanser protiv prevrtanja. | 0 | 132.7693 | 5 | [6 empty] | 0 | 0 | '1221030708000 | UPD
POMAGALA ZA KRETANJE | INVALIDSKA KOLICA | 70 | 1091 | '122103070802 | '1221030708003 | Standardna invalidska kolica s ili bez pomaknutog težišta ,Thuasne ,CLASSIC DF (širina 45 cm) | Thuasne | Fokus Medical | 01.01.2023 |  | 1 | 1 | 2,3 | 5 | 2 | 0 | 24 | 60 | DA+ | 0 | 1 | 0 | 0 | kom |  | 1 | 0 | 0 | 342,314,155 | 1 | 0 |  | 1 | 0 | 0 | I | S | SP,LJ | Okvir od čelika. Naslon i sjedalo od tehničke tkanine. Papuče podesive po visini. Čičak traka za stopala. Standardna širina sjedišta od najmanje 38 cm, balanser protiv prevrtanja. | 0 | 132.7693 | 5 | [6 empty] | 0 | 0 | '1221030708000 | UPD
POMAGALA ZA KRETANJE | INVALIDSKA KOLICA | 70 | 1092 | '122103070803 | '1221030708004 | Standardna invalidska kolica s ili bez pomaknutog težišta ,Vermeiren ,708 Delight B78 | Vermeiren | Otos | 01.01.2023 |  | 1 | 1 | 2,3 | 5 | 2 | 0 | 24 | 60 | DA+ | 0 | 1 | 0 | 0 | kom |  | 1 | 0 | 0 | 342,314,155 | 1 | 0 |  | 1 | 0 | 0 | I | S | SP,LJ | Okvir od čelika. Naslon i sjedalo od tehničke tkanine. Papuče podesive po visini. Čičak traka za stopala. Standardna širina sjedišta od najmanje 38 cm, balanser protiv prevrtanja. | 0 | 132.7693 | 5 | [6 empty] | 0 | 0 | '1221030708000 | UPD
POMAGALA ZA KRETANJE | INVALIDSKA KOLICA | 70 | 1093 | '122103070804 | '1221030708005 | Standardna invalidska kolica s ili bez pomaknutog težišta ,Invacare ,Atlas lite | Invacare | Orto Rea | 01.01.2023 |  | 1 | 1 | 2,3 | 5 | 2 | 0 | 24 | 60 | DA+ | 0 | 1 | 0 | 0 | kom |  | 1 | 0 | 0 | 342,314,155 | 1 | 0 |  | 1 | 0 | 0 | I | S | SP,LJ | Okvir od čelika. Naslon i sjedalo od tehničke tkanine. Papuče podesive po visini. Čičak traka za stopala. Standardna širina sjedišta od najmanje 38 cm, balanser protiv prevrtanja. | 0 | 132.7693 | 5 | [6 empty] | 0 | 0 | '1221030708000 | UPD
POMAGALA ZA KRETANJE | INVALIDSKA KOLICA | 70 | 1094 | '122103070804 | '1221030708006 | Standardna invalidska kolica s ili bez pomaknutog težišta ,Invacare ,Action 1 | Invacare | Orto Rea | 01.01.2023 |  | 1 | 1 | 2,3 | 5 | 2 | 0 | 24 | 60 | DA+ | 0 | 1 | 0 | 0 | kom |  | 1 | 0 | 0 | 342,314,155 | 1 | 0 |  | 1 | 0 | 0 | I | S | SP,LJ | Okvir od čelika. Naslon i sjedalo od tehničke tkanine. Papuče podesive po visini. Čičak traka za stopala. Standardna širina sjedišta od najmanje 38 cm, balanser protiv prevrtanja. | 0 | 132.7693 | 5 | [6 empty] | 0 | 0 | '1221030708000 | UPD
POMAGALA ZA KRETANJE | INVALIDSKA KOLICA | 70 | 1095 | '122103070805 | '1221030708007 | Standardna invalidska kolica s ili bez pomaknutog težišta ,Meyra ,Service 3.600 | Meyra | Famax | 01.01.2023 |  | 1 | 1 | 2,3 | 5 | 2 | 0 | 24 | 60 | DA+ | 0 | 1 | 0 | 0 | kom |  | 1 | 0 | 0 | 342,314,155 | 1 | 0 |  | 1 | 0 | 0 | I | S | SP,LJ | Okvir od čelika. Naslon i sjedalo od tehničke tkanine. Papuče podesive po visini. Čičak traka za stopala. Standardna širina sjedišta od najmanje 38 cm, balanser protiv prevrtanja. | 0 | 132.7693 | 5 | [6 empty] | 0 | 0 | '1221030708000 | UPD
POMAGALA ZA KRETANJE | INVALIDSKA KOLICA | 70 | 1096 | '122103070805 | '1221030708008 | Standardna invalidska kolica s ili bez pomaknutog težišta ,Meyra ,Budget 9.050 | Meyra | Famax | 01.01.2023 |  | 1 | 1 | 2,3 | 5 | 2 | 0 | 24 | 60 | DA+ | 0 | 1 | 0 | 0 | kom |  | 1 | 0 | 0 | 342,314,155 | 1 | 0 |  | 1 | 0 | 0 | I | S | SP,LJ | Okvir od čelika. Naslon i sjedalo od tehničke tkanine. Papuče podesive po visini. Čičak traka za stopala. Standardna širina sjedišta od najmanje 38 cm, balanser protiv prevrtanja. | 0 | 132.7693 | 5 | [6 empty] | 0 | 0 | '1221030708000 | UPD
POMAGALA ZA KRETANJE | INVALIDSKA KOLICA | 70 | 1097 | '122103070806 | '1221030708009 | Standardna invalidska kolica s ili bez pomaknutog težišta ,BISCHOFF&BISCHOFF ,S-ECO 300 | BISCHOFF&BISCHOFF | Salvus | 01.01.2023 |  | 1 | 1 | 2,3 | 5 | 2 | 0 | 24 | 60 | DA+ | 0 | 1 | 0 | 0 | kom |  | 1 | 0 | 0 | 342,314,155 | 1 | 0 |  | 1 | 0 | 0 | I | S | SP,LJ | Okvir od čelika. Naslon i sjedalo od tehničke tkanine. Papuče podesive po visini. Čičak traka za stopala. Standardna širina sjedišta od najmanje 38 cm, balanser protiv prevrtanja. | 0 | 132.7693 | 5 | [6 empty] | 0 | 0 | '1221030708000 | UPD
POMAGALA ZA KRETANJE | INVALIDSKA KOLICA | 70 | 1098 | '122103070807 | '1221030708010 | Standardna invalidska kolica s ili bez pomaknutog težišta ,Ottobock SE & Co. KGaA ,Centro S1 sa balanserom, 480F14 | Ottobock SE & Co. KGaA | Otto Bock Adria | 01.01.2023 |  | 1 | 1 | 2,3 | 5 | 2 | 0 | 24 | 60 | DA+ | 0 | 1 | 0 | 0 | kom |  | 1 | 0 | 0 | 342,314,155 | 1 | 0 |  | 1 | 0 | 0 | I | S | SP,LJ | Okvir od čelika. Naslon i sjedalo od tehničke tkanine. Papuče podesive po visini. Čičak traka za stopala. Standardna širina sjedišta od najmanje 38 cm, balanser protiv prevrtanja. | 0 | 132.7693 | 5 | [6 empty] | 0 | 0 | '1221030708000 | UPD
POMAGALA ZA KRETANJE | INVALIDSKA KOLICA | 70 | 1099 | '122103070808 | '1221030708011 | Standardna invalidska kolica s ili bez pomaknutog težišta ,Nova Orthopedic ,NW-25 Primo Novum | Nova Orthopedic | Karl Dietz | 01.01.2023 |  | 1 | 1 | 2,3 | 5 | 2 | 0 | 24 | 60 | DA+ | 0 | 1 | 0 | 0 | kom |  | 1 | 0 | 0 | 342,314,155 | 1 | 0 |  | 1 | 0 | 0 | I | S | SP,LJ | Okvir od čelika. Naslon i sjedalo od tehničke tkanine. Papuče podesive po visini. Čičak traka za stopala. Standardna širina sjedišta od najmanje 38 cm, balanser protiv prevrtanja. | 0 | 132.7693 | 5 | [6 empty] | 0 | 0 | '1221030708000 | UPD
POMAGALA ZA KRETANJE | INVALIDSKA KOLICA | 70 | 1100 | '122103070808 | '1221030708012 | Standardna invalidska kolica s ili bez pomaknutog težišta ,Nova Orthopedic ,NW-29 Primo Basico | Nova Orthopedic | Karl Dietz | 01.01.2023 |  | 1 | 1 | 2,3 | 5 | 2 | 0 | 24 | 60 | DA+ | 0 | 1 | 0 | 0 | kom |  | 1 | 0 | 0 | 342,314,155 | 1 | 0 |  | 1 | 0 | 0 | I | S | SP,LJ | Okvir od čelika. Naslon i sjedalo od tehničke tkanine. Papuče podesive po visini. Čičak traka za stopala. Standardna širina sjedišta od najmanje 38 cm, balanser protiv prevrtanja. | 0 | 132.7693 | 5 | [6 empty] | 0 | 0 | '1221030708000 | UPD
POMAGALA ZA KRETANJE | INVALIDSKA KOLICA | 70 | 1101 | '122103070808 | '1221030708013 | Standardna invalidska kolica s ili bez pomaknutog težišta ,Nova Orthopedic ,NW-43 Caneo_B | Nova Orthopedic | Karl Dietz | 01.01.2023 |  | 1 | 1 | 2,3 | 5 | 2 | 0 | 24 | 60 | DA+ | 0 | 1 | 0 | 0 | kom |  | 1 | 0 | 0 | 342,314,155 | 1 | 0 |  | 1 | 0 | 0 | I | S | SP,LJ | Okvir od čelika. Naslon i sjedalo od tehničke tkanine. Papuče podesive po visini. Čičak traka za stopala. Standardna širina sjedišta od najmanje 38 cm, balanser protiv prevrtanja. | 0 | 132.7693 | 5 | [6 empty] | 0 | 0 | '1221030708000 | UPD
POMAGALA ZA KRETANJE | INVALIDSKA KOLICA | 70 | 1102 | '122103070809 | '1221030708015 | Standardna invalidska kolica s ili bez pomaknutog težišta ,Dietz GmbH ,Primo BASICO, | Dietz GmbH | Karl Dietz | 01.01.2023 |  | 1 | 1 | 2,3 | 5 | 2 | 0 | 24 | 60 | DA+ | 0 | 1 | 0 | 0 | kom |  | 1 | 0 | 0 | 342,314,155 | 1 | 0 |  | 1 | 0 | 0 | I | S | SP,LJ | Okvir od čelika. Naslon i sjedalo od tehničke tkanine. Papuče podesive po visini. Čičak traka za stopala. Standardna širina sjedišta od najmanje 38 cm, balanser protiv prevrtanja. | 0 | 132.7693 | 5 | [6 empty] | 0 | 0 | '1221030708000 | UPD
POMAGALA ZA KRETANJE | INVALIDSKA KOLICA | 70 | 1103 | '122103070810 | '1221030708016 | Standardna invalidska kolica s ili bez pomaknutog težišta ,Foshan Dongfang Medical Equipment Manufactory ,FS909 | Foshan Dongfang Medical Equipment Manufactory | Dr Pharma; Arcus Vita | 01.01.2023 |  | 1 | 1 | 2,3 | 5 | 2 | 0 | 24 | 60 | DA+ | 0 | 1 | 0 | 0 | kom |  | 1 | 0 | 0 | 342,314,155 | 1 | 0 |  | 1 | 0 | 0 | I | S | SP,LJ | Okvir od čelika. Naslon i sjedalo od tehničke tkanine. Papuče podesive po visini. Čičak traka za stopala. Standardna širina sjedišta od najmanje 38 cm, balanser protiv prevrtanja. | 0 | 132.7693 | 5 | [6 empty] | 0 | 0 | '1221030708000 | UPD
POMAGALA ZA KRETANJE | INVALIDSKA KOLICA | 70 | 1104 | '122106070901 | '1221060709001 | Standardna lagana invalidska kolica sa ili bez pomaknutog težišta ,Sunrise medical ,Breezy Basix | Sunrise medical | Bauerfeind | 01.01.2023 |  | 1 | 1 | 2,3 | 5 | 2 | 0 | 24 | 60 | DA+ | 0 | 1 | 0 | 0 | kom |  | 1 | 0 | 0 | 342,314,155 | 1 | 0 |  | 1 | 0 | 0 | I | S | SP,LJ | Okvir od aluminija. Naslon i sjedalo od tehničke tkanine, težina pomagala do 17 kg (kod minimalne proizvođačke širine) zajedno s papučicama podesivih po visini, čičak traka za stopala, mogučnost skidanja zadnjih kotača bez alata, standardna širina sjedišta od najmanje 38 cm, balanser protiv prevrtanja. | 0 | 436.6063 | 5 | [6 empty] | 0 | 0 | '1221060709000 | UPD
POMAGALA ZA KRETANJE | INVALIDSKA KOLICA | 70 | 1105 | '122106070901 | '1221060709002 | Standardna lagana invalidska kolica sa ili bez pomaknutog težišta ,Sunrise medical ,Breezy 305 | Sunrise medical | Bauerfeind | 01.01.2023 |  | 1 | 1 | 2,3 | 5 | 2 | 0 | 24 | 60 | DA+ | 0 | 1 | 0 | 0 | kom |  | 1 | 0 | 0 | 342,314,155 | 1 | 0 |  | 1 | 0 | 0 | I | S | SP,LJ | Okvir od aluminija. Naslon i sjedalo od tehničke tkanine, težina pomagala do 17 kg (kod minimalne proizvođačke širine) zajedno s papučicama podesivih po visini, čičak traka za stopala, mogučnost skidanja zadnjih kotača bez alata, standardna širina sjedišta od najmanje 38 cm, balanser protiv prevrtanja. | 0 | 436.6063 | 5 | [6 empty] | 0 | 0 | '1221060709000 | UPD
POMAGALA ZA KRETANJE | INVALIDSKA KOLICA | 70 | 1106 | '122106070902 | '1221060709003 | Standardna lagana invalidska kolica sa ili bez pomaknutog težišta ,Thuasne ,CLASSIC LIGHT ( širina 41 cm) | Thuasne | Fokus Medical | 01.01.2023 |  | 1 | 1 | 2,3 | 5 | 2 | 0 | 24 | 60 | DA+ | 0 | 1 | 0 | 0 | kom |  | 1 | 0 | 0 | 342,314,155 | 1 | 0 |  | 1 | 0 | 0 | I | S | SP,LJ | Okvir od aluminija. Naslon i sjedalo od tehničke tkanine, težina pomagala do 17 kg (kod minimalne proizvođačke širine) zajedno s papučicama podesivih po visini, čičak traka za stopala, mogučnost skidanja zadnjih kotača bez alata, standardna širina sjedišta od najmanje 38 cm, balanser protiv prevrtanja. | 0 | 436.6063 | 5 | [6 empty] | 0 | 0 | '1221060709000 | UPD
POMAGALA ZA KRETANJE | INVALIDSKA KOLICA | 70 | 1107 | '122106070902 | '1221060709004 | Standardna lagana invalidska kolica sa ili bez pomaknutog težišta ,Thuasne ,CLASSIC LIGHT (širina 45 cm) | Thuasne | Fokus Medical | 01.01.2023 |  | 1 | 1 | 2,3 | 5 | 2 | 0 | 24 | 60 | DA+ | 0 | 1 | 0 | 0 | kom |  | 1 | 0 | 0 | 342,314,155 | 1 | 0 |  | 1 | 0 | 0 | I | S | SP,LJ | Okvir od aluminija. Naslon i sjedalo od tehničke tkanine, težina pomagala do 17 kg (kod minimalne proizvođačke širine) zajedno s papučicama podesivih po visini, čičak traka za stopala, mogučnost skidanja zadnjih kotača bez alata, standardna širina sjedišta od najmanje 38 cm, balanser protiv prevrtanja. | 0 | 436.6063 | 5 | [6 empty] | 0 | 0 | '1221060709000 | UPD
POMAGALA ZA KRETANJE | INVALIDSKA KOLICA | 70 | 1108 | '122106070903 | '1221060709005 | Standardna lagana invalidska kolica sa ili bez pomaknutog težišta ,Vermeiren ,Eclips | Vermeiren | Otos | 01.01.2023 |  | 1 | 1 | 2,3 | 5 | 2 | 0 | 24 | 60 | DA+ | 0 | 1 | 0 | 0 | kom |  | 1 | 0 | 0 | 342,314,155 | 1 | 0 |  | 1 | 0 | 0 | I | S | SP,LJ | Okvir od aluminija. Naslon i sjedalo od tehničke tkanine, težina pomagala do 17 kg (kod minimalne proizvođačke širine) zajedno s papučicama podesivih po visini, čičak traka za stopala, mogučnost skidanja zadnjih kotača bez alata, standardna širina sjedišta od najmanje 38 cm, balanser protiv prevrtanja. | 0 | 436.6063 | 5 | [6 empty] | 0 | 0 | '1221060709000 | UPD
POMAGALA ZA KRETANJE | INVALIDSKA KOLICA | 70 | 1109 | '122106070904 | '1221060709006 | Standardna lagana invalidska kolica sa ili bez pomaknutog težišta ,Reha TEAM Progeo ,Basic Light Classic | Reha TEAM Progeo | Otos | 01.01.2023 |  | 1 | 1 | 2,3 | 5 | 2 | 0 | 24 | 60 | DA+ | 0 | 1 | 0 | 0 | kom |  | 1 | 0 | 0 | 342,314,155 | 1 | 0 |  | 1 | 0 | 0 | I | S | SP,LJ | Okvir od aluminija. Naslon i sjedalo od tehničke tkanine, težina pomagala do 17 kg (kod minimalne proizvođačke širine) zajedno s papučicama podesivih po visini, čičak traka za stopala, mogučnost skidanja zadnjih kotača bez alata, standardna širina sjedišta od najmanje 38 cm, balanser protiv prevrtanja. | 0 | 436.6063 | 5 | [6 empty] | 0 | 0 | '1221060709000 | UPD
POMAGALA ZA KRETANJE | INVALIDSKA KOLICA | 70 | 1110 | '122106070905 | '1221060709007 | Standardna lagana invalidska kolica sa ili bez pomaknutog težišta ,Invacare ,Action 2 | Invacare | Orto Rea | 01.01.2023 |  | 1 | 1 | 2,3 | 5 | 2 | 0 | 24 | 60 | DA+ | 0 | 1 | 0 | 0 | kom |  | 1 | 0 | 0 | 342,314,155 | 1 | 0 |  | 1 | 0 | 0 | I | S | SP,LJ | Okvir od aluminija. Naslon i sjedalo od tehničke tkanine, težina pomagala do 17 kg (kod minimalne proizvođačke širine) zajedno s papučicama podesivih po visini, čičak traka za stopala, mogučnost skidanja zadnjih kotača bez alata, standardna širina sjedišta od najmanje 38 cm, balanser protiv prevrtanja. | 0 | 436.6063 | 5 | [6 empty] | 0 | 0 | '1221060709000 | UPD
POMAGALA ZA KRETANJE | INVALIDSKA KOLICA | 70 | 1111 | '122106070905 | '1221060709008 | Standardna lagana invalidska kolica sa ili bez pomaknutog težišta ,Invacare ,Action 3 | Invacare | Orto Rea | 01.01.2023 |  | 1 | 1 | 2,3 | 5 | 2 | 0 | 24 | 60 | DA+ | 0 | 1 | 0 | 0 | kom |  | 1 | 0 | 0 | 342,314,155 | 1 | 0 |  | 1 | 0 | 0 | I | S | SP,LJ | Okvir od aluminija. Naslon i sjedalo od tehničke tkanine, težina pomagala do 17 kg (kod minimalne proizvođačke širine) zajedno s papučicama podesivih po visini, čičak traka za stopala, mogučnost skidanja zadnjih kotača bez alata, standardna širina sjedišta od najmanje 38 cm, balanser protiv prevrtanja. | 0 | 436.6063 | 5 | [6 empty] | 0 | 0 | '1221060709000 | UPD
POMAGALA ZA KRETANJE | INVALIDSKA KOLICA | 70 | 1112 | '122106070905 | '1221060709009 | Standardna lagana invalidska kolica sa ili bez pomaknutog težišta ,Invacare ,Action 4 | Invacare | Orto Rea | 01.01.2023 |  | 1 | 1 | 2,3 | 5 | 2 | 0 | 24 | 60 | DA+ | 0 | 1 | 0 | 0 | kom |  | 1 | 0 | 0 | 342,314,155 | 1 | 0 |  | 1 | 0 | 0 | I | S | SP,LJ | Okvir od aluminija. Naslon i sjedalo od tehničke tkanine, težina pomagala do 17 kg (kod minimalne proizvođačke širine) zajedno s papučicama podesivih po visini, čičak traka za stopala, mogučnost skidanja zadnjih kotača bez alata, standardna širina sjedišta od najmanje 38 cm, balanser protiv prevrtanja. | 0 | 436.6063 | 5 | [6 empty] | 0 | 0 | '1221060709000 | UPD
POMAGALA ZA KRETANJE | INVALIDSKA KOLICA | 70 | 1113 | '122106070906 | '1221060709010 | Standardna lagana invalidska kolica sa ili bez pomaknutog težišta ,Meyra ,Format 3.940 | Meyra | Famax | 01.01.2023 |  | 1 | 1 | 2,3 | 5 | 2 | 0 | 24 | 60 | DA+ | 0 | 1 | 0 | 0 | kom |  | 1 | 0 | 0 | 342,314,155 | 1 | 0 |  | 1 | 0 | 0 | I | S | SP,LJ | Okvir od aluminija. Naslon i sjedalo od tehničke tkanine, težina pomagala do 17 kg (kod minimalne proizvođačke širine) zajedno s papučicama podesivih po visini, čičak traka za stopala, mogučnost skidanja zadnjih kotača bez alata, standardna širina sjedišta od najmanje 38 cm, balanser protiv prevrtanja. | 0 | 436.6063 | 5 | [6 empty] | 0 | 0 | '1221060709000 | UPD
POMAGALA ZA KRETANJE | INVALIDSKA KOLICA | 70 | 1114 | '122106070906 | '1221060709011 | Standardna lagana invalidska kolica sa ili bez pomaknutog težišta ,Meyra ,Eurochair Vario 1.750 | Meyra | Famax | 01.01.2023 |  | 1 | 1 | 2,3 | 5 | 2 | 0 | 24 | 60 | DA+ | 0 | 1 | 0 | 0 | kom |  | 1 | 0 | 0 | 342,314,155 | 1 | 0 |  | 1 | 0 | 0 | I | S | SP,LJ | Okvir od aluminija. Naslon i sjedalo od tehničke tkanine, težina pomagala do 17 kg (kod minimalne proizvođačke širine) zajedno s papučicama podesivih po visini, čičak traka za stopala, mogučnost skidanja zadnjih kotača bez alata, standardna širina sjedišta od najmanje 38 cm, balanser protiv prevrtanja. | 0 | 436.6063 | 5 | [6 empty] | 0 | 0 | '1221060709000 | UPD
POMAGALA ZA KRETANJE | INVALIDSKA KOLICA | 70 | 1115 | '122106070907 | '1221060709012 | Standardna lagana invalidska kolica sa ili bez pomaknutog težišta ,BISCHOFF&BISCHOFF ,PYRO LIGHT | BISCHOFF&BISCHOFF | Salvus | 01.01.2023 |  | 1 | 1 | 2,3 | 5 | 2 | 0 | 24 | 60 | DA+ | 0 | 1 | 0 | 0 | kom |  | 1 | 0 | 0 | 342,314,155 | 1 | 0 |  | 1 | 0 | 0 | I | S | SP,LJ | Okvir od aluminija. Naslon i sjedalo od tehničke tkanine, težina pomagala do 17 kg (kod minimalne proizvođačke širine) zajedno s papučicama podesivih po visini, čičak traka za stopala, mogučnost skidanja zadnjih kotača bez alata, standardna širina sjedišta od najmanje 38 cm, balanser protiv prevrtanja. | 0 | 436.6063 | 5 | [6 empty] | 0 | 0 | '1221060709000 | UPD
POMAGALA ZA KRETANJE | INVALIDSKA KOLICA | 70 | 1116 | '122106070907 | '1221060709013 | Standardna lagana invalidska kolica sa ili bez pomaknutog težišta ,BISCHOFF&BISCHOFF ,PYRO LIGHT XL | BISCHOFF&BISCHOFF | Salvus | 01.01.2023 |  | 1 | 1 | 2,3 | 5 | 2 | 0 | 24 | 60 | DA+ | 0 | 1 | 0 | 0 | kom |  | 1 | 0 | 0 | 342,314,155 | 1 | 0 |  | 1 | 0 | 0 | I | S | SP,LJ | Okvir od aluminija. Naslon i sjedalo od tehničke tkanine, težina pomagala do 17 kg (kod minimalne proizvođačke širine) zajedno s papučicama podesivih po visini, čičak traka za stopala, mogučnost skidanja zadnjih kotača bez alata, standardna širina sjedišta od najmanje 38 cm, balanser protiv prevrtanja. | 0 | 436.6063 | 5 | [6 empty] | 0 | 0 | '1221060709000 | UPD
POMAGALA ZA KRETANJE | INVALIDSKA KOLICA | 70 | 1117 | '122106070908 | '1221060709014 | Standardna lagana invalidska kolica sa ili bez pomaknutog težišta ,Ottobock SE & Co. KGaA ,Start Effekt 480F53=20000 | Ottobock SE & Co. KGaA | Otto Bock Adria | 01.01.2023 |  | 1 | 1 | 2,3 | 5 | 2 | 0 | 24 | 60 | DA+ | 0 | 1 | 0 | 0 | kom |  | 1 | 0 | 0 | 342,314,155 | 1 | 0 |  | 1 | 0 | 0 | I | S | SP,LJ | Okvir od aluminija. Naslon i sjedalo od tehničke tkanine, težina pomagala do 17 kg (kod minimalne proizvođačke širine) zajedno s papučicama podesivih po visini, čičak traka za stopala, mogučnost skidanja zadnjih kotača bez alata, standardna širina sjedišta od najmanje 38 cm, balanser protiv prevrtanja. | 0 | 436.6063 | 5 | [6 empty] | 0 | 0 | '1221060709000 | UPD
POMAGALA ZA KRETANJE | INVALIDSKA KOLICA | 70 | 1118 | '122106070908 | '1221060709016 | Standardna lagana invalidska kolica sa ili bez pomaknutog težišta ,Ottobock SE & Co. KGaA ,Start Effekt sa balanserom480F53=20000-A | Ottobock SE & Co. KGaA | Otto Bock Adria | 01.01.2023 |  | 1 | 1 | 2,3 | 5 | 2 | 0 | 24 | 60 | DA+ | 0 | 1 | 0 | 0 | kom |  | 1 | 0 | 0 | 342,314,155 | 1 | 0 |  | 1 | 0 | 0 | I | S | SP,LJ | Okvir od aluminija. Naslon i sjedalo od tehničke tkanine, težina pomagala do 17 kg (kod minimalne proizvođačke širine) zajedno s papučicama podesivih po visini, čičak traka za stopala, mogučnost skidanja zadnjih kotača bez alata, standardna širina sjedišta od najmanje 38 cm, balanser protiv prevrtanja. | 0 | 436.6063 | 5 | [6 empty] | 0 | 0 | '1221060709000 | UPD
POMAGALA ZA KRETANJE | INVALIDSKA KOLICA | 70 | 1119 | '122106070909 | '1221060709017 | Standardna lagana invalidska kolica sa ili bez pomaknutog težišta ,Nova Orthopedic ,NW-30 Caneo | Nova Orthopedic | Karl Dietz | 01.01.2023 |  | 1 | 1 | 2,3 | 5 | 2 | 0 | 24 | 60 | DA+ | 0 | 1 | 0 | 0 | kom |  | 1 | 0 | 0 | 342,314,155 | 1 | 0 |  | 1 | 0 | 0 | I | S | SP,LJ | Okvir od aluminija. Naslon i sjedalo od tehničke tkanine, težina pomagala do 17 kg (kod minimalne proizvođačke širine) zajedno s papučicama podesivih po visini, čičak traka za stopala, mogučnost skidanja zadnjih kotača bez alata, standardna širina sjedišta od najmanje 38 cm, balanser protiv prevrtanja. | 0 | 436.6063 | 5 | [6 empty] | 0 | 0 | '1221060709000 | UPD
POMAGALA ZA KRETANJE | INVALIDSKA KOLICA | 70 | 1120 | '122106070910 | '1221060709018 | Standardna lagana invalidska kolica sa ili bez pomaknutog težišta ,Foshan Dongfang Medical Equipment Manufactory ,FS955LQ | Foshan Dongfang Medical Equipment Manufactory | Dr Pharma; Arcus Vita | 01.01.2023 |  | 1 | 1 | 2,3 | 5 | 2 | 0 | 24 | 60 | DA+ | 0 | 1 | 0 | 0 | kom |  | 1 | 0 | 0 | 342,314,155 | 1 | 0 |  | 1 | 0 | 0 | I | S | SP,LJ | Okvir od aluminija. Naslon i sjedalo od tehničke tkanine, težina pomagala do 17 kg (kod minimalne proizvođačke širine) zajedno s papučicama podesivih po visini, čičak traka za stopala, mogučnost skidanja zadnjih kotača bez alata, standardna širina sjedišta od najmanje 38 cm, balanser protiv prevrtanja. | 0 | 436.6063 | 5 | [6 empty] | 0 | 0 | '1221060709000 | UPD
POMAGALA ZA KRETANJE | INVALIDSKA KOLICA | 70 | 1121 | '122106071001 | '1221060710001 | Aktivna invalidska kolica ,Reha TEAM Progeo ,Exelle | Reha TEAM Progeo | Otos | 01.01.2023 |  | 1 | 1 | 2,3 | 5 | 2 | 0 | 24 | 60 | DA+ | 0 | 1 | 0 | 0 | kom |  | 1 | 0 | 0 | 342,314,156 | 1 | 0 |  | 1 | 0 | 0 | I | S/I | SPPD | Okvir od aluminija ili lake legure, sjedalo i naslon od tehničke tkanine, do 13 kg težine (kod minimalne proizvođačke širine) zajedno s papučicama podesivih po visini, čičak traka za stopala, regulacija naslona po visini - čičak trakom, štitnici zadnjih kotača, mogućnost skidanja zadnjih kotača bez alata. Pogon kolica duplim obručima. | 0 | 1044.6121 | 5 | [6 empty] | 0 | 0 | '1221060710000 | UPD
POMAGALA ZA KRETANJE | INVALIDSKA KOLICA | 70 | 1122 | '122106071002 | '1221060710002 | Aktivna invalidska kolica ,Invacare ,Spin-X | Invacare | Orto Rea | 01.01.2023 |  | 1 | 1 | 2,3 | 5 | 2 | 0 | 24 | 60 | DA+ | 0 | 1 | 0 | 0 | kom |  | 1 | 0 | 0 | 342,314,156 | 1 | 0 |  | 1 | 0 | 0 | I | S/I | SPPD | Okvir od aluminija ili lake legure, sjedalo i naslon od tehničke tkanine, do 13 kg težine (kod minimalne proizvođačke širine) zajedno s papučicama podesivih po visini, čičak traka za stopala, regulacija naslona po visini - čičak trakom, štitnici zadnjih kotača, mogućnost skidanja zadnjih kotača bez alata. Pogon kolica duplim obručima. | 0 | 1044.6121 | 5 | [6 empty] | 0 | 0 | '1221060710000 | UPD
POMAGALA ZA KRETANJE | INVALIDSKA KOLICA | 70 | 1123 | '122106071002 | '1221060710003 | Aktivna invalidska kolica ,Invacare ,Compact | Invacare | Orto Rea | 01.01.2023 |  | 1 | 1 | 2,3 | 5 | 2 | 0 | 24 | 60 | DA+ | 0 | 1 | 0 | 0 | kom |  | 1 | 0 | 0 | 342,314,156 | 1 | 0 |  | 1 | 0 | 0 | I | S/I | SPPD | Okvir od aluminija ili lake legure, sjedalo i naslon od tehničke tkanine, do 13 kg težine (kod minimalne proizvođačke širine) zajedno s papučicama podesivih po visini, čičak traka za stopala, regulacija naslona po visini - čičak trakom, štitnici zadnjih kotača, mogućnost skidanja zadnjih kotača bez alata. Pogon kolica duplim obručima. | 0 | 1044.6121 | 5 | [6 empty] | 0 | 0 | '1221060710000 | UPD
POMAGALA ZA KRETANJE | INVALIDSKA KOLICA | 70 | 1124 | '122106071003 | '1221060710004 | Aktivna invalidska kolica ,Meyra ,Avanti 1.736 | Meyra | Famax | 01.01.2023 |  | 1 | 1 | 2,3 | 5 | 2 | 0 | 24 | 60 | DA+ | 0 | 1 | 0 | 0 | kom |  | 1 | 0 | 0 | 342,314,156 | 1 | 0 |  | 1 | 0 | 0 | I | S/I | SPPD | Okvir od aluminija ili lake legure, sjedalo i naslon od tehničke tkanine, do 13 kg težine (kod minimalne proizvođačke širine) zajedno s papučicama podesivih po visini, čičak traka za stopala, regulacija naslona po visini - čičak trakom, štitnici zadnjih kotača, mogućnost skidanja zadnjih kotača bez alata. Pogon kolica duplim obručima. | 0 | 1044.6121 | 5 | [6 empty] | 0 | 0 | '1221060710000 | UPD
POMAGALA ZA KRETANJE | INVALIDSKA KOLICA | 70 | 1125 | '122106071004 | '1221060710005 | Aktivna invalidska kolica ,BISCHOFF&BISCHOFF ,REVOLUTION | BISCHOFF&BISCHOFF | Salvus | 01.01.2023 |  | 1 | 1 | 2,3 | 5 | 2 | 0 | 24 | 60 | DA+ | 0 | 1 | 0 | 0 | kom |  | 1 | 0 | 0 | 342,314,156 | 1 | 0 |  | 1 | 0 | 0 | I | S/I | SPPD | Okvir od aluminija ili lake legure, sjedalo i naslon od tehničke tkanine, do 13 kg težine (kod minimalne proizvođačke širine) zajedno s papučicama podesivih po visini, čičak traka za stopala, regulacija naslona po visini - čičak trakom, štitnici zadnjih kotača, mogućnost skidanja zadnjih kotača bez alata. Pogon kolica duplim obručima. | 0 | 1044.6121 | 5 | [6 empty] | 0 | 0 | '1221060710000 | UPD
POMAGALA ZA KRETANJE | INVALIDSKA KOLICA | 70 | 1126 | '122106071005 | '1221060710006 | Aktivna invalidska kolica ,Ottobock SE & Co. KGaA ,Avantgarde CS, 480F64=00000 | Ottobock SE & Co. KGaA | Otto Bock Adria | 01.01.2023 |  | 1 | 1 | 2,3 | 5 | 2 | 0 | 24 | 60 | DA+ | 0 | 1 | 0 | 0 | kom |  | 1 | 0 | 0 | 342,314,156 | 1 | 0 |  | 1 | 0 | 0 | I | S/I | SPPD | Okvir od aluminija ili lake legure, sjedalo i naslon od tehničke tkanine, do 13 kg težine (kod minimalne proizvođačke širine) zajedno s papučicama podesivih po visini, čičak traka za stopala, regulacija naslona po visini - čičak trakom, štitnici zadnjih kotača, mogućnost skidanja zadnjih kotača bez alata. Pogon kolica duplim obručima. | 0 | 1044.6121 | 5 | [6 empty] | 0 | 0 | '1221060710000 | UPD
POMAGALA ZA KRETANJE | INVALIDSKA KOLICA | 70 | 1127 | '122106071005 | '1221060710007 | Aktivna invalidska kolica ,Ottobock SE & Co. KGaA ,Motus, 480F61=00000-A | Ottobock SE & Co. KGaA | Otto Bock Adria | 01.01.2023 |  | 1 | 1 | 2,3 | 5 | 2 | 0 | 24 | 60 | DA+ | 0 | 1 | 0 | 0 | kom |  | 1 | 0 | 0 | 342,314,156 | 1 | 0 |  | 1 | 0 | 0 | I | S/I | SPPD | Okvir od aluminija ili lake legure, sjedalo i naslon od tehničke tkanine, do 13 kg težine (kod minimalne proizvođačke širine) zajedno s papučicama podesivih po visini, čičak traka za stopala, regulacija naslona po visini - čičak trakom, štitnici zadnjih kotača, mogućnost skidanja zadnjih kotača bez alata. Pogon kolica duplim obručima. | 0 | 1044.6121 | 5 | [6 empty] | 0 | 0 | '1221060710000 | UPD
POMAGALA ZA KRETANJE | INVALIDSKA KOLICA | 70 | 1128 | '122106071006 | '1221060710008 | Aktivna invalidska kolica ,Off Carr S.r.l. ,VENUS | Off Carr S.r.l. | Karl Dietz | 01.01.2023 |  | 1 | 1 | 2,3 | 5 | 2 | 0 | 24 | 60 | DA+ | 0 | 1 | 0 | 0 | kom |  | 1 | 0 | 0 | 342,314,156 | 1 | 0 |  | 1 | 0 | 0 | I | S/I | SPPD | Okvir od aluminija ili lake legure, sjedalo i naslon od tehničke tkanine, do 13 kg težine (kod minimalne proizvođačke širine) zajedno s papučicama podesivih po visini, čičak traka za stopala, regulacija naslona po visini - čičak trakom, štitnici zadnjih kotača, mogućnost skidanja zadnjih kotača bez alata. Pogon kolica duplim obručima. | 0 | 1044.6121 | 5 | [6 empty] | 0 | 0 | '1221060710000 | UPD
POMAGALA ZA KRETANJE | INVALIDSKA KOLICA | 70 | 1129 | '122106071006 | '1221060710009 | Aktivna invalidska kolica ,Off Carr S.r.l. ,VEGA | Off Carr S.r.l. | Karl Dietz | 01.01.2023 |  | 1 | 1 | 2,3 | 5 | 2 | 0 | 24 | 60 | DA+ | 0 | 1 | 0 | 0 | kom |  | 1 | 0 | 0 | 342,314,156 | 1 | 0 |  | 1 | 0 | 0 | I | S/I | SPPD | Okvir od aluminija ili lake legure, sjedalo i naslon od tehničke tkanine, do 13 kg težine (kod minimalne proizvođačke širine) zajedno s papučicama podesivih po visini, čičak traka za stopala, regulacija naslona po visini - čičak trakom, štitnici zadnjih kotača, mogućnost skidanja zadnjih kotača bez alata. Pogon kolica duplim obručima. | 0 | 1044.6121 | 5 | [6 empty] | 0 | 0 | '1221060710000 | UPD
POMAGALA ZA KRETANJE | INVALIDSKA KOLICA | 70 | 1130 | '122106071007 | '1221060710010 | Aktivna invalidska kolica ,Sunrise Medical ,Easy Life | Sunrise Medical | Bauerfeind | 01.01.2023 |  | 1 | 1 | 2,3 | 5 | 2 | 0 | 24 | 60 | DA+ | 0 | 1 | 0 | 0 | kom |  | 1 | 0 | 0 | 342,314,156 | 1 | 0 |  | 1 | 0 | 0 | I | S/I | SPPD | Okvir od aluminija ili lake legure, sjedalo i naslon od tehničke tkanine, do 13 kg težine (kod minimalne proizvođačke širine) zajedno s papučicama podesivih po visini, čičak traka za stopala, regulacija naslona po visini - čičak trakom, štitnici zadnjih kotača, mogućnost skidanja zadnjih kotača bez alata. Pogon kolica duplim obručima. | 0 | 1044.6121 | 5 | [6 empty] | 0 | 0 | '1221060710000 | UPD
POMAGALA ZA KRETANJE | INVALIDSKA KOLICA | 70 | 1131 | '122115071101 | '1221150711001 | Invalidska kolica s pogonom jednom rukom ili polugom ,Sunrise medical ,Breezy 305 plus | Sunrise medical | Bauerfeind | 01.01.2023 |  | 1 | 1 | 2,3 | 5 | 2 | 0 | 0 | 60 | NE | 0 | 1 | 0 | 0 | kom |  | 1 | 0 | 0 | 342,314,157 | 0 | 0 |  | 1 | 0 | 0 | I | S | SP,LJ | Okvir od aluminija, čelika ili lake legure, naslon i sjedalo od tehničke tkanine. Pogon kolica duplim obručima s prijenosom na lijevoj ili desnoj strani, težine do 21 kg (kod minimalne proizvođačke širine) zajedno s papučicama podesivih po visini, ili pogon kolica polugom za jednu ruku na lijevoj ili desnoj strani, težina do 27 kg zajedno s papučicama podesivih po visini, čičak traka za stopala, jedna kočnica. | 0 | 711.734 | 5 | [6 empty] | 0 | 0 | '1221150711000 | UPD
POMAGALA ZA KRETANJE | INVALIDSKA KOLICA | 70 | 1132 | '122115071102 | '1221150711002 | Invalidska kolica s pogonom jednom rukom ili polugom ,Vermeiren ,708 Delight HEM2 | Vermeiren | Otos | 01.01.2023 |  | 1 | 1 | 2,3 | 5 | 2 | 0 | 0 | 60 | NE | 0 | 1 | 0 | 0 | kom |  | 1 | 0 | 0 | 342,314,157 | 0 | 0 |  | 1 | 0 | 0 | I | S | SP,LJ | Okvir od aluminija, čelika ili lake legure, naslon i sjedalo od tehničke tkanine. Pogon kolica duplim obručima s prijenosom na lijevoj ili desnoj strani, težine do 21 kg (kod minimalne proizvođačke širine) zajedno s papučicama podesivih po visini, ili pogon kolica polugom za jednu ruku na lijevoj ili desnoj strani, težina do 27 kg zajedno s papučicama podesivih po visini, čičak traka za stopala, jedna kočnica. | 0 | 711.734 | 5 | [6 empty] | 0 | 0 | '1221150711000 | UPD
POMAGALA ZA KRETANJE | INVALIDSKA KOLICA | 70 | 1133 | '122115071103 | '1221150711003 | Invalidska kolica s pogonom jednom rukom ili polugom ,Reha TEAM Progeo ,Basic Light Classic One Arm Drive | Reha TEAM Progeo | Otos | 01.01.2023 |  | 1 | 1 | 2,3 | 5 | 2 | 0 | 0 | 60 | NE | 0 | 1 | 0 | 0 | kom |  | 1 | 0 | 0 | 342,314,157 | 0 | 0 |  | 1 | 0 | 0 | I | S | SP,LJ | Okvir od aluminija, čelika ili lake legure, naslon i sjedalo od tehničke tkanine. Pogon kolica duplim obručima s prijenosom na lijevoj ili desnoj strani, težine do 21 kg (kod minimalne proizvođačke širine) zajedno s papučicama podesivih po visini, ili pogon kolica polugom za jednu ruku na lijevoj ili desnoj strani, težina do 27 kg zajedno s papučicama podesivih po visini, čičak traka za stopala, jedna kočnica. | 0 | 711.734 | 5 | [6 empty] | 0 | 0 | '1221150711000 | UPD
POMAGALA ZA KRETANJE | INVALIDSKA KOLICA | 70 | 1134 | '122115071104 | '1221150711004 | Invalidska kolica s pogonom jednom rukom ili polugom ,Invacare ,Action 3 plus | Invacare | Orto Rea | 01.01.2023 |  | 1 | 1 | 2,3 | 5 | 2 | 0 | 0 | 60 | NE | 0 | 1 | 0 | 0 | kom |  | 1 | 0 | 0 | 342,314,157 | 0 | 0 |  | 1 | 0 | 0 | I | S | SP,LJ | Okvir od aluminija, čelika ili lake legure, naslon i sjedalo od tehničke tkanine. Pogon kolica duplim obručima s prijenosom na lijevoj ili desnoj strani, težine do 21 kg (kod minimalne proizvođačke širine) zajedno s papučicama podesivih po visini, ili pogon kolica polugom za jednu ruku na lijevoj ili desnoj strani, težina do 27 kg zajedno s papučicama podesivih po visini, čičak traka za stopala, jedna kočnica. | 0 | 711.734 | 5 | [6 empty] | 0 | 0 | '1221150711000 | UPD
POMAGALA ZA KRETANJE | INVALIDSKA KOLICA | 70 | 1135 | '122115071104 | '1221150711005 | Invalidska kolica s pogonom jednom rukom ili polugom ,Invacare ,Action 4 plus | Invacare | Orto Rea | 01.01.2023 |  | 1 | 1 | 2,3 | 5 | 2 | 0 | 0 | 60 | NE | 0 | 1 | 0 | 0 | kom |  | 1 | 0 | 0 | 342,314,157 | 0 | 0 |  | 1 | 0 | 0 | I | S | SP,LJ | Okvir od aluminija, čelika ili lake legure, naslon i sjedalo od tehničke tkanine. Pogon kolica duplim obručima s prijenosom na lijevoj ili desnoj strani, težine do 21 kg (kod minimalne proizvođačke širine) zajedno s papučicama podesivih po visini, ili pogon kolica polugom za jednu ruku na lijevoj ili desnoj strani, težina do 27 kg zajedno s papučicama podesivih po visini, čičak traka za stopala, jedna kočnica. | 0 | 711.734 | 5 | [6 empty] | 0 | 0 | '1221150711000 | UPD
POMAGALA ZA KRETANJE | INVALIDSKA KOLICA | 70 | 1136 | '122115071104 | '1221150711006 | Invalidska kolica s pogonom jednom rukom ili polugom ,Invacare ,Variable Plus | Invacare | Orto Rea | 01.01.2023 |  | 1 | 1 | 2,3 | 5 | 2 | 0 | 0 | 60 | NE | 0 | 1 | 0 | 0 | kom |  | 1 | 0 | 0 | 342,314,157 | 0 | 0 |  | 1 | 0 | 0 | I | S | SP,LJ | Okvir od aluminija, čelika ili lake legure, naslon i sjedalo od tehničke tkanine. Pogon kolica duplim obručima s prijenosom na lijevoj ili desnoj strani, težine do 21 kg (kod minimalne proizvođačke širine) zajedno s papučicama podesivih po visini, ili pogon kolica polugom za jednu ruku na lijevoj ili desnoj strani, težina do 27 kg zajedno s papučicama podesivih po visini, čičak traka za stopala, jedna kočnica. | 0 | 711.734 | 5 | [6 empty] | 0 | 0 | '1221150711000 | UPD
POMAGALA ZA KRETANJE | INVALIDSKA KOLICA | 70 | 1137 | '122115071105 | '1221150711007 | Invalidska kolica s pogonom jednom rukom ili polugom ,Meyra ,Eurochair Vario Hemi Plus 1.750 | Meyra | Famax | 01.01.2023 |  | 1 | 1 | 2,3 | 5 | 2 | 0 | 0 | 60 | NE | 0 | 1 | 0 | 0 | kom |  | 1 | 0 | 0 | 342,314,157 | 0 | 0 |  | 1 | 0 | 0 | I | S | SP,LJ | Okvir od aluminija, čelika ili lake legure, naslon i sjedalo od tehničke tkanine. Pogon kolica duplim obručima s prijenosom na lijevoj ili desnoj strani, težine do 21 kg (kod minimalne proizvođačke širine) zajedno s papučicama podesivih po visini, ili pogon kolica polugom za jednu ruku na lijevoj ili desnoj strani, težina do 27 kg zajedno s papučicama podesivih po visini, čičak traka za stopala, jedna kočnica. | 0 | 711.734 | 5 | [6 empty] | 0 | 0 | '1221150711000 | UPD
POMAGALA ZA KRETANJE | INVALIDSKA KOLICA | 70 | 1138 | '122115071106 | '1221150711008 | Invalidska kolica s pogonom jednom rukom ili polugom ,Ottobock SE & Co. KGaA ,Start Hemi, 480F53=30000 | Ottobock SE & Co. KGaA | Otto Bock Adria | 01.01.2023 |  | 1 | 1 | 2,3 | 5 | 2 | 0 | 0 | 60 | NE | 0 | 1 | 0 | 0 | kom |  | 1 | 0 | 0 | 342,314,157 | 0 | 0 |  | 1 | 0 | 0 | I | S | SP,LJ | Okvir od aluminija, čelika ili lake legure, naslon i sjedalo od tehničke tkanine. Pogon kolica duplim obručima s prijenosom na lijevoj ili desnoj strani, težine do 21 kg (kod minimalne proizvođačke širine) zajedno s papučicama podesivih po visini, ili pogon kolica polugom za jednu ruku na lijevoj ili desnoj strani, težina do 27 kg zajedno s papučicama podesivih po visini, čičak traka za stopala, jedna kočnica. | 0 | 711.734 | 5 | [6 empty] | 0 | 0 | '1221150711000 | UPD
POMAGALA ZA KRETANJE | INVALIDSKA KOLICA | 70 | 1139 | '122115071107 | '1221150711009 | Invalidska kolica s pogonom jednom rukom ili polugom ,Off Carr S.r.l. ,ELEGANT (monoguida) | Off Carr S.r.l. | Karl Dietz | 01.01.2023 |  | 1 | 1 | 2,3 | 5 | 2 | 0 | 0 | 60 | NE | 0 | 1 | 0 | 0 | kom |  | 1 | 0 | 0 | 342,314,157 | 0 | 0 |  | 1 | 0 | 0 | I | S | SP,LJ | Okvir od aluminija, čelika ili lake legure, naslon i sjedalo od tehničke tkanine. Pogon kolica duplim obručima s prijenosom na lijevoj ili desnoj strani, težine do 21 kg (kod minimalne proizvođačke širine) zajedno s papučicama podesivih po visini, ili pogon kolica polugom za jednu ruku na lijevoj ili desnoj strani, težina do 27 kg zajedno s papučicama podesivih po visini, čičak traka za stopala, jedna kočnica. | 0 | 711.734 | 5 | [6 empty] | 0 | 0 | '1221150711000 | UPD
POMAGALA ZA KRETANJE | INVALIDSKA KOLICA | 70 | 1140 | '122115071108 | '1221150711010 | Invalidska kolica s pogonom jednom rukom ili polugom ,Nova Orthopedic ,NW-25 Primo | Nova Orthopedic | Karl Dietz | 01.01.2023 |  | 1 | 1 | 2,3 | 5 | 2 | 0 | 0 | 60 | NE | 0 | 1 | 0 | 0 | kom |  | 1 | 0 | 0 | 342,314,157 | 0 | 0 |  | 1 | 0 | 0 | I | S | SP,LJ | Okvir od aluminija, čelika ili lake legure, naslon i sjedalo od tehničke tkanine. Pogon kolica duplim obručima s prijenosom na lijevoj ili desnoj strani, težine do 21 kg (kod minimalne proizvođačke širine) zajedno s papučicama podesivih po visini, ili pogon kolica polugom za jednu ruku na lijevoj ili desnoj strani, težina do 27 kg zajedno s papučicama podesivih po visini, čičak traka za stopala, jedna kočnica. | 0 | 711.734 | 5 | [6 empty] | 0 | 0 | '1221150711000 | UPD
POMAGALA ZA KRETANJE | INVALIDSKA KOLICA | 70 | 1141 | '122115071108 | '1221150711011 | Invalidska kolica s pogonom jednom rukom ili polugom ,Nova Orthopedic ,Basico | Nova Orthopedic | Karl Dietz | 01.01.2023 |  | 1 | 1 | 2,3 | 5 | 2 | 0 | 0 | 60 | NE | 0 | 1 | 0 | 0 | kom |  | 1 | 0 | 0 | 342,314,157 | 0 | 0 |  | 1 | 0 | 0 | I | S | SP,LJ | Okvir od aluminija, čelika ili lake legure, naslon i sjedalo od tehničke tkanine. Pogon kolica duplim obručima s prijenosom na lijevoj ili desnoj strani, težine do 21 kg (kod minimalne proizvođačke širine) zajedno s papučicama podesivih po visini, ili pogon kolica polugom za jednu ruku na lijevoj ili desnoj strani, težina do 27 kg zajedno s papučicama podesivih po visini, čičak traka za stopala, jedna kočnica. | 0 | 711.734 | 5 | [6 empty] | 0 | 0 | '1221150711000 | UPD
POMAGALA ZA KRETANJE | INVALIDSKA KOLICA | 70 | 1142 | '122115071108 | '1221150711012 | Invalidska kolica s pogonom jednom rukom ili polugom ,Nova Orthopedic ,NW-30 (Caneo)plus, | Nova Orthopedic | Karl Dietz | 01.01.2023 |  | 1 | 1 | 2,3 | 5 | 2 | 0 | 0 | 60 | NE | 0 | 1 | 0 | 0 | kom |  | 1 | 0 | 0 | 342,314,157 | 0 | 0 |  | 1 | 0 | 0 | I | S | SP,LJ | Okvir od aluminija, čelika ili lake legure, naslon i sjedalo od tehničke tkanine. Pogon kolica duplim obručima s prijenosom na lijevoj ili desnoj strani, težine do 21 kg (kod minimalne proizvođačke širine) zajedno s papučicama podesivih po visini, ili pogon kolica polugom za jednu ruku na lijevoj ili desnoj strani, težina do 27 kg zajedno s papučicama podesivih po visini, čičak traka za stopala, jedna kočnica. | 0 | 711.734 | 5 | [6 empty] | 0 | 0 | '1221150711000 | UPD
POMAGALA ZA KRETANJE | INVALIDSKA KOLICA | 70 | 1143 | '122115071109 | '1221150711013 | Invalidska kolica s pogonom jednom rukom ili polugom ,Dietz GmbH ,Primo NOVUM plus | Dietz GmbH | Karl Dietz | 01.01.2023 |  | 1 | 1 | 2,3 | 5 | 2 | 0 | 0 | 60 | NE | 0 | 1 | 0 | 0 | kom |  | 1 | 0 | 0 | 342,314,157 | 0 | 0 |  | 1 | 0 | 0 | I | S | SP,LJ | Okvir od aluminija, čelika ili lake legure, naslon i sjedalo od tehničke tkanine. Pogon kolica duplim obručima s prijenosom na lijevoj ili desnoj strani, težine do 21 kg (kod minimalne proizvođačke širine) zajedno s papučicama podesivih po visini, ili pogon kolica polugom za jednu ruku na lijevoj ili desnoj strani, težina do 27 kg zajedno s papučicama podesivih po visini, čičak traka za stopala, jedna kočnica. | 0 | 711.734 | 5 | [6 empty] | 0 | 0 | '1221150711000 | UPD
POMAGALA ZA KRETANJE | INVALIDSKA KOLICA | 70 | 1144 | '122115071109 | '1221150711014 | Invalidska kolica s pogonom jednom rukom ili polugom ,Dietz GmbH ,Primo BASICO plus | Dietz GmbH | Karl Dietz | 01.01.2023 |  | 1 | 1 | 2,3 | 5 | 2 | 0 | 0 | 60 | NE | 0 | 1 | 0 | 0 | kom |  | 1 | 0 | 0 | 342,314,157 | 0 | 0 |  | 1 | 0 | 0 | I | S | SP,LJ | Okvir od aluminija, čelika ili lake legure, naslon i sjedalo od tehničke tkanine. Pogon kolica duplim obručima s prijenosom na lijevoj ili desnoj strani, težine do 21 kg (kod minimalne proizvođačke širine) zajedno s papučicama podesivih po visini, ili pogon kolica polugom za jednu ruku na lijevoj ili desnoj strani, težina do 27 kg zajedno s papučicama podesivih po visini, čičak traka za stopala, jedna kočnica. | 0 | 711.734 | 5 | [6 empty] | 0 | 0 | '1221150711000 | UPD
POMAGALA ZA KRETANJE | INVALIDSKA KOLICA | 70 | 1145 | '122103071201 | '1221030712001 | Invalidska kolica s posebnom prilagodbom ,Sunrise medical ,Breezy Relax 2 (za odrasle) | Sunrise medical | Bauerfeind | 01.01.2023 |  | 1 | 0 | 2,3 | 5 | 2 | 12 | 24 | 60 | DA+ | 2 | 1 | 2 | 0 | kom |  | 1 | 0 | 0 | 342,314,157a | 1 | 0 |  | 1 | 0 | 0 | I | S/I | SPPD | STANDARD ZA DJEČJA KOLICA: Okvir od aluminija ili čelika, naslon i sjedalo obloženi spužvom i presvučeni tehničkom tkaninom, težina do 25 kg, oslonac za glavu, mogućnost nagiba naslona do 30 stupnjeva, papučice podesive po visini. Sastavni dijelovi pomagala: abdukcijski klin, sigurnosni pojas, naslon za glavu. STANDARD ZA KOLICA ZA ODRASLE: Okvir od aluminija ili čelika, naslon i sjedalo obloženi spužvom i presvučeni tehničkom tkaninom, težina do 35 kg, naslon za glavu prilagodljiv, mogućnost nagiba naslona do 30%, nagib sjedala, podešavanje naslona za ruke, papučice podesive po visini i naprijed. Sastavni dijelovi pomagala su: naslon za glavu, oslonac za ruke, sigurnosni pojas, abdukcijski klin. | 0 | 956.7987 | 5 | [6 empty] | 0 | 0 | '1221030712000 | UPD
POMAGALA ZA KRETANJE | INVALIDSKA KOLICA | 70 | 1146 | '122103071201 | '1221030712002 | Invalidska kolica s posebnom prilagodbom ,Sunrise medical ,Breezy 321 (za odrasle) | Sunrise medical | Bauerfeind | 01.01.2023 |  | 1 | 0 | 2,3 | 5 | 2 | 12 | 24 | 60 | DA+ | 2 | 1 | 2 | 0 | kom |  | 1 | 0 | 0 | 342,314,157a | 1 | 0 |  | 1 | 0 | 0 | I | S/I | SPPD | STANDARD ZA DJEČJA KOLICA: Okvir od aluminija ili čelika, naslon i sjedalo obloženi spužvom i presvučeni tehničkom tkaninom, težina do 25 kg, oslonac za glavu, mogućnost nagiba naslona do 30 stupnjeva, papučice podesive po visini. Sastavni dijelovi pomagala: abdukcijski klin, sigurnosni pojas, naslon za glavu. STANDARD ZA KOLICA ZA ODRASLE: Okvir od aluminija ili čelika, naslon i sjedalo obloženi spužvom i presvučeni tehničkom tkaninom, težina do 35 kg, naslon za glavu prilagodljiv, mogućnost nagiba naslona do 30%, nagib sjedala, podešavanje naslona za ruke, papučice podesive po visini i naprijed. Sastavni dijelovi pomagala su: naslon za glavu, oslonac za ruke, sigurnosni pojas, abdukcijski klin. | 0 | 956.7987 | 5 | [6 empty] | 0 | 0 | '1221030712000 | UPD
POMAGALA ZA KRETANJE | INVALIDSKA KOLICA | 70 | 1147 | '122103071202 | '1221030712003 | Invalidska kolica s posebnom prilagodbom ,Ormesa ,OBI (dječja kolica) | Ormesa | Bauerfeind | 01.01.2023 |  | 1 | 0 | 2,3 | 5 | 2 | 12 | 24 | 60 | DA+ | 2 | 1 | 2 | 0 | kom |  | 1 | 0 | 0 | 342,314,157a | 1 | 0 |  | 1 | 0 | 0 | I | S/I | SPPD | STANDARD ZA DJEČJA KOLICA: Okvir od aluminija ili čelika, naslon i sjedalo obloženi spužvom i presvučeni tehničkom tkaninom, težina do 25 kg, oslonac za glavu, mogućnost nagiba naslona do 30 stupnjeva, papučice podesive po visini. Sastavni dijelovi pomagala: abdukcijski klin, sigurnosni pojas, naslon za glavu. STANDARD ZA KOLICA ZA ODRASLE: Okvir od aluminija ili čelika, naslon i sjedalo obloženi spužvom i presvučeni tehničkom tkaninom, težina do 35 kg, naslon za glavu prilagodljiv, mogućnost nagiba naslona do 30%, nagib sjedala, podešavanje naslona za ruke, papučice podesive po visini i naprijed. Sastavni dijelovi pomagala su: naslon za glavu, oslonac za ruke, sigurnosni pojas, abdukcijski klin. | 0 | 956.7987 | 5 | [6 empty] | 0 | 0 | '1221030712000 | UPD
POMAGALA ZA KRETANJE | INVALIDSKA KOLICA | 70 | 1148 | '122103071203 | '1221030712004 | Invalidska kolica s posebnom prilagodbom ,Vermeiren ,Gemini (dječja) | Vermeiren | Otos | 01.01.2023 |  | 1 | 0 | 2,3 | 5 | 2 | 12 | 24 | 60 | DA+ | 2 | 1 | 2 | 0 | kom |  | 1 | 0 | 0 | 342,314,157a | 1 | 0 |  | 1 | 0 | 0 | I | S/I | SPPD | STANDARD ZA DJEČJA KOLICA: Okvir od aluminija ili čelika, naslon i sjedalo obloženi spužvom i presvučeni tehničkom tkaninom, težina do 25 kg, oslonac za glavu, mogućnost nagiba naslona do 30 stupnjeva, papučice podesive po visini. Sastavni dijelovi pomagala: abdukcijski klin, sigurnosni pojas, naslon za glavu. STANDARD ZA KOLICA ZA ODRASLE: Okvir od aluminija ili čelika, naslon i sjedalo obloženi spužvom i presvučeni tehničkom tkaninom, težina do 35 kg, naslon za glavu prilagodljiv, mogućnost nagiba naslona do 30%, nagib sjedala, podešavanje naslona za ruke, papučice podesive po visini i naprijed. Sastavni dijelovi pomagala su: naslon za glavu, oslonac za ruke, sigurnosni pojas, abdukcijski klin. | 0 | 956.7987 | 5 | [6 empty] | 0 | 0 | '1221030712000 | UPD
POMAGALA ZA KRETANJE | INVALIDSKA KOLICA | 70 | 1149 | '122103071204 | '1221030712005 | Invalidska kolica s posebnom prilagodbom ,Vermeiren ,Serenys (odrasli) | Vermeiren | Otos | 01.01.2023 |  | 1 | 0 | 2,3 | 5 | 2 | 12 | 24 | 60 | DA+ | 2 | 1 | 2 | 0 | kom |  | 1 | 0 | 0 | 342,314,157a | 1 | 0 |  | 1 | 0 | 0 | I | S/I | SPPD | STANDARD ZA DJEČJA KOLICA: Okvir od aluminija ili čelika, naslon i sjedalo obloženi spužvom i presvučeni tehničkom tkaninom, težina do 25 kg, oslonac za glavu, mogućnost nagiba naslona do 30 stupnjeva, papučice podesive po visini. Sastavni dijelovi pomagala: abdukcijski klin, sigurnosni pojas, naslon za glavu. STANDARD ZA KOLICA ZA ODRASLE: Okvir od aluminija ili čelika, naslon i sjedalo obloženi spužvom i presvučeni tehničkom tkaninom, težina do 35 kg, naslon za glavu prilagodljiv, mogućnost nagiba naslona do 30%, nagib sjedala, podešavanje naslona za ruke, papučice podesive po visini i naprijed. Sastavni dijelovi pomagala su: naslon za glavu, oslonac za ruke, sigurnosni pojas, abdukcijski klin. | 0 | 956.7987 | 5 | [6 empty] | 0 | 0 | '1221030712000 | UPD
POMAGALA ZA KRETANJE | INVALIDSKA KOLICA | 70 | 1150 | '122103071205 | '1221030712006 | Invalidska kolica s posebnom prilagodbom ,Invacare ,Rea Clematis (odrasli) | Invacare | Orto Rea | 01.01.2023 |  | 1 | 0 | 2,3 | 5 | 2 | 12 | 24 | 60 | DA+ | 0 | 1 | 1 | 0 | kom |  | 1 | 0 | 0 | 342,314,157a | 1 | 0 |  | 1 | 0 | 0 | I | S/I | SPPD | STANDARD ZA DJEČJA KOLICA: Okvir od aluminija ili čelika, naslon i sjedalo obloženi spužvom i presvučeni tehničkom tkaninom, težina do 25 kg, oslonac za glavu, mogućnost nagiba naslona do 30 stupnjeva, papučice podesive po visini. Sastavni dijelovi pomagala: abdukcijski klin, sigurnosni pojas, naslon za glavu. STANDARD ZA KOLICA ZA ODRASLE: Okvir od aluminija ili čelika, naslon i sjedalo obloženi spužvom i presvučeni tehničkom tkaninom, težina do 35 kg, naslon za glavu prilagodljiv, mogućnost nagiba naslona do 30%, nagib sjedala, podešavanje naslona za ruke, papučice podesive po visini i naprijed. Sastavni dijelovi pomagala su: naslon za glavu, oslonac za ruke, sigurnosni pojas, abdukcijski klin. | 0 | 956.7987 | 5 | [6 empty] | 0 | 0 | '1221030712000 | UPD
POMAGALA ZA KRETANJE | INVALIDSKA KOLICA | 70 | 1151 | '122103071205 | '1221030712007 | Invalidska kolica s posebnom prilagodbom ,Invacare ,Tom 4 Xcountry (dječja) | Invacare | Orto Rea | 01.01.2023 |  | 1 | 0 | 2,3 | 5 | 2 | 12 | 24 | 60 | DA+ | 0 | 1 | 1 | 0 | kom |  | 1 | 0 | 0 | 342,314,157a | 1 | 0 |  | 1 | 0 | 0 | I | S/I | SPPD | STANDARD ZA DJEČJA KOLICA: Okvir od aluminija ili čelika, naslon i sjedalo obloženi spužvom i presvučeni tehničkom tkaninom, težina do 25 kg, oslonac za glavu, mogućnost nagiba naslona do 30 stupnjeva, papučice podesive po visini. Sastavni dijelovi pomagala: abdukcijski klin, sigurnosni pojas, naslon za glavu. STANDARD ZA KOLICA ZA ODRASLE: Okvir od aluminija ili čelika, naslon i sjedalo obloženi spužvom i presvučeni tehničkom tkaninom, težina do 35 kg, naslon za glavu prilagodljiv, mogućnost nagiba naslona do 30%, nagib sjedala, podešavanje naslona za ruke, papučice podesive po visini i naprijed. Sastavni dijelovi pomagala su: naslon za glavu, oslonac za ruke, sigurnosni pojas, abdukcijski klin. | 0 | 956.7987 | 5 | [6 empty] | 0 | 0 | '1221030712000 | UPD
POMAGALA ZA KRETANJE | INVALIDSKA KOLICA | 70 | 1152 | '122103071205 | '1221030712008 | Invalidska kolica s posebnom prilagodbom ,Invacare ,Jacko Streeter (dječja) | Invacare | Orto Rea | 01.01.2023 |  | 1 | 0 | 2,3 | 5 | 2 | 12 | 24 | 60 | DA+ | 0 | 1 | 1 | 0 | kom |  | 1 | 0 | 0 | 342,314,157a | 1 | 0 |  | 1 | 0 | 0 | I | S/I | SPPD | STANDARD ZA DJEČJA KOLICA: Okvir od aluminija ili čelika, naslon i sjedalo obloženi spužvom i presvučeni tehničkom tkaninom, težina do 25 kg, oslonac za glavu, mogućnost nagiba naslona do 30 stupnjeva, papučice podesive po visini. Sastavni dijelovi pomagala: abdukcijski klin, sigurnosni pojas, naslon za glavu. STANDARD ZA KOLICA ZA ODRASLE: Okvir od aluminija ili čelika, naslon i sjedalo obloženi spužvom i presvučeni tehničkom tkaninom, težina do 35 kg, naslon za glavu prilagodljiv, mogućnost nagiba naslona do 30%, nagib sjedala, podešavanje naslona za ruke, papučice podesive po visini i naprijed. Sastavni dijelovi pomagala su: naslon za glavu, oslonac za ruke, sigurnosni pojas, abdukcijski klin. | 0 | 956.7987 | 5 | [6 empty] | 0 | 0 | '1221030712000 | UPD
POMAGALA ZA KRETANJE | INVALIDSKA KOLICA | 70 | 1153 | '122103071206 | '1221030712009 | Invalidska kolica s posebnom prilagodbom ,Meyra ,Polaro II 1.745 | Meyra | Famax | 01.01.2023 |  | 1 | 0 | 2,3 | 5 | 2 | 12 | 24 | 60 | DA+ | 2 | 1 | 2 | 0 | kom |  | 1 | 0 | 0 | 342,314,157a | 1 | 0 |  | 1 | 0 | 0 | I | S/I | SPPD | STANDARD ZA DJEČJA KOLICA: Okvir od aluminija ili čelika, naslon i sjedalo obloženi spužvom i presvučeni tehničkom tkaninom, težina do 25 kg, oslonac za glavu, mogućnost nagiba naslona do 30 stupnjeva, papučice podesive po visini. Sastavni dijelovi pomagala: abdukcijski klin, sigurnosni pojas, naslon za glavu. STANDARD ZA KOLICA ZA ODRASLE: Okvir od aluminija ili čelika, naslon i sjedalo obloženi spužvom i presvučeni tehničkom tkaninom, težina do 35 kg, naslon za glavu prilagodljiv, mogućnost nagiba naslona do 30%, nagib sjedala, podešavanje naslona za ruke, papučice podesive po visini i naprijed. Sastavni dijelovi pomagala su: naslon za glavu, oslonac za ruke, sigurnosni pojas, abdukcijski klin. | 0 | 956.7987 | 5 | [6 empty] | 0 | 0 | '1221030712000 | UPD
POMAGALA ZA KRETANJE | INVALIDSKA KOLICA | 70 | 1154 | '122103071206 | '1221030712010 | Invalidska kolica s posebnom prilagodbom ,Meyra ,Solero Light 9.027 | Meyra | Famax | 01.01.2023 |  | 1 | 0 | 2,3 | 5 | 2 | 12 | 24 | 60 | DA+ | 2 | 1 | 2 | 0 | kom |  | 1 | 0 | 0 | 342,314,157a | 1 | 0 |  | 1 | 0 | 0 | I | S/I | SPPD | STANDARD ZA DJEČJA KOLICA: Okvir od aluminija ili čelika, naslon i sjedalo obloženi spužvom i presvučeni tehničkom tkaninom, težina do 25 kg, oslonac za glavu, mogućnost nagiba naslona do 30 stupnjeva, papučice podesive po visini. Sastavni dijelovi pomagala: abdukcijski klin, sigurnosni pojas, naslon za glavu. STANDARD ZA KOLICA ZA ODRASLE: Okvir od aluminija ili čelika, naslon i sjedalo obloženi spužvom i presvučeni tehničkom tkaninom, težina do 35 kg, naslon za glavu prilagodljiv, mogućnost nagiba naslona do 30%, nagib sjedala, podešavanje naslona za ruke, papučice podesive po visini i naprijed. Sastavni dijelovi pomagala su: naslon za glavu, oslonac za ruke, sigurnosni pojas, abdukcijski klin. | 0 | 956.7987 | 5 | [6 empty] | 0 | 0 | '1221030712000 | UPD
POMAGALA ZA KRETANJE | INVALIDSKA KOLICA | 70 | 1155 | '122103071207 | '1221030712011 | Invalidska kolica s posebnom prilagodbom ,Ottobock SE & Co. KGaA ,Start Comfort, 480F53=50000 | Ottobock SE & Co. KGaA | Otto Bock Adria | 01.01.2023 |  | 1 | 0 | 2,3 | 5 | 2 | 12 | 24 | 60 | DA+ | 2 | 1 | 2 | 0 | kom |  | 1 | 0 | 0 | 342,314,157a | 1 | 0 |  | 1 | 0 | 0 | I | S/I | SPPD | STANDARD ZA DJEČJA KOLICA: Okvir od aluminija ili čelika, naslon i sjedalo obloženi spužvom i presvučeni tehničkom tkaninom, težina do 25 kg, oslonac za glavu, mogućnost nagiba naslona do 30 stupnjeva, papučice podesive po visini. Sastavni dijelovi pomagala: abdukcijski klin, sigurnosni pojas, naslon za glavu. STANDARD ZA KOLICA ZA ODRASLE: Okvir od aluminija ili čelika, naslon i sjedalo obloženi spužvom i presvučeni tehničkom tkaninom, težina do 35 kg, naslon za glavu prilagodljiv, mogućnost nagiba naslona do 30%, nagib sjedala, podešavanje naslona za ruke, papučice podesive po visini i naprijed. Sastavni dijelovi pomagala su: naslon za glavu, oslonac za ruke, sigurnosni pojas, abdukcijski klin. | 0 | 956.7987 | 5 | [6 empty] | 0 | 0 | '1221030712000 | UPD
POMAGALA ZA KRETANJE | INVALIDSKA KOLICA | 70 | 1156 | '122103071207 | '1221030712012 | Invalidska kolica s posebnom prilagodbom ,Ottobock SE & Co. KGaA ,Lisa 1, HR32130000 | Ottobock SE & Co. KGaA | Otto Bock Adria | 01.01.2023 |  | 1 | 0 | 2,3 | 5 | 2 | 12 | 24 | 60 | DA+ | 2 | 1 | 2 | 0 | kom |  | 1 | 0 | 0 | 342,314,157a | 1 | 0 |  | 1 | 0 | 0 | I | S/I | SPPD | STANDARD ZA DJEČJA KOLICA: Okvir od aluminija ili čelika, naslon i sjedalo obloženi spužvom i presvučeni tehničkom tkaninom, težina do 25 kg, oslonac za glavu, mogućnost nagiba naslona do 30 stupnjeva, papučice podesive po visini. Sastavni dijelovi pomagala: abdukcijski klin, sigurnosni pojas, naslon za glavu. STANDARD ZA KOLICA ZA ODRASLE: Okvir od aluminija ili čelika, naslon i sjedalo obloženi spužvom i presvučeni tehničkom tkaninom, težina do 35 kg, naslon za glavu prilagodljiv, mogućnost nagiba naslona do 30%, nagib sjedala, podešavanje naslona za ruke, papučice podesive po visini i naprijed. Sastavni dijelovi pomagala su: naslon za glavu, oslonac za ruke, sigurnosni pojas, abdukcijski klin. | 0 | 956.7987 | 5 | [6 empty] | 0 | 0 | '1221030712000 | UPD
POMAGALA ZA KRETANJE | INVALIDSKA KOLICA | 70 | 1157 | '122103071207 | '1221030712013 | Invalidska kolica s posebnom prilagodbom ,Ottobock SE & Co. KGaA ,Lisa 2, HR32140000 | Ottobock SE & Co. KGaA | Otto Bock Adria | 01.01.2023 |  | 1 | 0 | 2,3 | 5 | 2 | 12 | 24 | 60 | DA+ | 2 | 1 | 2 | 0 | kom |  | 1 | 0 | 0 | 342,314,157a | 1 | 0 |  | 1 | 0 | 0 | I | S/I | SPPD | STANDARD ZA DJEČJA KOLICA: Okvir od aluminija ili čelika, naslon i sjedalo obloženi spužvom i presvučeni tehničkom tkaninom, težina do 25 kg, oslonac za glavu, mogućnost nagiba naslona do 30 stupnjeva, papučice podesive po visini. Sastavni dijelovi pomagala: abdukcijski klin, sigurnosni pojas, naslon za glavu. STANDARD ZA KOLICA ZA ODRASLE: Okvir od aluminija ili čelika, naslon i sjedalo obloženi spužvom i presvučeni tehničkom tkaninom, težina do 35 kg, naslon za glavu prilagodljiv, mogućnost nagiba naslona do 30%, nagib sjedala, podešavanje naslona za ruke, papučice podesive po visini i naprijed. Sastavni dijelovi pomagala su: naslon za glavu, oslonac za ruke, sigurnosni pojas, abdukcijski klin. | 0 | 956.7987 | 5 | [6 empty] | 0 | 0 | '1221030712000 | UPD
POMAGALA ZA KRETANJE | INVALIDSKA KOLICA | 70 | 1158 | '122103071207 | '1221030712014 | Invalidska kolica s posebnom prilagodbom ,Ottobock SE & Co. KGaA ,Kiwi 2, 470G57=00000 | Ottobock SE & Co. KGaA | Otto Bock Adria | 01.01.2023 |  | 1 | 0 | 2,3 | 5 | 2 | 12 | 24 | 60 | DA+ | 2 | 1 | 2 | 0 | kom |  | 1 | 0 | 0 | 342,314,157a | 1 | 0 |  | 1 | 0 | 0 | I | S/I | SPPD | STANDARD ZA DJEČJA KOLICA: Okvir od aluminija ili čelika, naslon i sjedalo obloženi spužvom i presvučeni tehničkom tkaninom, težina do 25 kg, oslonac za glavu, mogućnost nagiba naslona do 30 stupnjeva, papučice podesive po visini. Sastavni dijelovi pomagala: abdukcijski klin, sigurnosni pojas, naslon za glavu. STANDARD ZA KOLICA ZA ODRASLE: Okvir od aluminija ili čelika, naslon i sjedalo obloženi spužvom i presvučeni tehničkom tkaninom, težina do 35 kg, naslon za glavu prilagodljiv, mogućnost nagiba naslona do 30%, nagib sjedala, podešavanje naslona za ruke, papučice podesive po visini i naprijed. Sastavni dijelovi pomagala su: naslon za glavu, oslonac za ruke, sigurnosni pojas, abdukcijski klin. | 0 | 956.7987 | 5 | [6 empty] | 0 | 0 | '1221030712000 | UPD
POMAGALA ZA KRETANJE | INVALIDSKA KOLICA | 70 | 1159 | '122103071208 | '1221030712015 | Invalidska kolica s posebnom prilagodbom ,F.A.O.C. Srl ,Bascula Kid Basic 1 | F.A.O.C. Srl | Otto Bock Adria | 01.01.2023 |  | 1 | 0 | 2,3 | 5 | 2 | 12 | 24 | 60 | DA+ | 2 | 1 | 2 | 0 | kom |  | 1 | 0 | 0 | 342,314,157a | 1 | 0 |  | 1 | 0 | 0 | I | S/I | SPPD | STANDARD ZA DJEČJA KOLICA: Okvir od aluminija ili čelika, naslon i sjedalo obloženi spužvom i presvučeni tehničkom tkaninom, težina do 25 kg, oslonac za glavu, mogućnost nagiba naslona do 30 stupnjeva, papučice podesive po visini. Sastavni dijelovi pomagala: abdukcijski klin, sigurnosni pojas, naslon za glavu. STANDARD ZA KOLICA ZA ODRASLE: Okvir od aluminija ili čelika, naslon i sjedalo obloženi spužvom i presvučeni tehničkom tkaninom, težina do 35 kg, naslon za glavu prilagodljiv, mogućnost nagiba naslona do 30%, nagib sjedala, podešavanje naslona za ruke, papučice podesive po visini i naprijed. Sastavni dijelovi pomagala su: naslon za glavu, oslonac za ruke, sigurnosni pojas, abdukcijski klin. | 0 | 956.7987 | 5 | [6 empty] | 0 | 0 | '1221030712000 | UPD
POMAGALA ZA KRETANJE | INVALIDSKA KOLICA | 70 | 1160 | '122103071208 | '1221030712016 | Invalidska kolica s posebnom prilagodbom ,F.A.O.C. Srl ,Bascula Kid Basic 2 | F.A.O.C. Srl | Otto Bock Adria | 01.01.2023 |  | 1 | 0 | 2,3 | 5 | 2 | 12 | 24 | 60 | DA+ | 2 | 1 | 2 | 0 | kom |  | 1 | 0 | 0 | 342,314,157a | 1 | 0 |  | 1 | 0 | 0 | I | S/I | SPPD | STANDARD ZA DJEČJA KOLICA: Okvir od aluminija ili čelika, naslon i sjedalo obloženi spužvom i presvučeni tehničkom tkaninom, težina do 25 kg, oslonac za glavu, mogućnost nagiba naslona do 30 stupnjeva, papučice podesive po visini. Sastavni dijelovi pomagala: abdukcijski klin, sigurnosni pojas, naslon za glavu. STANDARD ZA KOLICA ZA ODRASLE: Okvir od aluminija ili čelika, naslon i sjedalo obloženi spužvom i presvučeni tehničkom tkaninom, težina do 35 kg, naslon za glavu prilagodljiv, mogućnost nagiba naslona do 30%, nagib sjedala, podešavanje naslona za ruke, papučice podesive po visini i naprijed. Sastavni dijelovi pomagala su: naslon za glavu, oslonac za ruke, sigurnosni pojas, abdukcijski klin. | 0 | 956.7987 | 5 | [6 empty] | 0 | 0 | '1221030712000 | UPD
POMAGALA ZA KRETANJE | INVALIDSKA KOLICA | 70 | 1161 | '122103071208 | '1221030712017 | Invalidska kolica s posebnom prilagodbom ,F.A.O.C. Srl ,Bascula Kid Basic 3 | F.A.O.C. Srl | Otto Bock Adria | 01.01.2023 |  | 1 | 0 | 2,3 | 5 | 2 | 12 | 24 | 60 | DA+ | 2 | 1 | 2 | 0 | kom |  | 1 | 0 | 0 | 342,314,157a | 1 | 0 |  | 1 | 0 | 0 | I | S/I | SPPD | STANDARD ZA DJEČJA KOLICA: Okvir od aluminija ili čelika, naslon i sjedalo obloženi spužvom i presvučeni tehničkom tkaninom, težina do 25 kg, oslonac za glavu, mogućnost nagiba naslona do 30 stupnjeva, papučice podesive po visini. Sastavni dijelovi pomagala: abdukcijski klin, sigurnosni pojas, naslon za glavu. STANDARD ZA KOLICA ZA ODRASLE: Okvir od aluminija ili čelika, naslon i sjedalo obloženi spužvom i presvučeni tehničkom tkaninom, težina do 35 kg, naslon za glavu prilagodljiv, mogućnost nagiba naslona do 30%, nagib sjedala, podešavanje naslona za ruke, papučice podesive po visini i naprijed. Sastavni dijelovi pomagala su: naslon za glavu, oslonac za ruke, sigurnosni pojas, abdukcijski klin. | 0 | 956.7987 | 5 | [6 empty] | 0 | 0 | '1221030712000 | UPD
POMAGALA ZA KRETANJE | INVALIDSKA KOLICA | 70 | 1162 | '122103071209 | '1221030712018 | Invalidska kolica s posebnom prilagodbom ,RvS Alvema ,Pixi I | RvS Alvema | Karl Dietz | 01.01.2023 |  | 1 | 0 | 2,3 | 5 | 2 | 12 | 24 | 60 | DA+ | 2 | 1 | 2 | 0 | kom |  | 1 | 0 | 0 | 342,314,157a | 1 | 0 |  | 1 | 0 | 0 | I | S/I | SPPD | STANDARD ZA DJEČJA KOLICA: Okvir od aluminija ili čelika, naslon i sjedalo obloženi spužvom i presvučeni tehničkom tkaninom, težina do 25 kg, oslonac za glavu, mogućnost nagiba naslona do 30 stupnjeva, papučice podesive po visini. Sastavni dijelovi pomagala: abdukcijski klin, sigurnosni pojas, naslon za glavu. STANDARD ZA KOLICA ZA ODRASLE: Okvir od aluminija ili čelika, naslon i sjedalo obloženi spužvom i presvučeni tehničkom tkaninom, težina do 35 kg, naslon za glavu prilagodljiv, mogućnost nagiba naslona do 30%, nagib sjedala, podešavanje naslona za ruke, papučice podesive po visini i naprijed. Sastavni dijelovi pomagala su: naslon za glavu, oslonac za ruke, sigurnosni pojas, abdukcijski klin. | 0 | 956.7987 | 5 | [6 empty] | 0 | 0 | '1221030712000 | UPD
POMAGALA ZA KRETANJE | INVALIDSKA KOLICA | 70 | 1163 | '122103071209 | '1221030712019 | Invalidska kolica s posebnom prilagodbom ,RvS Alvema ,Pixi II | RvS Alvema | Karl Dietz | 01.01.2023 |  | 1 | 0 | 2,3 | 5 | 2 | 12 | 24 | 60 | DA+ | 2 | 1 | 2 | 0 | kom |  | 1 | 0 | 0 | 342,314,157a | 1 | 0 |  | 1 | 0 | 0 | I | S/I | SPPD | STANDARD ZA DJEČJA KOLICA: Okvir od aluminija ili čelika, naslon i sjedalo obloženi spužvom i presvučeni tehničkom tkaninom, težina do 25 kg, oslonac za glavu, mogućnost nagiba naslona do 30 stupnjeva, papučice podesive po visini. Sastavni dijelovi pomagala: abdukcijski klin, sigurnosni pojas, naslon za glavu. STANDARD ZA KOLICA ZA ODRASLE: Okvir od aluminija ili čelika, naslon i sjedalo obloženi spužvom i presvučeni tehničkom tkaninom, težina do 35 kg, naslon za glavu prilagodljiv, mogućnost nagiba naslona do 30%, nagib sjedala, podešavanje naslona za ruke, papučice podesive po visini i naprijed. Sastavni dijelovi pomagala su: naslon za glavu, oslonac za ruke, sigurnosni pojas, abdukcijski klin. | 0 | 956.7987 | 5 | [6 empty] | 0 | 0 | '1221030712000 | UPD
POMAGALA ZA KRETANJE | INVALIDSKA KOLICA | 70 | 1164 | '122103071209 | '1221030712020 | Invalidska kolica s posebnom prilagodbom ,RvS Alvema ,Ito S | RvS Alvema | Karl Dietz | 01.01.2023 |  | 1 | 0 | 2,3 | 5 | 2 | 12 | 24 | 60 | DA+ | 2 | 1 | 2 | 0 | kom |  | 1 | 0 | 0 | 342,314,157a | 1 | 0 |  | 1 | 0 | 0 | I | S/I | SPPD | STANDARD ZA DJEČJA KOLICA: Okvir od aluminija ili čelika, naslon i sjedalo obloženi spužvom i presvučeni tehničkom tkaninom, težina do 25 kg, oslonac za glavu, mogućnost nagiba naslona do 30 stupnjeva, papučice podesive po visini. Sastavni dijelovi pomagala: abdukcijski klin, sigurnosni pojas, naslon za glavu. STANDARD ZA KOLICA ZA ODRASLE: Okvir od aluminija ili čelika, naslon i sjedalo obloženi spužvom i presvučeni tehničkom tkaninom, težina do 35 kg, naslon za glavu prilagodljiv, mogućnost nagiba naslona do 30%, nagib sjedala, podešavanje naslona za ruke, papučice podesive po visini i naprijed. Sastavni dijelovi pomagala su: naslon za glavu, oslonac za ruke, sigurnosni pojas, abdukcijski klin. | 0 | 956.7987 | 5 | [6 empty] | 0 | 0 | '1221030712000 | UPD
POMAGALA ZA KRETANJE | INVALIDSKA KOLICA | 70 | 1165 | '122103071209 | '1221030712021 | Invalidska kolica s posebnom prilagodbom ,RvS Alvema ,Ito L | RvS Alvema | Karl Dietz | 01.01.2023 |  | 1 | 0 | 2,3 | 5 | 2 | 12 | 24 | 60 | DA+ | 2 | 1 | 2 | 0 | kom |  | 1 | 0 | 0 | 342,314,157a | 1 | 0 |  | 1 | 0 | 0 | I | S/I | SPPD | STANDARD ZA DJEČJA KOLICA: Okvir od aluminija ili čelika, naslon i sjedalo obloženi spužvom i presvučeni tehničkom tkaninom, težina do 25 kg, oslonac za glavu, mogućnost nagiba naslona do 30 stupnjeva, papučice podesive po visini. Sastavni dijelovi pomagala: abdukcijski klin, sigurnosni pojas, naslon za glavu. STANDARD ZA KOLICA ZA ODRASLE: Okvir od aluminija ili čelika, naslon i sjedalo obloženi spužvom i presvučeni tehničkom tkaninom, težina do 35 kg, naslon za glavu prilagodljiv, mogućnost nagiba naslona do 30%, nagib sjedala, podešavanje naslona za ruke, papučice podesive po visini i naprijed. Sastavni dijelovi pomagala su: naslon za glavu, oslonac za ruke, sigurnosni pojas, abdukcijski klin. | 0 | 956.7987 | 5 | [6 empty] | 0 | 0 | '1221030712000 | UPD
POMAGALA ZA KRETANJE | INVALIDSKA KOLICA | 70 | 1166 | '122103071210 | '1221030712023 | Invalidska kolica s posebnom prilagodbom ,Off Carr S.r.l. ,MINISTAR | Off Carr S.r.l. | Karl Dietz | 01.01.2023 |  | 1 | 0 | 2,3 | 5 | 2 | 12 | 24 | 60 | DA+ | 2 | 1 | 2 | 0 | kom |  | 1 | 0 | 0 | 342,314,157a | 1 | 0 |  | 1 | 0 | 0 | I | S/I | SPPD | STANDARD ZA DJEČJA KOLICA: Okvir od aluminija ili čelika, naslon i sjedalo obloženi spužvom i presvučeni tehničkom tkaninom, težina do 25 kg, oslonac za glavu, mogućnost nagiba naslona do 30 stupnjeva, papučice podesive po visini. Sastavni dijelovi pomagala: abdukcijski klin, sigurnosni pojas, naslon za glavu. STANDARD ZA KOLICA ZA ODRASLE: Okvir od aluminija ili čelika, naslon i sjedalo obloženi spužvom i presvučeni tehničkom tkaninom, težina do 35 kg, naslon za glavu prilagodljiv, mogućnost nagiba naslona do 30%, nagib sjedala, podešavanje naslona za ruke, papučice podesive po visini i naprijed. Sastavni dijelovi pomagala su: naslon za glavu, oslonac za ruke, sigurnosni pojas, abdukcijski klin. | 0 | 956.7987 | 5 | [6 empty] | 0 | 0 | '1221030712000 | UPD
POMAGALA ZA KRETANJE | INVALIDSKA KOLICA | 70 | 1167 | '122103071211 | '1221030712024 | Invalidska kolica s posebnom prilagodbom ,Nova Orthopedic ,NW-38 | Nova Orthopedic | Karl Dietz | 01.01.2023 |  | 1 | 0 | 2,3 | 5 | 2 | 12 | 24 | 60 | DA+ | 0 | 1 | 1 | 0 | kom |  | 1 | 0 | 0 | 342,314,157a | 1 | 0 |  | 1 | 0 | 0 | I | S/I | SPPD | STANDARD ZA DJEČJA KOLICA: Okvir od aluminija ili čelika, naslon i sjedalo obloženi spužvom i presvučeni tehničkom tkaninom, težina do 25 kg, oslonac za glavu, mogućnost nagiba naslona do 30 stupnjeva, papučice podesive po visini. Sastavni dijelovi pomagala: abdukcijski klin, sigurnosni pojas, naslon za glavu. STANDARD ZA KOLICA ZA ODRASLE: Okvir od aluminija ili čelika, naslon i sjedalo obloženi spužvom i presvučeni tehničkom tkaninom, težina do 35 kg, naslon za glavu prilagodljiv, mogućnost nagiba naslona do 30%, nagib sjedala, podešavanje naslona za ruke, papučice podesive po visini i naprijed. Sastavni dijelovi pomagala su: naslon za glavu, oslonac za ruke, sigurnosni pojas, abdukcijski klin. | 0 | 956.7987 | 5 | [6 empty] | 0 | 0 | '1221030712000 | UPD
POMAGALA ZA KRETANJE | INVALIDSKA KOLICA | 70 | 1168 | '122103071212 | '1221030712025 | Invalidska kolica s posebnom prilagodbom ,Thomashilfen ,Swifty | Thomashilfen | Plasting ortopedija | 01.01.2023 |  | 1 | 0 | 2,3 | 5 | 2 | 12 | 24 | 60 | DA+ | 0 | 1 | 1 | 0 | kom |  | 1 | 0 | 0 | 342,314,157a | 1 | 0 |  | 1 | 0 | 0 | I | S/I | SPPD | STANDARD ZA DJEČJA KOLICA: Okvir od aluminija ili čelika, naslon i sjedalo obloženi spužvom i presvučeni tehničkom tkaninom, težina do 25 kg, oslonac za glavu, mogućnost nagiba naslona do 30 stupnjeva, papučice podesive po visini. Sastavni dijelovi pomagala: abdukcijski klin, sigurnosni pojas, naslon za glavu. STANDARD ZA KOLICA ZA ODRASLE: Okvir od aluminija ili čelika, naslon i sjedalo obloženi spužvom i presvučeni tehničkom tkaninom, težina do 35 kg, naslon za glavu prilagodljiv, mogućnost nagiba naslona do 30%, nagib sjedala, podešavanje naslona za ruke, papučice podesive po visini i naprijed. Sastavni dijelovi pomagala su: naslon za glavu, oslonac za ruke, sigurnosni pojas, abdukcijski klin. | 0 | 956.7987 | 5 | [6 empty] | 0 | 0 | '1221030712000 | UPD
POMAGALA ZA KRETANJE | INVALIDSKA KOLICA | 70 | 1169 | '122103071213 | '1221030712026 | Invalidska kolica s posebnom prilagodbom ,Fumagalli S.R.l. ,Pliko | Fumagalli S.R.l. | Plasting ortopedija | 01.01.2023 |  | 1 | 0 | 2,3 | 5 | 2 | 12 | 24 | 60 | DA+ | 2 | 1 | 2 | 0 | kom |  | 1 | 0 | 0 | 342,314,157a | 1 | 0 |  | 1 | 0 | 0 | I | S/I | SPPD | STANDARD ZA DJEČJA KOLICA: Okvir od aluminija ili čelika, naslon i sjedalo obloženi spužvom i presvučeni tehničkom tkaninom, težina do 25 kg, oslonac za glavu, mogućnost nagiba naslona do 30 stupnjeva, papučice podesive po visini. Sastavni dijelovi pomagala: abdukcijski klin, sigurnosni pojas, naslon za glavu. STANDARD ZA KOLICA ZA ODRASLE: Okvir od aluminija ili čelika, naslon i sjedalo obloženi spužvom i presvučeni tehničkom tkaninom, težina do 35 kg, naslon za glavu prilagodljiv, mogućnost nagiba naslona do 30%, nagib sjedala, podešavanje naslona za ruke, papučice podesive po visini i naprijed. Sastavni dijelovi pomagala su: naslon za glavu, oslonac za ruke, sigurnosni pojas, abdukcijski klin. | 0 | 956.7987 | 5 | [6 empty] | 0 | 0 | '1221030712000 | UPD
POMAGALA ZA KRETANJE | INVALIDSKA KOLICA | 70 | 1170 | '122103071213 | '1221030712027 | Invalidska kolica s posebnom prilagodbom ,Fumagalli S.R.l. ,Mitico S | Fumagalli S.R.l. | Plasting ortopedija | 01.01.2023 |  | 1 | 0 | 2,3 | 5 | 2 | 12 | 24 | 60 | DA+ | 2 | 1 | 2 | 0 | kom |  | 1 | 0 | 0 | 342,314,157a | 1 | 0 |  | 1 | 0 | 0 | I | S/I | SPPD | STANDARD ZA DJEČJA KOLICA: Okvir od aluminija ili čelika, naslon i sjedalo obloženi spužvom i presvučeni tehničkom tkaninom, težina do 25 kg, oslonac za glavu, mogućnost nagiba naslona do 30 stupnjeva, papučice podesive po visini. Sastavni dijelovi pomagala: abdukcijski klin, sigurnosni pojas, naslon za glavu. STANDARD ZA KOLICA ZA ODRASLE: Okvir od aluminija ili čelika, naslon i sjedalo obloženi spužvom i presvučeni tehničkom tkaninom, težina do 35 kg, naslon za glavu prilagodljiv, mogućnost nagiba naslona do 30%, nagib sjedala, podešavanje naslona za ruke, papučice podesive po visini i naprijed. Sastavni dijelovi pomagala su: naslon za glavu, oslonac za ruke, sigurnosni pojas, abdukcijski klin. | 0 | 956.7987 | 5 | [6 empty] | 0 | 0 | '1221030712000 | UPD
POMAGALA ZA KRETANJE | INVALIDSKA KOLICA | 70 | 1171 | '122103071213 | '1221030712028 | Invalidska kolica s posebnom prilagodbom ,Fumagalli S.R.l. ,Mitico M | Fumagalli S.R.l. | Plasting ortopedija | 01.01.2023 |  | 1 | 0 | 2,3 | 5 | 2 | 12 | 24 | 60 | DA+ | 2 | 1 | 2 | 0 | kom |  | 1 | 0 | 0 | 342,314,157a | 1 | 0 |  | 1 | 0 | 0 | I | S/I | SPPD | STANDARD ZA DJEČJA KOLICA: Okvir od aluminija ili čelika, naslon i sjedalo obloženi spužvom i presvučeni tehničkom tkaninom, težina do 25 kg, oslonac za glavu, mogućnost nagiba naslona do 30 stupnjeva, papučice podesive po visini. Sastavni dijelovi pomagala: abdukcijski klin, sigurnosni pojas, naslon za glavu. STANDARD ZA KOLICA ZA ODRASLE: Okvir od aluminija ili čelika, naslon i sjedalo obloženi spužvom i presvučeni tehničkom tkaninom, težina do 35 kg, naslon za glavu prilagodljiv, mogućnost nagiba naslona do 30%, nagib sjedala, podešavanje naslona za ruke, papučice podesive po visini i naprijed. Sastavni dijelovi pomagala su: naslon za glavu, oslonac za ruke, sigurnosni pojas, abdukcijski klin. | 0 | 956.7987 | 5 | [6 empty] | 0 | 0 | '1221030712000 | UPD
POMAGALA ZA KRETANJE | INVALIDSKA KOLICA | 70 | 1172 | '122103071301 | '1221030713001 | Invalidska kolica s posebnom prilagodbom sjedišta ,BISCHOFF&BISCHOFF ,Rea Base | BISCHOFF&BISCHOFF | Orto Rea | 01.01.2023 |  | 1 | 0 | 2,3 | 9 | 3 | 12 | 24 | 60 | NE | 0 | 1 | 0 | 0 | kom |  | 1 | 0 | 0 | 342,314,158 | 0 | 0 |  | 1 | 0 | 0 | I | S | SP,LJ | Kolica se sastoje od čeličnog ili aluminijskog podvozja i individualnog sjedišta za korisnike s posebnom prilagodbom, bez ograničenja na težinu kolica zbog individualne izrade sjedišta. Podvozje za sjedni sustav mora sadržavati: aluiminijski ili čelični okvir, naslon za glavu-prilagodljiv, mogućnost nagiba naslona do 30°, oslonac za ruke, papučice podesive po visini i naprijed, prednje i zadnje kotače s gumama, anti-tip protiv prevrtanja, siguronosni kotač, siguronosni pojas, abdukcioni klin, prilagodnik za spajanje sa sjednim sustavom, kočnice, remen za stopala, rukohvat za guranje. Jamstveni rok: minimalno 12 mjeseci. | 0 | 4406.2539 | 5 | [6 empty] | 0 | 0 | '1221030713000 | UPD
POMAGALA ZA KRETANJE | INVALIDSKA KOLICA | 70 | 1173 | '122103071302 | '1221030713002 | Invalidska kolica s posebnom prilagodbom sjedišta ,Meyra ,Motivo 2.251 | Meyra | Famax | 01.01.2023 |  | 1 | 0 | 2,3 | 9 | 3 | 12 | 24 | 60 | NE | 0 | 1 | 0 | 0 | kom |  | 1 | 0 | 0 | 342,314,158 | 0 | 0 |  | 1 | 0 | 0 | I | S | SP,LJ | Kolica se sastoje od čeličnog ili aluminijskog podvozja i individualnog sjedišta za korisnike s posebnom prilagodbom, bez ograničenja na težinu kolica zbog individualne izrade sjedišta. Podvozje za sjedni sustav mora sadržavati: aluiminijski ili čelični okvir, naslon za glavu-prilagodljiv, mogućnost nagiba naslona do 30°, oslonac za ruke, papučice podesive po visini i naprijed, prednje i zadnje kotače s gumama, anti-tip protiv prevrtanja, siguronosni kotač, siguronosni pojas, abdukcioni klin, prilagodnik za spajanje sa sjednim sustavom, kočnice, remen za stopala, rukohvat za guranje. Jamstveni rok: minimalno 12 mjeseci. | 0 | 4406.2539 | 5 | [6 empty] | 0 | 0 | '1221030713000 | UPD
POMAGALA ZA KRETANJE | INVALIDSKA KOLICA | 70 | 1174 | '122103071303 | '1221030713003 | Invalidska kolica s posebnom prilagodbom sjedišta ,Ottobock SE & Co. KGaA ,Discovery + Shape | Ottobock SE & Co. KGaA | Otto Bock Adria | 01.01.2023 |  | 1 | 0 | 2,3 | 9 | 3 | 12 | 24 | 60 | NE | 0 | 1 | 0 | 0 | kom |  | 1 | 0 | 0 | 342,314,158 | 0 | 0 |  | 1 | 0 | 0 | I | S | SP,LJ | Kolica se sastoje od čeličnog ili aluminijskog podvozja i individualnog sjedišta za korisnike s posebnom prilagodbom, bez ograničenja na težinu kolica zbog individualne izrade sjedišta. Podvozje za sjedni sustav mora sadržavati: aluiminijski ili čelični okvir, naslon za glavu-prilagodljiv, mogućnost nagiba naslona do 30°, oslonac za ruke, papučice podesive po visini i naprijed, prednje i zadnje kotače s gumama, anti-tip protiv prevrtanja, siguronosni kotač, siguronosni pojas, abdukcioni klin, prilagodnik za spajanje sa sjednim sustavom, kočnice, remen za stopala, rukohvat za guranje. Jamstveni rok: minimalno 12 mjeseci. | 0 | 4406.2539 | 5 | [6 empty] | 0 | 0 | '1221030713000 | UPD
POMAGALA ZA KRETANJE | INVALIDSKA KOLICA | 70 | 1175 | '122103071303 | '1221030713004 | Invalidska kolica s posebnom prilagodbom sjedišta ,Ottobock SE & Co. KGaA ,Dino + Shape | Ottobock SE & Co. KGaA | Otto Bock Adria | 01.01.2023 |  | 1 | 0 | 2,3 | 9 | 3 | 12 | 24 | 60 | NE | 0 | 1 | 0 | 0 | kom |  | 1 | 0 | 0 | 342,314,158 | 0 | 0 |  | 1 | 0 | 0 | I | S | SP,LJ | Kolica se sastoje od čeličnog ili aluminijskog podvozja i individualnog sjedišta za korisnike s posebnom prilagodbom, bez ograničenja na težinu kolica zbog individualne izrade sjedišta. Podvozje za sjedni sustav mora sadržavati: aluiminijski ili čelični okvir, naslon za glavu-prilagodljiv, mogućnost nagiba naslona do 30°, oslonac za ruke, papučice podesive po visini i naprijed, prednje i zadnje kotače s gumama, anti-tip protiv prevrtanja, siguronosni kotač, siguronosni pojas, abdukcioni klin, prilagodnik za spajanje sa sjednim sustavom, kočnice, remen za stopala, rukohvat za guranje. Jamstveni rok: minimalno 12 mjeseci. | 0 | 4406.2539 | 5 | [6 empty] | 0 | 0 | '1221030713000 | UPD
POMAGALA ZA KRETANJE | INVALIDSKA KOLICA | 70 | 1176 | '122106071401 | '1221060714001 | Dječja standardna invalidska kolica ,Sunrise medical ,Friend | Sunrise medical | Bauerfeind | 01.01.2023 |  | 1 | 1 | 2,3 | 5 | 2 | 24 | 24 | 0 | DA+ | 2 | 1 | 2 | 0 | kom |  | 1 | 0 | 0 | 342,314,157 | 1 | 0 |  | 1 | 0 | 0 | I | S | SP,LJ | Okvir od aluminija, naslon i sjedalo od tehničke tkanine, težina do 15 kg (minimalne proizvođačke širine) zajedno s papučicama podesivim po visini s čičak trakom, širina sjedišta do 38 cm, visina sjedišta do 46 cm od poda. | 0 | 570.4479 | 5 | [6 empty] | 0 | 0 | '1221060714000 | UPD
POMAGALA ZA KRETANJE | INVALIDSKA KOLICA | 70 | 1177 | '122106071402 | '1221060714002 | Dječja standardna invalidska kolica ,Invacare ,Action Junior | Invacare | Orto Rea | 01.01.2023 |  | 1 | 1 | 2,3 | 5 | 2 | 24 | 24 | 0 | DA+ | 2 | 1 | 2 | 0 | kom |  | 1 | 0 | 0 | 342,314,157 | 1 | 0 |  | 1 | 0 | 0 | I | S | SP,LJ | Okvir od aluminija, naslon i sjedalo od tehničke tkanine, težina do 15 kg (minimalne proizvođačke širine) zajedno s papučicama podesivim po visini s čičak trakom, širina sjedišta do 38 cm, visina sjedišta do 46 cm od poda. | 0 | 570.4479 | 5 | [6 empty] | 0 | 0 | '1221060714000 | UPD
POMAGALA ZA KRETANJE | INVALIDSKA KOLICA | 70 | 1178 | '122106071403 | '1221060714003 | Dječja standardna invalidska kolica ,Ottobock SE & Co. KGaA ,Start Junior, 480F53=60000 | Ottobock SE & Co. KGaA | Otto Bock Adria | 01.01.2023 |  | 1 | 1 | 2,3 | 5 | 2 | 24 | 24 | 0 | DA+ | 2 | 1 | 2 | 0 | kom |  | 1 | 0 | 0 | 342,314,157 | 1 | 0 |  | 1 | 0 | 0 | I | S | SP,LJ | Okvir od aluminija, naslon i sjedalo od tehničke tkanine, težina do 15 kg (minimalne proizvođačke širine) zajedno s papučicama podesivim po visini s čičak trakom, širina sjedišta do 38 cm, visina sjedišta do 46 cm od poda. | 0 | 570.4479 | 5 | [6 empty] | 0 | 0 | '1221060714000 | UPD
POMAGALA ZA KRETANJE | INVALIDSKA KOLICA | 70 | 1179 | '122106071404 | '1221060714004 | Dječja standardna invalidska kolica ,Nova Orthopedic ,NW-05 Wizard ( Timo) | Nova Orthopedic | Karl Dietz | 01.01.2023 |  | 1 | 1 | 2,3 | 5 | 2 | 24 | 24 | 0 | DA+ | 2 | 1 | 2 | 0 | kom |  | 1 | 0 | 0 | 342,314,157 | 1 | 0 |  | 1 | 0 | 0 | I | S | SP,LJ | Okvir od aluminija, naslon i sjedalo od tehničke tkanine, težina do 15 kg (minimalne proizvođačke širine) zajedno s papučicama podesivim po visini s čičak trakom, širina sjedišta do 38 cm, visina sjedišta do 46 cm od poda. | 0 | 570.4479 | 5 | [6 empty] | 0 | 0 | '1221060714000 | UPD
POMAGALA ZA KRETANJE | INVALIDSKA KOLICA | 70 | 1180 | '122106071405 | '1221060714005 | Dječja standardna invalidska kolica ,Off Carr S.r.l. ,CHILDREN | Off Carr S.r.l. | Karl Dietz | 01.01.2023 |  | 1 | 1 | 2,3 | 5 | 2 | 24 | 24 | 0 | DA+ | 2 | 1 | 2 | 0 | kom |  | 1 | 0 | 0 | 342,314,157 | 1 | 0 |  | 1 | 0 | 0 | I | S | SP,LJ | Okvir od aluminija, naslon i sjedalo od tehničke tkanine, težina do 15 kg (minimalne proizvođačke širine) zajedno s papučicama podesivim po visini s čičak trakom, širina sjedišta do 38 cm, visina sjedišta do 46 cm od poda. | 0 | 570.4479 | 5 | [6 empty] | 0 | 0 | '1221060714000 | UPD
POMAGALA ZA KRETANJE | INVALIDSKA KOLICA | 70 | 1181 | '122106071501 | '1221060715001 | Dječja aktivna invalidska kolica ,Sunrise medical ,Youngster | Sunrise medical | Bauerfeind | 01.01.2023 |  | 1 | 1 | 2,3 | 5 | 2 | 12 | 24 | 0 | DA+ | 0 | 1 | 0 | 0 | kom |  | 1 | 0 | 0 | 342,314,159 | 1 | 0 |  | 1 | 0 | 0 | I | S/I | SPPD | Okvir od aluminija ili od druge lake legure, sjedalo i naslon od tehničke tkanine, težina do 11 kg s papučicama podesivih po visini s čičak trakom za stopala, širina sjedišta do 36 cm, sjedište od poda visine do 46 cm, mogućnost skidanja zadnjih kotača bez alata. Pogon kolica duplim obručima. | 0 | 978.6343 | 5 | [6 empty] | 0 | 0 | '1221060715000 | UPD
POMAGALA ZA KRETANJE | INVALIDSKA KOLICA | 70 | 1182 | '122106071502 | '1221060715002 | Dječja aktivna invalidska kolica ,Invacare ,K-Junior (NS) | Invacare | Orto Rea | 01.01.2023 |  | 1 | 1 | 2,3 | 5 | 2 | 12 | 24 | 0 | DA+ | 0 | 1 | 0 | 0 | kom |  | 1 | 0 | 0 | 342,314,159 | 1 | 0 |  | 1 | 0 | 0 | I | S/I | SPPD | Okvir od aluminija ili od druge lake legure, sjedalo i naslon od tehničke tkanine, težina do 11 kg s papučicama podesivih po visini s čičak trakom za stopala, širina sjedišta do 36 cm, sjedište od poda visine do 46 cm, mogućnost skidanja zadnjih kotača bez alata. Pogon kolica duplim obručima. | 0 | 978.6343 | 5 | [6 empty] | 0 | 0 | '1221060715000 | UPD
POMAGALA ZA KRETANJE | INVALIDSKA KOLICA | 70 | 1183 | '122106071503 | '1221060715003 | Dječja aktivna invalidska kolica ,Meyra ,Avanti 1.736 | Meyra | Famax | 01.01.2023 |  | 1 | 1 | 2,3 | 5 | 2 | 12 | 24 | 0 | DA+ | 0 | 1 | 0 | 0 | kom |  | 1 | 0 | 0 | 342,314,159 | 1 | 0 |  | 1 | 0 | 0 | I | S/I | SPPD | Okvir od aluminija ili od druge lake legure, sjedalo i naslon od tehničke tkanine, težina do 11 kg s papučicama podesivih po visini s čičak trakom za stopala, širina sjedišta do 36 cm, sjedište od poda visine do 46 cm, mogućnost skidanja zadnjih kotača bez alata. Pogon kolica duplim obručima. | 0 | 978.6343 | 5 | [6 empty] | 0 | 0 | '1221060715000 | UPD
POMAGALA ZA KRETANJE | INVALIDSKA KOLICA | 70 | 1184 | '122106071504 | '1221060715004 | Dječja aktivna invalidska kolica ,Ottobock SE & Co. KGaA ,Avantgarde Teen 2, 480F45=30000 | Ottobock SE & Co. KGaA | Otto Bock Adria | 01.01.2023 |  | 1 | 1 | 2,3 | 5 | 2 | 12 | 24 | 0 | DA+ | 0 | 1 | 0 | 0 | kom |  | 1 | 0 | 0 | 342,314,159 | 1 | 0 |  | 1 | 0 | 0 | I | S/I | SPPD | Okvir od aluminija ili od druge lake legure, sjedalo i naslon od tehničke tkanine, težina do 11 kg s papučicama podesivih po visini s čičak trakom za stopala, širina sjedišta do 36 cm, sjedište od poda visine do 46 cm, mogućnost skidanja zadnjih kotača bez alata. Pogon kolica duplim obručima. | 0 | 978.6343 | 5 | [6 empty] | 0 | 0 | '1221060715000 | UPD
POMAGALA ZA KRETANJE | INVALIDSKA KOLICA | 70 | 1185 | '122106071505 | '1221060715005 | Dječja aktivna invalidska kolica ,Off Carr S.r.l. ,CHILDREN 3000 | Off Carr S.r.l. | Karl Dietz | 01.01.2023 |  | 1 | 1 | 2,3 | 5 | 2 | 12 | 24 | 0 | DA+ | 0 | 1 | 0 | 0 | kom |  | 1 | 0 | 0 | 342,314,159 | 1 | 0 |  | 1 | 0 | 0 | I | S/I | SPPD | Okvir od aluminija ili od druge lake legure, sjedalo i naslon od tehničke tkanine, težina do 11 kg s papučicama podesivih po visini s čičak trakom za stopala, širina sjedišta do 36 cm, sjedište od poda visine do 46 cm, mogućnost skidanja zadnjih kotača bez alata. Pogon kolica duplim obručima. | 0 | 978.6343 | 5 | [6 empty] | 0 | 0 | '1221060715000 | UPD
POMAGALA ZA KRETANJE | INVALIDSKA KOLICA | 70 | 1186 | '122104071601 | '1221040716001 | Elektromotorna invalidska kolica ,Sunrise medical ,Rumba (za odrasle) | Sunrise medical | Bauerfeind | 01.01.2023 |  | 1 | 1 | 2,3 | 9 | 3 | 0 | 24 | 60 | DA+ | 2 | 1 | 2 | 0 | kom |  | 1 | 0 | 0 | 314,160 | 1 | 0 |  | 1 | 0 | 0 | I | S/I | SPPD | Okvir od aluminija ili čelika, naslon i sjedalo od tehničke tkanine, do 85 kg težine s akumulatorom, podesivi naslon, mogućnost uspona od minimalno 15% za odrasle, i minimalno 10% za djecu, širina sjedala do 50 cm, s gel baterijom od 30 Ah za dječja i od 40 do 50 Ah za odrasle, punjač za bateriju. Za težinu osobe do 120 kg. | 0 | 2096.1909 | 5 | [6 empty] | 0 | 0 | '1221040716000 | UPD
POMAGALA ZA KRETANJE | INVALIDSKA KOLICA | 70 | 1187 | '122104071602 | '1221040716002 | Elektromotorna invalidska kolica ,Invacare ,Mirage | Invacare | Orto Rea | 01.01.2023 |  | 1 | 1 | 2,3 | 9 | 3 | 0 | 24 | 60 | DA+ | 2 | 1 | 2 | 0 | kom |  | 1 | 0 | 0 | 314,160 | 1 | 0 |  | 1 | 0 | 0 | I | S/I | SPPD | Okvir od aluminija ili čelika, naslon i sjedalo od tehničke tkanine, do 85 kg težine s akumulatorom, podesivi naslon, mogućnost uspona od minimalno 15% za odrasle, i minimalno 10% za djecu, širina sjedala do 50 cm, s gel baterijom od 30 Ah za dječja i od 40 do 50 Ah za odrasle, punjač za bateriju. Za težinu osobe do 120 kg. | 0 | 2096.1909 | 5 | [6 empty] | 0 | 0 | '1221040716000 | UPD
POMAGALA ZA KRETANJE | INVALIDSKA KOLICA | 70 | 1188 | '122104071602 | '1221040716003 | Elektromotorna invalidska kolica ,Invacare ,Mistral | Invacare | Orto Rea | 01.01.2023 |  | 1 | 1 | 2,3 | 9 | 3 | 0 | 24 | 60 | DA+ | 2 | 1 | 2 | 0 | kom |  | 1 | 0 | 0 | 314,160 | 1 | 0 |  | 1 | 0 | 0 | I | S/I | SPPD | Okvir od aluminija ili čelika, naslon i sjedalo od tehničke tkanine, do 85 kg težine s akumulatorom, podesivi naslon, mogućnost uspona od minimalno 15% za odrasle, i minimalno 10% za djecu, širina sjedala do 50 cm, s gel baterijom od 30 Ah za dječja i od 40 do 50 Ah za odrasle, punjač za bateriju. Za težinu osobe do 120 kg. | 0 | 2096.1909 | 5 | [6 empty] | 0 | 0 | '1221040716000 | UPD
POMAGALA ZA KRETANJE | INVALIDSKA KOLICA | 70 | 1189 | '122104071603 | '1221040716004 | Elektromotorna invalidska kolica ,Meyra ,Clever 9.506 | Meyra | Famax | 01.01.2023 |  | 1 | 1 | 2,3 | 9 | 3 | 0 | 24 | 60 | DA+ | 2 | 1 | 2 | 0 | kom |  | 1 | 0 | 0 | 314,160 | 1 | 0 |  | 1 | 0 | 0 | I | S/I | SPPD | Okvir od aluminija ili čelika, naslon i sjedalo od tehničke tkanine, do 85 kg težine s akumulatorom, podesivi naslon, mogućnost uspona od minimalno 15% za odrasle, i minimalno 10% za djecu, širina sjedala do 50 cm, s gel baterijom od 30 Ah za dječja i od 40 do 50 Ah za odrasle, punjač za bateriju. Za težinu osobe do 120 kg. | 0 | 2096.1909 | 5 | [6 empty] | 0 | 0 | '1221040716000 | UPD
POMAGALA ZA KRETANJE | INVALIDSKA KOLICA | 70 | 1190 | '122104071604 | '1221040716005 | Elektromotorna invalidska kolica ,Ottobock SE & Co. KGaA ,B400 light, 490E65=00000 | Ottobock SE & Co. KGaA | Otto Bock Adria | 01.01.2023 |  | 1 | 1 | 2,3 | 9 | 3 | 0 | 24 | 60 | DA+ | 2 | 1 | 2 | 0 | kom |  | 1 | 0 | 0 | 314,160 | 1 | 0 |  | 1 | 0 | 0 | I | S/I | SPPD | Okvir od aluminija ili čelika, naslon i sjedalo od tehničke tkanine, do 85 kg težine s akumulatorom, podesivi naslon, mogućnost uspona od minimalno 15% za odrasle, i minimalno 10% za djecu, širina sjedala do 50 cm, s gel baterijom od 30 Ah za dječja i od 40 do 50 Ah za odrasle, punjač za bateriju. Za težinu osobe do 120 kg. | 0 | 2096.1909 | 5 | [6 empty] | 0 | 0 | '1221040716000 | UPD
POMAGALA ZA KRETANJE | INVALIDSKA KOLICA | 70 | 1191 | '122104071604 | '1221040716006 | Elektromotorna invalidska kolica ,Ottobock SE & Co. KGaA ,Skippi, 490E55=00000 | Ottobock SE & Co. KGaA | Otto Bock Adria | 01.01.2023 |  | 1 | 1 | 2,3 | 9 | 3 | 0 | 24 | 60 | DA+ | 2 | 1 | 2 | 0 | kom |  | 1 | 0 | 0 | 314,160 | 1 | 0 |  | 1 | 0 | 0 | I | S/I | SPPD | Okvir od aluminija ili čelika, naslon i sjedalo od tehničke tkanine, do 85 kg težine s akumulatorom, podesivi naslon, mogućnost uspona od minimalno 15% za odrasle, i minimalno 10% za djecu, širina sjedala do 50 cm, s gel baterijom od 30 Ah za dječja i od 40 do 50 Ah za odrasle, punjač za bateriju. Za težinu osobe do 120 kg. | 0 | 2096.1909 | 5 | [6 empty] | 0 | 0 | '1221040716000 | UPD
POMAGALA ZA KRETANJE | INVALIDSKA KOLICA | 70 | 1192 | '122104075101 | '1221040751001 | Elektromotorna invalidska kolica s posebnim načinima upravljanja ,Sunrise medical ,Salsa | Sunrise medical | Bauerfeind | 01.01.2023 |  | 1 | 0 | 2,3 | 9 | 3 | 0 | 24 | 72 | DA | 1 | 1 | 1 | 0 | kom |  | 1 | 0 | 0 | 314,300 | 0 | 0 |  | 1 | 0 | 0 | I | S/I | SP,LJ | Okvir od aluminija ili čelika, naslon i sjedalo od tehničke tkanine, s akumulatorom, ovisno o individualnoj konfiguraciji, podesivi naslon, mogućnost uspona od minimalno 15% za odrasle i minimlno 10% za djecu, širina sjedala do 50 cm, s gel baterijom od 60 A, punjač za bateriju, za težinu osobe do 140 kg. Oprema za upravljanje prilagođena potrebama korisnika. | 0 | 0 | 5 | [6 empty] | 0 | 0 | '1221040751000 | UPD
POMAGALA ZA KRETANJE | INVALIDSKA KOLICA | 70 | 1193 | '122104075101 | '1221040751002 | Elektromotorna invalidska kolica s posebnim načinima upravljanja ,Sunrise medical ,Quickie Jive | Sunrise medical | Bauerfeind | 01.01.2023 |  | 1 | 0 | 2,3 | 9 | 3 | 0 | 24 | 72 | DA | 1 | 1 | 1 | 0 | kom |  | 1 | 0 | 0 | 314,300 | 0 | 0 |  | 1 | 0 | 0 | I | S/I | SP,LJ | Okvir od aluminija ili čelika, naslon i sjedalo od tehničke tkanine, s akumulatorom, ovisno o individualnoj konfiguraciji, podesivi naslon, mogućnost uspona od minimalno 15% za odrasle i minimlno 10% za djecu, širina sjedala do 50 cm, s gel baterijom od 60 A, punjač za bateriju, za težinu osobe do 140 kg. Oprema za upravljanje prilagođena potrebama korisnika. | 0 | 0 | 5 | [6 empty] | 0 | 0 | '1221040751000 | UPD
POMAGALA ZA KRETANJE | INVALIDSKA KOLICA | 70 | 1194 | '122104075102 | '1221040751003 | Elektromotorna invalidska kolica s posebnim načinima upravljanja ,Invacare ,Storm 4 | Invacare | Orto Rea | 01.01.2023 |  | 1 | 0 | 2,3 | 9 | 3 | 0 | 24 | 72 | DA | 1 | 1 | 1 | 0 | kom |  | 1 | 0 | 0 | 314,300 | 0 | 0 |  | 1 | 0 | 0 | I | S/I | SP,LJ | Okvir od aluminija ili čelika, naslon i sjedalo od tehničke tkanine, s akumulatorom, ovisno o individualnoj konfiguraciji, podesivi naslon, mogućnost uspona od minimalno 15% za odrasle i minimlno 10% za djecu, širina sjedala do 50 cm, s gel baterijom od 60 A, punjač za bateriju, za težinu osobe do 140 kg. Oprema za upravljanje prilagođena potrebama korisnika. | 0 | 0 | 5 | [6 empty] | 0 | 0 | '1221040751000 | UPD
POMAGALA ZA KRETANJE | INVALIDSKA KOLICA | 70 | 1195 | '122104075103 | '1221040751004 | Elektromotorna invalidska kolica s posebnim načinima upravljanja ,Meyra ,iChair Mc2 1.611 | Meyra | Famax | 01.01.2023 |  | 1 | 0 | 2,3 | 9 | 3 | 0 | 24 | 72 | DA | 1 | 1 | 1 | 0 | kom |  | 1 | 0 | 0 | 314,300 | 0 | 0 |  | 1 | 0 | 0 | I | S/I | SP,LJ | Okvir od aluminija ili čelika, naslon i sjedalo od tehničke tkanine, s akumulatorom, ovisno o individualnoj konfiguraciji, podesivi naslon, mogućnost uspona od minimalno 15% za odrasle i minimlno 10% za djecu, širina sjedala do 50 cm, s gel baterijom od 60 A, punjač za bateriju, za težinu osobe do 140 kg. Oprema za upravljanje prilagođena potrebama korisnika. | 0 | 0 | 5 | [6 empty] | 0 | 0 | '1221040751000 | UPD
POMAGALA ZA KRETANJE | INVALIDSKA KOLICA | 70 | 1196 | '122104075104 | '1221040751005 | Elektromotorna invalidska kolica s posebnim načinima upravljanja ,Ottobock SE & Co. KGaA ,B600 sa specijalnom kontrolom 490E32 | Ottobock SE & Co. KGaA | Otto Bock Adria | 01.01.2023 |  | 1 | 0 | 2,3 | 9 | 3 | 0 | 24 | 72 | DA | 1 | 1 | 1 | 0 | kom |  | 1 | 0 | 0 | 314,300 | 0 | 0 |  | 1 | 0 | 0 | I | S/I | SP,LJ | Okvir od aluminija ili čelika, naslon i sjedalo od tehničke tkanine, s akumulatorom, ovisno o individualnoj konfiguraciji, podesivi naslon, mogućnost uspona od minimalno 15% za odrasle i minimlno 10% za djecu, širina sjedala do 50 cm, s gel baterijom od 60 A, punjač za bateriju, za težinu osobe do 140 kg. Oprema za upravljanje prilagođena potrebama korisnika. | 0 | 0 | 5 | [6 empty] | 0 | 0 | '1221040751000 | UPD
POMAGALA ZA KRETANJE | INVALIDSKA KOLICA | 70 | 1197 | '122104075104 | '1221040751006 | Elektromotorna invalidska kolica s posebnim načinima upravljanja ,Ottobock SE & Co. KGaA ,B600 sa specijalnom kontrolom 490E32=20000 | Ottobock SE & Co. KGaA | Otto Bock Adria | 01.01.2023 |  | 1 | 0 | 2,3 | 9 | 3 | 0 | 24 | 72 | DA | 1 | 1 | 1 | 0 | kom |  | 1 | 0 | 0 | 314,300 | 0 | 0 |  | 1 | 0 | 0 | I | S/I | SP,LJ | Okvir od aluminija ili čelika, naslon i sjedalo od tehničke tkanine, s akumulatorom, ovisno o individualnoj konfiguraciji, podesivi naslon, mogućnost uspona od minimalno 15% za odrasle i minimlno 10% za djecu, širina sjedala do 50 cm, s gel baterijom od 60 A, punjač za bateriju, za težinu osobe do 140 kg. Oprema za upravljanje prilagođena potrebama korisnika. | 0 | 0 | 5 | [6 empty] | 0 | 0 | '1221040751000 | UPD
POMAGALA ZA KRETANJE | INVALIDSKA KOLICA | 70 | 1198 | '122104075104 | '1221040751007 | Elektromotorna invalidska kolica s posebnim načinima upravljanja ,Ottobock SE & Co. KGaA ,B600 sa specijalnom kontrolom C1000DS | Ottobock SE & Co. KGaA | Otto Bock Adria | 01.01.2023 |  | 1 | 0 | 2,3 | 9 | 3 | 0 | 24 | 72 | DA | 1 | 1 | 1 | 0 | kom |  | 1 | 0 | 0 | 314,300 | 0 | 0 |  | 1 | 0 | 0 | I | S/I | SP,LJ | Okvir od aluminija ili čelika, naslon i sjedalo od tehničke tkanine, s akumulatorom, ovisno o individualnoj konfiguraciji, podesivi naslon, mogućnost uspona od minimalno 15% za odrasle i minimlno 10% za djecu, širina sjedala do 50 cm, s gel baterijom od 60 A, punjač za bateriju, za težinu osobe do 140 kg. Oprema za upravljanje prilagođena potrebama korisnika. | 0 | 0 | 5 | [6 empty] | 0 | 0 | '1221040751000 | UPD
POMAGALA ZA KRETANJE | INVALIDSKA KOLICA | 70 | 1199 | '122201071001 | '1222010710001 | Modularna dječja invalidska kolica za prilagodbu i pozicioniranje ,Ottobock SE & Co. KGaA ,Kimba Neo | Ottobock SE & Co. KGaA | Otto Bock Adria | 01.01.2023 |  | 1 | 1 | 2,3 | 5 | 2 | 0 | 36 | 0 | DA+ | 0 | 1 | 0 | 0 | kom |  | 1 | 0 | 0 | 342,314,157b | 1 | 0 |  | 1 | 0 | 0 | I | S/I | SPPD | Okvir od aluminija, naslon i sjedalo obloženi spužvom i presvučeni tehničkom tkaninom. Podešavanje širine i dubine sjedišta, visine naslona za leđa, dužine potkoljenice. Podešavanje nagiba sjedišta, leđa i potkoljenice, podešavanje nagiba sjedne jedinice do 30 stupnjeva. Mehanizam za stavljanje i pomicanje sjedne jedinice/promjena smjera u kojem se kreće. Oslonac za stopala s mogućnošću odmicanja i podesiv po visini. Sastavni dijelovi pomagala: lateralna potpora s presvlakom, abdukcioni klin, naslon za glavu, pojas za trup, pelote za trup, prednji metalni štitnik, remen za stopala. Jamstveni rok za pomagalo iznosi najmanje 3 godine. | 0 | 1992.387 | 5 | [6 empty] | 0 | 0 | '1222010710000 | UPD
POMAGALA ZA KRETANJE | INVALIDSKA KOLICA | 70 | 1200 | '122201071002 | '1222010710002 | Modularna dječja invalidska kolica za prilagodbu i pozicioniranje ,LIW Care Technology ,Baffin Buggy | LIW Care Technology | Karl Dietz | 01.01.2023 |  | 1 | 1 | 2,3 | 5 | 2 | 0 | 36 | 0 | DA+ | 1 | 1 | 1 | 0 | kom |  | 1 | 0 | 0 | 342,314,157b | 1 | 0 |  | 1 | 0 | 0 | I | S/I | SPPD | Okvir od aluminija, naslon i sjedalo obloženi spužvom i presvučeni tehničkom tkaninom. Podešavanje širine i dubine sjedišta, visine naslona za leđa, dužine potkoljenice. Podešavanje nagiba sjedišta, leđa i potkoljenice, podešavanje nagiba sjedne jedinice do 30 stupnjeva. Mehanizam za stavljanje i pomicanje sjedne jedinice/promjena smjera u kojem se kreće. Oslonac za stopala s mogućnošću odmicanja i podesiv po visini. Sastavni dijelovi pomagala: lateralna potpora s presvlakom, abdukcioni klin, naslon za glavu, pojas za trup, pelote za trup, prednji metalni štitnik, remen za stopala. Jamstveni rok za pomagalo iznosi najmanje 3 godine. | 0 | 1992.387 | 5 | [6 empty] | 0 | 0 | '1222010710000 | UPD
POMAGALA ZA KRETANJE | INVALIDSKA KOLICA | 70 | 1201 | '122201071002 | '1222010710003 | Modularna dječja invalidska kolica za prilagodbu i pozicioniranje ,LIW Care Technology ,Mody Buggy | LIW Care Technology | Karl Dietz | 01.01.2023 |  | 1 | 1 | 2,3 | 5 | 2 | 0 | 36 | 0 | DA+ | 1 | 1 | 1 | 0 | kom |  | 1 | 0 | 0 | 342,314,157b | 1 | 0 |  | 1 | 0 | 0 | I | S/I | SPPD | Okvir od aluminija, naslon i sjedalo obloženi spužvom i presvučeni tehničkom tkaninom. Podešavanje širine i dubine sjedišta, visine naslona za leđa, dužine potkoljenice. Podešavanje nagiba sjedišta, leđa i potkoljenice, podešavanje nagiba sjedne jedinice do 30 stupnjeva. Mehanizam za stavljanje i pomicanje sjedne jedinice/promjena smjera u kojem se kreće. Oslonac za stopala s mogućnošću odmicanja i podesiv po visini. Sastavni dijelovi pomagala: lateralna potpora s presvlakom, abdukcioni klin, naslon za glavu, pojas za trup, pelote za trup, prednji metalni štitnik, remen za stopala. Jamstveni rok za pomagalo iznosi najmanje 3 godine. | 0 | 1992.387 | 5 | [6 empty] | 0 | 0 | '1222010710000 | UPD
POMAGALA ZA KRETANJE | INVALIDSKA KOLICA | 70 | 1202 | '122201071003 | '1222010710004 | Modularna dječja invalidska kolica za prilagodbu i pozicioniranje ,Patron ,Tom 5 Streeter | Patron | Orto Rea | 01.01.2023 |  | 1 | 1 | 2,3 | 5 | 2 | 0 | 36 | 0 | DA+ | 1 | 1 | 1 | 0 | kom |  | 1 | 0 | 0 | 342,314,157b | 1 | 0 |  | 1 | 0 | 0 | I | S/I | SPPD | Okvir od aluminija, naslon i sjedalo obloženi spužvom i presvučeni tehničkom tkaninom. Podešavanje širine i dubine sjedišta, visine naslona za leđa, dužine potkoljenice. Podešavanje nagiba sjedišta, leđa i potkoljenice, podešavanje nagiba sjedne jedinice do 30 stupnjeva. Mehanizam za stavljanje i pomicanje sjedne jedinice/promjena smjera u kojem se kreće. Oslonac za stopala s mogućnošću odmicanja i podesiv po visini. Sastavni dijelovi pomagala: lateralna potpora s presvlakom, abdukcioni klin, naslon za glavu, pojas za trup, pelote za trup, prednji metalni štitnik, remen za stopala. Jamstveni rok za pomagalo iznosi najmanje 3 godine. | 0 | 1992.387 | 5 | [6 empty] | 0 | 0 | '1222010710000 | UPD
POMAGALA ZA KRETANJE | INVALIDSKA KOLICA | 70 | 1203 | '122103070811 | '1221030708017 | Standardna invalidska kolica s ili bez pomaknutog težišta ,Vassilli ,Evolution Standard | Vassilli | Plasting ortopedija | 01.01.2023 |  | 1 | 1 | 2,3 | 5 | 2 | 0 | 24 | 60 | DA+ | 0 | 1 | 0 | 0 | kom |  | 1 | 0 | 0 | 342,314,155 | 1 | 0 |  | 1 | 0 | 0 | I | S | SP,LJ | Okvir od čelika. Naslon i sjedalo od tehničke tkanine. Papuče podesive po visini. Čičak traka za stopala. Standardna širina sjedišta od najmanje 38 cm, balanser protiv prevrtanja. | 0 | 132.7693 | 5 | [6 empty] | 0 | 0 | '1221030708000 | UPD
POMAGALA ZA KRETANJE | INVALIDSKA KOLICA | 70 | 1204 | '122106070911 | '1221060709019 | Standardna lagana invalidska kolica sa ili bez pomaknutog težišta ,Vassilli ,Evolution light | Vassilli | Plasting ortopedija | 01.01.2023 |  | 1 | 1 | 2,3 | 5 | 2 | 0 | 24 | 60 | DA+ | 0 | 1 | 0 | 0 | kom |  | 1 | 0 | 0 | 342,314,155 | 1 | 0 |  | 1 | 0 | 0 | I | S | SP,LJ | Okvir od aluminija. Naslon i sjedalo od tehničke tkanine, težina pomagala do 17 kg (kod minimalne proizvođačke širine) zajedno s papučicama podesivih po visini, čičak traka za stopala, mogučnost skidanja zadnjih kotača bez alata, standardna širina sjedišta od najmanje 38 cm, balanser protiv prevrtanja. | 0 | 436.6063 | 5 | [6 empty] | 0 | 0 | '1221060709000 | UPD
POMAGALA ZA KRETANJE | INVALIDSKA KOLICA | 70 | 1205 | '122106071406 | '1221060714006 | Dječja standardna invalidska kolica ,Vassilli ,Evolution light Junior | Vassilli | Plasting ortopedija | 01.01.2023 |  | 1 | 1 | 2,3 | 5 | 2 | 24 | 24 | 0 | DA+ | 1 | 1 | 1 | 0 | kom |  | 1 | 0 | 0 | 342,314,157 | 1 | 0 |  | 1 | 0 | 0 | I | S | SP,LJ | Okvir od aluminija, naslon i sjedalo od tehničke tkanine, težina do 15 kg (minimalne proizvođačke širine) zajedno s papučicama podesivim po visini s čičak trakom, širina sjedišta do 38 cm, visina sjedišta do 46 cm od poda. | 0 | 570.4479 | 5 | [6 empty] | 0 | 0 | '1221060714000 | UPD
POMAGALA ZA KRETANJE | INVALIDSKA KOLICA | 70 | 1206 | '122106071008 | '1221060710011 | Aktivna invalidska kolica ,Vassilli ,Evolution activa compact | Vassilli | Plasting ortopedija | 01.01.2023 |  | 1 | 1 | 2,3 | 5 | 2 | 0 | 24 | 60 | DA+ | 1 | 1 | 1 | 0 | kom |  | 1 | 0 | 0 | 342,314,156 | 1 | 0 |  | 1 | 0 | 0 | I | S/I | SPPD | Okvir od aluminija ili lake legure, sjedalo i naslon od tehničke tkanine, do 13 kg težine (kod minimalne proizvođačke širine) zajedno s papučicama podesivih po visini, čičak traka za stopala, regulacija naslona po visini - čičak trakom, štitnici zadnjih kotača, mogućnost skidanja zadnjih kotača bez alata. Pogon kolica duplim obručima. | 0 | 1044.6121 | 5 | [6 empty] | 0 | 0 | '1221060710000 | UPD
POMAGALA ZA KRETANJE | INVALIDSKA KOLICA | 70 | 1207 | '122106071506 | '1221060715006 | Dječja aktivna invalidska kolica ,Vassilli ,Baby Evolution | Vassilli | Plasting ortopedija | 01.01.2023 |  | 1 | 1 | 2,3 | 5 | 2 | 12 | 24 | 0 | DA+ | 1 | 1 | 1 | 0 | kom |  | 1 | 0 | 0 | 342,314,159 | 1 | 0 |  | 1 | 0 | 0 | I | S/I | SPPD | Okvir od aluminija ili od druge lake legure, sjedalo i naslon od tehničke tkanine, težina do 11 kg s papučicama podesivih po visini s čičak trakom za stopala, širina sjedišta do 36 cm, sjedište od poda visine do 46 cm, mogućnost skidanja zadnjih kotača bez alata. Pogon kolica duplim obručima. | 0 | 978.6343 | 5 | [6 empty] | 0 | 0 | '1221060715000 | UPD
POMAGALA ZA KRETANJE | INVALIDSKA KOLICA | 70 | 1208 | '122106070912 | '1221060709020 | Standardna lagana invalidska kolica sa ili bez pomaknutog težišta ,Herdegen ,Albatros | Herdegen | Plasting ortopedija | 01.01.2023 |  | 1 | 1 | 2,3 | 5 | 2 | 0 | 24 | 60 | DA+ | 0 | 1 | 0 | 0 | kom |  | 1 | 0 | 0 | 342,314,155 | 1 | 0 |  | 1 | 0 | 0 | I | S | SP,LJ | Okvir od aluminija. Naslon i sjedalo od tehničke tkanine, težina pomagala do 17 kg (kod minimalne proizvođačke širine) zajedno s papučicama podesivih po visini, čičak traka za stopala, mogučnost skidanja zadnjih kotača bez alata, standardna širina sjedišta od najmanje 38 cm, balanser protiv prevrtanja. | 0 | 436.6063 | 5 | [6 empty] | 0 | 0 | '1221060709000 | UPD
POMAGALA ZA KRETANJE | INVALIDSKA KOLICA | 70 | 1209 | '122103070711 | '1221030707016 | Invalidska kolica za privremenu uporabu ,Herdegen ,Eagle | Herdegen | Plasting ortopedija | 01.01.2023 |  | 1 | 1 | 2,3,6,14c | 5 | 2 | 0 | 24 | 24 | DA+ | 0 | 1 | 0 | 0 | kom |  | 1 | 0 | 0 | 342,314,154 | 1 | 0 |  | 0 | 0 | 0 | I | S | SP,LJ | Okvir od aluminija ili čelika, naslon i sjedalo od tehničke tkanine, papučice podesive po visini, čičak traka za stopala, standardna širina sjedišta od 38 do 50 cm. | 0 | 122.5562 | 5 | [6 empty] | 0 | 0 | '1221030707000 | UPD
POMAGALA ZA KRETANJE | INVALIDSKA KOLICA | 70 | 1210 | '122115071110 | '1221150711015 | Invalidska kolica s pogonom jednom rukom ili polugom ,Vassilli ,Evolution standard plus | Vassilli | Plasting ortopedija | 01.01.2023 |  | 1 | 1 | 2,3 | 5 | 2 | 0 | 0 | 60 | NE | 0 | 1 | 0 | 0 | kom |  | 1 | 0 | 0 | 342,314,157 | 0 | 0 |  | 1 | 0 | 0 | I | S | SP,LJ | Okvir od aluminija, čelika ili lake legure, naslon i sjedalo od tehničke tkanine. Pogon kolica duplim obručima s prijenosom na lijevoj ili desnoj strani, težine do 21 kg (kod minimalne proizvođačke širine) zajedno s papučicama podesivih po visini, ili pogon kolica polugom za jednu ruku na lijevoj ili desnoj strani, težina do 27 kg zajedno s papučicama podesivih po visini, čičak traka za stopala, jedna kočnica. | 0 | 711.734 | 5 | [6 empty] | 0 | 0 | '1221150711000 | UPD
POMAGALA ZA KRETANJE | INVALIDSKA KOLICA | 70 | 1211 | '122115071110 | '1221150711016 | Invalidska kolica s pogonom jednom rukom ili polugom ,Vassilli ,Evolution light plus | Vassilli | Plasting ortopedija | 01.01.2023 |  | 1 | 1 | 2,3 | 5 | 2 | 0 | 0 | 60 | NE | 0 | 1 | 0 | 0 | kom |  | 1 | 0 | 0 | 342,314,157 | 0 | 0 |  | 1 | 0 | 0 | I | S | SP,LJ | Okvir od aluminija, čelika ili lake legure, naslon i sjedalo od tehničke tkanine. Pogon kolica duplim obručima s prijenosom na lijevoj ili desnoj strani, težine do 21 kg (kod minimalne proizvođačke širine) zajedno s papučicama podesivih po visini, ili pogon kolica polugom za jednu ruku na lijevoj ili desnoj strani, težina do 27 kg zajedno s papučicama podesivih po visini, čičak traka za stopala, jedna kočnica. | 0 | 711.734 | 5 | [6 empty] | 0 | 0 | '1221150711000 | UPD
POMAGALA ZA KRETANJE | INVALIDSKA KOLICA | 70 | 1212 | '122103070812 | '1221030708018 | Standardna invalidska kolica s ili bez pomaknutog težišta ,Herdegen ,Eagle Standard | Herdegen | Plasting ortopedija | 01.01.2023 |  | 1 | 1 | 2,3 | 5 | 2 | 0 | 24 | 60 | DA+ | 0 | 1 | 0 | 0 | kom |  | 1 | 0 | 0 | 342,314,155 | 1 | 0 |  | 1 | 0 | 0 | I | S | SP,LJ | Okvir od čelika. Naslon i sjedalo od tehničke tkanine. Papuče podesive po visini. Čičak traka za stopala. Standardna širina sjedišta od najmanje 38 cm, balanser protiv prevrtanja. | 0 | 132.7693 | 5 | [6 empty] | 0 | 0 | '1221030708000 | UPD
POMAGALA ZA KRETANJE | INVALIDSKA KOLICA | 70 | 1213 | '122201071004 | '1222010710006 | Modularna dječja invalidska kolica za prilagodbu i pozicioniranje ,Thomashilfen ,Easys | Thomashilfen | Plasting ortopedija | 01.01.2023 |  | 1 | 1 | 2,3 | 5 | 2 | 0 | 36 | 0 | DA+ | 1 | 1 | 1 | 0 | kom |  | 1 | 0 | 0 | 342,314,157b | 1 | 0 |  | 1 | 0 | 0 | I | S/I | SPPD | Okvir od aluminija, naslon i sjedalo obloženi spužvom i presvučeni tehničkom tkaninom. Podešavanje širine i dubine sjedišta, visine naslona za leđa, dužine potkoljenice. Podešavanje nagiba sjedišta, leđa i potkoljenice, podešavanje nagiba sjedne jedinice do 30 stupnjeva. Mehanizam za stavljanje i pomicanje sjedne jedinice/promjena smjera u kojem se kreće. Oslonac za stopala s mogućnošću odmicanja i podesiv po visini. Sastavni dijelovi pomagala: lateralna potpora s presvlakom, abdukcioni klin, naslon za glavu, pojas za trup, pelote za trup, prednji metalni štitnik, remen za stopala. Jamstveni rok za pomagalo iznosi najmanje 3 godine. | 0 | 1992.387 | 5 | [6 empty] | 0 | 0 | '1222010710000 | UPD
POMAGALA ZA KRETANJE | INVALIDSKA KOLICA | 70 | 1214 | '122201071005 | '1222010710007 | Modularna dječja invalidska kolica za prilagodbu i pozicioniranje ,Ormesa ,BUG kolica (sa sjedalom i osnovicom na 4 kotača 869) | Ormesa | Bauerfeind | 01.01.2023 |  | 1 | 1 | 2,3 | 5 | 2 | 0 | 36 | 0 | DA+ | 1 | 1 | 1 | 0 | kom |  | 1 | 0 | 0 | 342,314,157b | 1 | 0 |  | 1 | 0 | 0 | I | S/I | SPPD | Okvir od aluminija, naslon i sjedalo obloženi spužvom i presvučeni tehničkom tkaninom. Podešavanje širine i dubine sjedišta, visine naslona za leđa, dužine potkoljenice. Podešavanje nagiba sjedišta, leđa i potkoljenice, podešavanje nagiba sjedne jedinice do 30 stupnjeva. Mehanizam za stavljanje i pomicanje sjedne jedinice/promjena smjera u kojem se kreće. Oslonac za stopala s mogućnošću odmicanja i podesiv po visini. Sastavni dijelovi pomagala: lateralna potpora s presvlakom, abdukcioni klin, naslon za glavu, pojas za trup, pelote za trup, prednji metalni štitnik, remen za stopala. Jamstveni rok za pomagalo iznosi najmanje 3 godine. | 0 | 1992.387 | 5 | [6 empty] | 0 | 0 | '1222010710000 | UPD
POMAGALA ZA KRETANJE | INVALIDSKA KOLICA | 70 | 1215 | '122106070913 | '1221060709021 | Standardna lagana invalidska kolica sa ili bez pomaknutog težišta ,Ottobock SE & Co. KGaA ,Start M2S | Ottobock SE & Co. KGaA | Otto Bock Adria | 01.01.2023 |  | 1 | 1 | 2,3 | 5 | 2 | 0 | 24 | 60 | DA+ | 0 | 1 | 0 | 0 | kom |  | 1 | 0 | 0 | 342,314,155 | 1 | 0 |  | 1 | 0 | 0 | I | S | SP,LJ | Okvir od aluminija. Naslon i sjedalo od tehničke tkanine, težina pomagala do 17 kg (kod minimalne proizvođačke širine) zajedno s papučicama podesivih po visini, čičak traka za stopala, mogučnost skidanja zadnjih kotača bez alata, standardna širina sjedišta od najmanje 38 cm, balanser protiv prevrtanja. | 0 | 436.6063 | 5 | [6 empty] | 0 | 0 | '1221060709000 | UPD
POMAGALA ZA KRETANJE | INVALIDSKA KOLICA | 70 | 1216 | '122106070913 | '1221060709022 | Standardna lagana invalidska kolica sa ili bez pomaknutog težišta ,Ottobock SE & Co. KGaA ,Start M1 | Ottobock SE & Co. KGaA | Otto Bock Adria | 01.01.2023 |  | 1 | 1 | 2,3 | 5 | 2 | 0 | 24 | 60 | DA+ | 0 | 1 | 0 | 0 | kom |  | 1 | 0 | 0 | 342,314,155 | 1 | 0 |  | 1 | 0 | 0 | I | S | SP,LJ | Okvir od aluminija. Naslon i sjedalo od tehničke tkanine, težina pomagala do 17 kg (kod minimalne proizvođačke širine) zajedno s papučicama podesivih po visini, čičak traka za stopala, mogučnost skidanja zadnjih kotača bez alata, standardna širina sjedišta od najmanje 38 cm, balanser protiv prevrtanja. | 0 | 436.6063 | 5 | [6 empty] | 0 | 0 | '1221060709000 | UPD
POMAGALA ZA KRETANJE | INVALIDSKA KOLICA | 70 | 1217 | '122115071111 | '1221150711017 | Invalidska kolica s pogonom jednom rukom ili polugom ,Ottobock SE & Co. KGaA ,Start M2 | Ottobock SE & Co. KGaA | Otto Bock Adria | 01.01.2023 |  | 1 | 1 | 2,3 | 5 | 2 | 0 | 0 | 60 | NE | 0 | 1 | 0 | 0 | kom |  | 1 | 0 | 0 | 342,314,157 | 0 | 0 |  | 1 | 0 | 0 | I | S | SP,LJ | Okvir od aluminija, čelika ili lake legure, naslon i sjedalo od tehničke tkanine. Pogon kolica duplim obručima s prijenosom na lijevoj ili desnoj strani, težine do 21 kg (kod minimalne proizvođačke širine) zajedno s papučicama podesivih po visini, ili pogon kolica polugom za jednu ruku na lijevoj ili desnoj strani, težina do 27 kg zajedno s papučicama podesivih po visini, čičak traka za stopala, jedna kočnica. | 0 | 711.734 | 5 | [6 empty] | 0 | 0 | '1221150711000 | UPD
POMAGALA ZA KRETANJE | INVALIDSKA KOLICA | 70 | 1218 | '122103070712 | '1221030707017 | Invalidska kolica za privremenu uporabu ,Dietz GmbH ,Basik | Dietz GmbH | Karl Dietz | 01.01.2023 |  | 1 | 1 | 2,3,6,14c | 5 | 2 | 0 | 24 | 24 | DA+ | 0 | 1 | 0 | 0 | kom |  | 1 | 0 | 0 | 342,314,154 | 0 | 0 |  | 1 | 0 | 0 | I | S | SP,LJ | Okvir od aluminija ili čelika, naslon i sjedalo od tehničke tkanine, papučice podesive po visini, čičak traka za stopala, standardna širina sjedišta od 38 do 50 cm. | 0 | 122.5562 | 5 | [6 empty] | 0 | 0 | '1221030707000 | UPD
POMAGALA ZA KRETANJE | INVALIDSKA KOLICA | 70 | 1219 | '122103070813 | '1221030708019 | Standardna invalidska kolica s ili bez pomaknutog težišta ,Dietz GmbH ,Basik | Dietz GmbH | Karl Dietz | 01.01.2023 |  | 1 | 1 | 2,3 | 5 | 2 | 0 | 24 | 60 | DA+ | 0 | 1 | 0 | 0 | kom |  | 1 | 0 | 0 | 342,314,155 | 0 | 0 |  | 1 | 0 | 0 | I | S | SP,LJ | Okvir od čelika. Naslon i sjedalo od tehničke tkanine. Papuče podesive po visini. Čičak traka za stopala. Standardna širina sjedišta od najmanje 38 cm, balanser protiv prevrtanja. | 0 | 132.7693 | 5 | [6 empty] | 0 | 0 | '1221030708000 | UPD
POMAGALA ZA KRETANJE | INVALIDSKA KOLICA | 70 | 1220 | '122103071304 | '1221030713005 | Invalidska kolica s posebnom prilagodbom sjedišta ,NEATECH S.R.L. ,Levia Cloud | NEATECH S.R.L. | Ortho Medical Diffusion | 01.01.2023 |  | 1 | 0 | 2,3 | 9 | 3 | 12 | 24 | 60 | NE | 0 | 1 | 0 | 0 | kom |  | 1 | 0 | 0 | 342,314,158 | 0 | 0 |  | 1 | 0 | 0 | I | S | SP,LJ | Kolica se sastoje od čeličnog ili aluminijskog podvozja i individualnog sjedišta za korisnike s posebnom prilagodbom, bez ograničenja na težinu kolica zbog individualne izrade sjedišta. Podvozje za sjedni sustav mora sadržavati: aluiminijski ili čelični okvir, naslon za glavu-prilagodljiv, mogućnost nagiba naslona do 30°, oslonac za ruke, papučice podesive po visini i naprijed, prednje i zadnje kotače s gumama, anti-tip protiv prevrtanja, siguronosni kotač, siguronosni pojas, abdukcioni klin, prilagodnik za spajanje sa sjednim sustavom, kočnice, remen za stopala, rukohvat za guranje. Jamstveni rok: minimalno 12 mjeseci. | 0 | 4406.2539 | 5 | [6 empty] | 0 | 0 | '1221030713000 | UPD
POMAGALA ZA KRETANJE | INVALIDSKA KOLICA | 70 | 1221 | '122103071304 | '1221030713006 | Invalidska kolica s posebnom prilagodbom sjedišta ,NEATECH S.R.L. ,Levia | NEATECH S.R.L. | Ortho Medical Diffusion | 01.01.2023 |  | 1 | 0 | 2,3 | 9 | 3 | 12 | 24 | 60 | NE | 0 | 1 | 0 | 0 | kom |  | 1 | 0 | 0 | 342,314,158 | 0 | 0 |  | 1 | 0 | 0 | I | S | SP,LJ | Kolica se sastoje od čeličnog ili aluminijskog podvozja i individualnog sjedišta za korisnike s posebnom prilagodbom, bez ograničenja na težinu kolica zbog individualne izrade sjedišta. Podvozje za sjedni sustav mora sadržavati: aluiminijski ili čelični okvir, naslon za glavu-prilagodljiv, mogućnost nagiba naslona do 30°, oslonac za ruke, papučice podesive po visini i naprijed, prednje i zadnje kotače s gumama, anti-tip protiv prevrtanja, siguronosni kotač, siguronosni pojas, abdukcioni klin, prilagodnik za spajanje sa sjednim sustavom, kočnice, remen za stopala, rukohvat za guranje. Jamstveni rok: minimalno 12 mjeseci. | 0 | 4406.2539 | 5 | [6 empty] | 0 | 0 | '1221030713000 | UPD
POMAGALA ZA KRETANJE | INVALIDSKA KOLICA | 70 | 1222 | '122104075105 | '1221040751008 | Elektromotorna invalidska kolica s posebnim načinima upravljanja ,Ottobock SE & Co. KGaA ,Juvo B6 | Ottobock SE & Co. KGaA | Otto Bock Adria | 01.01.2023 |  | 1 | 0 | 2,3 | 9 | 3 | 0 | 24 | 72 | DA | 0 | 1 | 1 | 0 | kom |  | 1 | 0 | 0 | 314,300 | 0 | 0 |  | 1 | 0 | 0 | I | S/I | SP,LJ | Okvir od aluminija ili čelika, naslon i sjedalo od tehničke tkanine, s akumulatorom, ovisno o individualnoj konfiguraciji, podesivi naslon, mogućnost uspona od minimalno 15% za odrasle i minimlno 10% za djecu, širina sjedala do 50 cm, s gel baterijom od 60 A, punjač za bateriju, za težinu osobe do 140 kg. Oprema za upravljanje prilagođena potrebama korisnika. | 0 | 0 | 5 | [6 empty] | 0 | 0 | '1221040751000 | UPD
POMAGALA ZA KRETANJE | INVALIDSKA KOLICA | 70 | 1223 | '122103071218 | '1221030712125 | Invalidska kolica s posebnom prilagodbom ,Vassilli ,Vario plus (za odrasle) | Vassilli | Plasting ortopedija | 01.01.2023 |  | 1 | 0 | 2,3 | 5 | 2 | 12 | 24 | 60 | DA+ | 0 | 1 | 0 | 0 | kom |  | 1 | 0 | 0 | 342,314,157a | 0 | 0 |  | 1 | 0 | 0 | I | S/I | SPPD | STANDARD ZA DJEČJA KOLICA: Okvir od aluminija ili čelika, naslon i sjedalo obloženi spužvom i presvučeni tehničkom tkaninom, težina do 25 kg, oslonac za glavu, mogućnost nagiba naslona do 30 stupnjeva, papučice podesive po visini. Sastavni dijelovi pomagala: abdukcijski klin, sigurnosni pojas, naslon za glavu. STANDARD ZA KOLICA ZA ODRASLE: Okvir od aluminija ili čelika, naslon i sjedalo obloženi spužvom i presvučeni tehničkom tkaninom, težina do 35 kg, naslon za glavu prilagodljiv, mogućnost nagiba naslona do 30%, nagib sjedala, podešavanje naslona za ruke, papučice podesive po visini i naprijed. Sastavni dijelovi pomagala su: naslon za glavu, oslonac za ruke, sigurnosni pojas, abdukcijski klin. | 0 | 956.7987 | 5 | [6 empty] | 0 | 0 | '1221030712000 | UPD
POMAGALA ZA KRETANJE | INVALIDSKA KOLICA | 70 | 1224 | '122104075106 | '1221040751009 | Elektromotorna invalidska kolica s posebnim načinima upravljanja ,Neatech S.r.l. ,Speedstar | Neatech S.r.l. | Ortho Medical Diffusion | 01.01.2023 |  | 1 | 0 | 2,3 | 9 | 3 | 0 | 24 | 72 | DA | 0 | 1 | 1 | 0 | kom |  | 1 | 0 | 0 | 314,300 | 0 | 0 |  | 1 | 0 | 0 | I | S/I | SP,LJ | Okvir od aluminija ili čelika, naslon i sjedalo od tehničke tkanine, s akumulatorom, ovisno o individualnoj konfiguraciji, podesivi naslon, mogućnost uspona od minimalno 15% za odrasle i minimlno 10% za djecu, širina sjedala do 50 cm, s gel baterijom od 60 A, punjač za bateriju, motorizirani elektronski nagib-tilt (0-20°), za težinu osobe do 140 kg. Oprema za upravljanje prilagođena potrebama korisnika. Napomena: Uz ova kolica se ne ostvaruje pravo na antidekubitalni jastuk (punjen zrakom/punjem gelom) budući jastuk u sklopu kolica ima svojstva antidekubitalnog jastuka. | 0 | 0 | 5 | [6 empty] | 0 | 0 | '1221040751000 | UPD
POMAGALA ZA KRETANJE | INVALIDSKA KOLICA | 70 | 1225 | '122106070914 | '1221060709023 | Standardna lagana invalidska kolica sa ili bez pomaknutog težišta ,Mobilex Sp.z.o.o. ,Flipper | Mobilex Sp.z.o.o. | Nova ortopedija | 01.01.2023 |  | 1 | 0 | 2,3 | 5 | 2 | 0 | 24 | 60 | DA+ | 0 | 1 | 0 | 0 | kom |  | 1 | 0 | 0 | 155,314,342 | 0 | 0 |  | 1 | 0 | 0 | I | S | SP,LJ | Okvir od aluminija. Naslon i sjedalo od tehničke tkanine, težina pomagala do 17 kg (kod minimalne proizvođačke širine) zajedno s papučicama podesivih po visini, čičak traka za stopala, mogučnost skidanja zadnjih kotača bez alata, standardna širina sjedišta od najmanje 38 cm, balanser protiv prevrtanja. | 0 | 436.6063 | 5 | [6 empty] | 0 | 0 | '1221060709000 | UPD
POMAGALA ZA KRETANJE | INVALIDSKA KOLICA | 70 | 1226 | '122103071219 | '1221030712126 | Invalidska kolica s posebnom prilagodbom ,Mobilex Sp.z.o.o. ,Barracuda (za odrasle) | Mobilex Sp.z.o.o. | Nova ortopedija | 01.01.2023 |  | 1 | 0 | 2,3 | 5 | 2 | 12 | 24 | 60 | DA+ | 0 | 1 | 0 | 0 | kom |  | 1 | 0 | 0 | 157a,314,342 | 0 | 0 |  | 1 | 0 | 0 | I | S/I | SPPD | STANDARD ZA DJEČJA KOLICA: Okvir od aluminija ili čelika, naslon i sjedalo obloženi spužvom i presvučeni tehničkom tkaninom, težina do 25 kg, oslonac za glavu, mogućnost nagiba naslona do 30 stupnjeva, papučice podesive po visini. Sastavni dijelovi pomagala: abdukcijski klin, sigurnosni pojas, naslon za glavu. STANDARD ZA KOLICA ZA ODRASLE: Okvir od aluminija ili čelika, naslon i sjedalo obloženi spužvom i presvučeni tehničkom tkaninom, težina do 35 kg, naslon za glavu prilagodljiv, mogućnost nagiba naslona do 30%, nagib sjedala, podešavanje naslona za ruke, papučice podesive po visini i naprijed. Sastavni dijelovi pomagala su: naslon za glavu, oslonac za ruke, sigurnosni pojas, abdukcijski klin. | 0 | 908.9588 | 5 | [6 empty] | 0 | 0 | '1221030712000 | UPD
POMAGALA ZA KRETANJE | INVALIDSKA KOLICA | 70 | 1227 | '122104071606 | '1221040716008 | Elektromotorna invalidska kolica ,Dietz GmbH ,MINKO | Dietz GmbH | Karl Dietz | 01.01.2023 |  | 1 | 0 | 2,3 | 9 | 3 | 0 | 24 | 60 | DA+ | 0 | 1 | 0 | 0 | kom |  | 1 | 0 | 0 | 160,314 | 0 | 0 |  | 1 | 0 | 0 | I | S/I | SPPD | Okvir od aluminija ili čelika, naslon i sjedalo od tehničke tkanine, do 85 kg težine s akumulatorom, podesivi naslon, mogućnost uspona od minimalno 15% za odrasle, i minimalno 10% za djecu, širina sjedala do 50 cm, s gel baterijom od 30 Ah za dječja i od 40 do 50 Ah za odrasle, punjač za bateriju. Za težinu osobe do 120 kg. | 0 | 2096.1909 | 5 | [6 empty] | 0 | 0 | '1221040716000 | UPD
POMAGALA ZA KRETANJE | INVALIDSKA KOLICA | 70 | 1228 | '122104071607 | '1221040716009 | Elektromotorna invalidska kolica ,MDH sp.z.o.o. ,Limber | MDH sp.z.o.o. | Plasting ortopedija | 01.01.2023 |  | 1 | 0 | 2,3 | 9 | 3 | 0 | 24 | 60 | DA+ | 0 | 1 | 0 | 0 | kom |  | 1 | 0 | 0 | 160,314 | 0 | 0 |  | 1 | 0 | 0 | I | S/I | SPPD | Okvir od aluminija ili čelika, naslon i sjedalo od tehničke tkanine, do 85 kg težine s akumulatorom, podesivi naslon, mogućnost uspona od minimalno 15% za odrasle, i minimalno 10% za djecu, širina sjedala do 50 cm, s gel baterijom od 30 Ah za dječja i od 40 do 50 Ah za odrasle, punjač za bateriju. Za težinu osobe do 120 kg. | 0 | 2096.1909 | 5 | [6 empty] | 0 | 0 | '1221040716000 | UPD
POMAGALA ZA KRETANJE | INVALIDSKA KOLICA | 70 | 1229 | '122103071220 | '1221030712127 | Invalidska kolica s posebnom prilagodbom ,MDH sp.z.o.o. ,Junior (B verzija) - za djecu | MDH sp.z.o.o. | Plasting ortopedija | 01.01.2023 |  | 1 | 0 | 2,3 | 5 | 2 | 12 | 24 | 60 | DA+ | 0 | 1 | 1 | 0 | kom |  | 1 | 0 | 0 | 157a,314,342 | 1 | 0 |  | 1 | 0 | 0 | I | S/I | SPPD | STANDARD ZA DJEČJA KOLICA: Okvir od aluminija ili čelika, naslon i sjedalo obloženi spužvom i presvučeni tehničkom tkaninom, težina do 25 kg, oslonac za glavu, mogućnost nagiba naslona do 30 stupnjeva, papučice podesive po visini. Sastavni dijelovi pomagala: abdukcijski klin, sigurnosni pojas, naslon za glavu. STANDARD ZA KOLICA ZA ODRASLE: Okvir od aluminija ili čelika, naslon i sjedalo obloženi spužvom i presvučeni tehničkom tkaninom, težina do 35 kg, naslon za glavu prilagodljiv, mogućnost nagiba naslona do 30%, nagib sjedala, podešavanje naslona za ruke, papučice podesive po visini i naprijed. Sastavni dijelovi pomagala su: naslon za glavu, oslonac za ruke, sigurnosni pojas, abdukcijski klin. | 0 | 956.7987 | 5 | [6 empty] | 0 | 0 | '1221030712000 | UPD
POMAGALA ZA KRETANJE | INVALIDSKA KOLICA | 70 | 1230 | '122103071220 | '1221030712128 | Invalidska kolica s posebnom prilagodbom ,MDH sp.z.o.o. , Junior Plus - za djecu | MDH sp.z.o.o. | Plasting ortopedija | 01.01.2023 |  | 1 | 0 | 2,3 | 5 | 2 | 12 | 24 | 60 | DA+ | 0 | 1 | 1 | 0 | kom |  | 1 | 0 | 0 | 157a,314,342 | 1 | 0 |  | 1 | 0 | 0 | I | S/I | SPPD | STANDARD ZA DJEČJA KOLICA: Okvir od aluminija ili čelika, naslon i sjedalo obloženi spužvom i presvučeni tehničkom tkaninom, težina do 25 kg, oslonac za glavu, mogućnost nagiba naslona do 30 stupnjeva, papučice podesive po visini. Sastavni dijelovi pomagala: abdukcijski klin, sigurnosni pojas, naslon za glavu. STANDARD ZA KOLICA ZA ODRASLE: Okvir od aluminija ili čelika, naslon i sjedalo obloženi spužvom i presvučeni tehničkom tkaninom, težina do 35 kg, naslon za glavu prilagodljiv, mogućnost nagiba naslona do 30%, nagib sjedala, podešavanje naslona za ruke, papučice podesive po visini i naprijed. Sastavni dijelovi pomagala su: naslon za glavu, oslonac za ruke, sigurnosni pojas, abdukcijski klin. | 0 | 956.7987 | 5 | [6 empty] | 0 | 0 | '1221030712000 | UPD
POMAGALA ZA KRETANJE | INVALIDSKA KOLICA | 70 | 1231 | '122103070713 | '1221030707018 | Invalidska kolica za privremenu uporabu ,MDH sp.z.o.o. ,Forte Plus | MDH sp.z.o.o. | Plasting ortopedija | 01.01.2023 |  | 1 | 0 | 2,3,6,14 | 5 | 2 | 0 | 24 | 24 | DA+ | 0 | 1 | 0 | 0 | kom |  | 1 | 0 | 0 | 154,314,342 | 0 | 0 |  | 1 | 0 | 0 | I | S | SP,LJ | Okvir od aluminija ili čelika, naslon i sjedalo od tehničke tkanine, papučice podesive po visini, čičak traka za stopala, standardna širina sjedišta od 38 do 50 cm. | 0 | 122.5562 | 5 | [6 empty] | 0 | 0 | '1221030707000 | UPD
POMAGALA ZA KRETANJE | INVALIDSKA KOLICA | 70 | 1232 | '122103070713 | '1221030707019 | Invalidska kolica za privremenu uporabu ,MDH sp.z.o.o. , Solid Plus | MDH sp.z.o.o. | Plasting ortopedija | 01.01.2023 |  | 1 | 0 | 2,3,6,14 | 5 | 2 | 0 | 24 | 24 | DA+ | 0 | 1 | 0 | 0 | kom |  | 1 | 0 | 0 | 154,314,342 | 0 | 0 |  | 1 | 0 | 0 | I | S | SP,LJ | Okvir od aluminija ili čelika, naslon i sjedalo od tehničke tkanine, papučice podesive po visini, čičak traka za stopala, standardna širina sjedišta od 38 do 50 cm. | 0 | 122.5562 | 5 | [6 empty] | 0 | 0 | '1221030707000 | UPD
POMAGALA ZA KRETANJE | INVALIDSKA KOLICA | 70 | 1233 | '122103070814 | '1221030708020 | Standardna invalidska kolica s ili bez pomaknutog težišta ,MDH sp.z.o.o. ,Forte Plus Standard | MDH sp.z.o.o. | Plasting ortopedija | 01.01.2023 |  | 1 | 0 | 2,3 | 5 | 2 | 0 | 24 | 60 | DA+ | 0 | 1 | 0 | 0 | kom |  | 1 | 0 | 0 | 155,314,342 | 0 | 0 |  | 1 | 0 | 0 | I | S | SP,LJ | Okvir od čelika. Naslon i sjedalo od tehničke tkanine. Papuče podesive po visini. Čičak traka za stopala. Standardna širina sjedišta od najmanje 38 cm, balanser protiv prevrtanja. | 0 | 132.7693 | 5 | [6 empty] | 0 | 0 | '1221030708000 | UPD
POMAGALA ZA KRETANJE | INVALIDSKA KOLICA | 70 | 1234 | '122103070814 | '1221030708021 | Standardna invalidska kolica s ili bez pomaknutog težišta ,MDH sp.z.o.o. , Solid Plus Standard | MDH sp.z.o.o. | Plasting ortopedija | 01.01.2023 |  | 1 | 0 | 2,3 | 5 | 2 | 0 | 24 | 60 | DA+ | 0 | 1 | 0 | 0 | kom |  | 1 | 0 | 0 | 155,314,342 | 0 | 0 |  | 1 | 0 | 0 | I | S | SP,LJ | Okvir od čelika. Naslon i sjedalo od tehničke tkanine. Papuče podesive po visini. Čičak traka za stopala. Standardna širina sjedišta od najmanje 38 cm, balanser protiv prevrtanja. | 0 | 132.7693 | 5 | [6 empty] | 0 | 0 | '1221030708000 | UPD
POMAGALA ZA KRETANJE | INVALIDSKA KOLICA | 70 | 1235 | '122106070915 | '1221060709024 | Standardna lagana invalidska kolica sa ili bez pomaknutog težišta ,MDH sp.z.o.o. ,Cameleon | MDH sp.z.o.o. | Plasting ortopedija | 01.01.2023 |  | 1 | 0 | 2,3 | 5 | 2 | 0 | 24 | 60 | DA+ | 0 | 1 | 0 | 0 | kom |  | 1 | 0 | 0 | 155,314,342 | 0 | 0 |  | 1 | 0 | 0 | I | S | SP,LJ | Okvir od aluminija. Naslon i sjedalo od tehničke tkanine, težina pomagala do 17 kg (kod minimalne proizvođačke širine) zajedno s papučicama podesivih po visini, čičak traka za stopala, mogučnost skidanja zadnjih kotača bez alata, standardna širina sjedišta od najmanje 38 cm, balanser protiv prevrtanja. | 0 | 436.6063 | 5 | [6 empty] | 0 | 0 | '1221060709000 | UPD
POMAGALA ZA KRETANJE | INVALIDSKA KOLICA | 70 | 1236 | '122103070714 | '1221030707020 | Invalidska kolica za privremenu uporabu ,Egeria ,YK9031 | Egeria | Egeria | 01.01.2023 |  | 1 | 0 | 2,3,6,14c | 5 | 2 | 0 | 24 | 24 | DA+ | 0 | 1 | 0 | 0 | kom |  | 1 | 0 | 0 | 154,314,342 | 0 | 0 |  | 1 | 0 | 0 | I | S | SP,LJ | Okvir od aluminija ili čelika, naslon i sjedalo od tehničke tkanine, papučice podesive po visini, čičak traka za stopala, standardna širina sjedišta od 38 do 50 cm. | 0 | 116.1059 | 5 | [6 empty] | 0 | 0 | '1221030707000 | UPD
POMAGALA ZA KRETANJE | INVALIDSKA KOLICA | 70 | 1237 | '122103070815 | '1221030708022 | Standardna invalidska kolica s ili bez pomaknutog težišta ,Egeria ,YK9031 | Egeria | Egeria | 01.01.2023 |  | 1 | 0 | 2,3 | 5 | 2 | 0 | 24 | 60 | DA+ | 0 | 1 | 0 | 0 | kom |  | 1 | 0 | 0 | 155,314,342 | 0 | 0 |  | 1 | 0 | 0 | I | S | SP,LJ | Okvir od čelika. Naslon i sjedalo od tehničke tkanine. Papuče podesive po visini. Čičak traka za stopala. Standardna širina sjedišta od najmanje 38 cm, balanser protiv prevrtanja. | 0 | 125.7814 | 5 | [6 empty] | 0 | 0 | '1221030708000 | UPD
POMAGALA ZA KRETANJE | INVALIDSKA KOLICA | 70 | 1238 | '122103070715 | '1221030707021 | Invalidska kolica za privremenu uporabu ,Moretti Spa ,CP102 | Moretti Spa | Inko Centar | 01.01.2023 |  | 1 | 0 | 2,3,6,14c | 5 | 2 | 0 | 24 | 24 | DA+ | 0 | 1 | 0 | 0 | kom |  | 1 | 0 | 0 | 154,314,342 | 0 | 0 |  | 1 | 0 | 0 | I | S | SP,LJ | Okvir od aluminija ili čelika, naslon i sjedalo od tehničke tkanine, papučice podesive po visini, čičak traka za stopala, standardna širina sjedišta od 38 do 50 cm. | 0 | 116.4284 | 5 | [6 empty] | 0 | 0 | '1221030707000 | UPD
POMAGALA ZA KRETANJE | INVALIDSKA KOLICA | 70 | 1239 | '122103071305 | '1221030713007 | Invalidska kolica s posebnom prilagodbom sjedišta ,Pro Medicare s.r.l. ,Ermes Gio | Pro Medicare s.r.l. | Plasting ortopedija | 01.01.2023 |  | 1 | 0 | 2,3 | 9 | 3 | 12 | 24 | 60 | NE | 0 | 1 | 0 | 0 | kom |  | 1 | 0 | 0 | 158,314,342 | 0 | 0 |  | 1 | 0 | 0 | I | S | SP,LJ | Kolica se sastoje od čeličnog ili aluminijskog podvozja i individualnog sjedišta za korisnike s posebnom prilagodbom, bez ograničenja na težinu kolica zbog individualne izrade sjedišta. Podvozje za sjedni sustav mora sadržavati: aluiminijski ili čelični okvir, naslon za glavu-prilagodljiv, mogućnost nagiba naslona do 30°, oslonac za ruke, papučice podesive po visini i naprijed, prednje i zadnje kotače s gumama, anti-tip protiv prevrtanja, siguronosni kotač, siguronosni pojas, abdukcioni klin, prilagodnik za spajanje sa sjednim sustavom, kočnice, remen za stopala, rukohvat za guranje. Jamstveni rok: minimalno 12 mjeseci. | 0 | 4185.9407 | 5 | [6 empty] | 0 | 0 | '1221030713000 | UPD
POMAGALA ZA KRETANJE | INVALIDSKA KOLICA | 70 | 1240 | '122103071305 | '1221030713008 | Invalidska kolica s posebnom prilagodbom sjedišta ,Pro Medicare s.r.l. , Versa Titi | Pro Medicare s.r.l. | Plasting ortopedija | 01.01.2023 |  | 1 | 0 | 2,3 | 9 | 3 | 12 | 24 | 60 | NE | 0 | 1 | 0 | 0 | kom |  | 1 | 0 | 0 | 158,314,342 | 0 | 0 |  | 1 | 0 | 0 | I | S | SP,LJ | Kolica se sastoje od čeličnog ili aluminijskog podvozja i individualnog sjedišta za korisnike s posebnom prilagodbom, bez ograničenja na težinu kolica zbog individualne izrade sjedišta. Podvozje za sjedni sustav mora sadržavati: aluiminijski ili čelični okvir, naslon za glavu-prilagodljiv, mogućnost nagiba naslona do 30°, oslonac za ruke, papučice podesive po visini i naprijed, prednje i zadnje kotače s gumama, anti-tip protiv prevrtanja, siguronosni kotač, siguronosni pojas, abdukcioni klin, prilagodnik za spajanje sa sjednim sustavom, kočnice, remen za stopala, rukohvat za guranje. Jamstveni rok: minimalno 12 mjeseci. | 0 | 4185.9407 | 5 | [6 empty] | 0 | 0 | '1221030713000 | UPD
POMAGALA ZA KRETANJE | Jastuk za kolica | 71 | 1241 | '180942071701 | '1809420717001 | Jastuk za kolica ,Sunrise medical ,Jay Basic | Sunrise medical | Bauerfeind | 01.01.2023 |  | 1 | 1 | 2,3 | 5 | 2 | 24 | 24 | 36 | NE | 0 | 1 | 0 | 0 | kom |  | 1 | 0 | 0 | 161 | 0 | 0 |  | 0 | 0 | 0 | I | S | SP,LJ | Visokoelastična spužva presvučena tekstilnom tkaninom ili paropropusnom nepromočivom navlakom. Protuklizajuća podloga ili čičak. Minimalna debljina 5 cm. | 0 | 40.9662 | 5 | [6 empty] | 0 | 0 | '1809420717000 | UPD
POMAGALA ZA KRETANJE | Jastuk za kolica | 71 | 1242 | '180942071702 | '1809420717002 | Jastuk za kolica ,Thuasne ,MORPHOLOGY MEMORY FOAM CUSHION | Thuasne | Fokus Medical | 01.01.2023 |  | 1 | 1 | 2,3 | 5 | 2 | 24 | 24 | 36 | NE | 0 | 1 | 0 | 0 | kom |  | 1 | 0 | 0 | 161 | 0 | 0 |  | 0 | 0 | 0 | I | S | SP,LJ | Visokoelastična spužva presvučena tekstilnom tkaninom ili paropropusnom nepromočivom navlakom. Protuklizajuća podloga ili čičak. Minimalna debljina 5 cm. | 0 | 40.9662 | 5 | [6 empty] | 0 | 0 | '1809420717000 | UPD
POMAGALA ZA KRETANJE | Jastuk za kolica | 71 | 1243 | '180942071703 | '1809420717003 | Jastuk za kolica ,Otos ,Jastuk za invalidska kolica | Otos | Otos | 01.01.2023 |  | 1 | 1 | 2,3 | 5 | 2 | 24 | 24 | 36 | NE | 0 | 1 | 0 | 0 | kom |  | 1 | 0 | 0 | 161 | 0 | 0 |  | 0 | 0 | 0 | I | S | SP,LJ | Visokoelastična spužva presvučena tekstilnom tkaninom ili paropropusnom nepromočivom navlakom. Protuklizajuća podloga ili čičak. Minimalna debljina 5 cm. | 0 | 40.9662 | 5 | [6 empty] | 0 | 0 | '1809420717000 | UPD
POMAGALA ZA KRETANJE | Jastuk za kolica | 71 | 1244 | '180942071704 | '1809420717004 | Jastuk za kolica ,Vicair ,Euro-Foam | Vicair | Orto Rea | 01.01.2023 |  | 1 | 1 | 2,3 | 5 | 2 | 24 | 24 | 36 | NE | 0 | 1 | 0 | 0 | kom |  | 1 | 0 | 0 | 161 | 0 | 0 |  | 0 | 0 | 0 | I | S | SP,LJ | Visokoelastična spužva presvučena tekstilnom tkaninom ili paropropusnom nepromočivom navlakom. Protuklizajuća podloga ili čičak. Minimalna debljina 5 cm. | 0 | 40.9662 | 5 | [6 empty] | 0 | 0 | '1809420717000 | UPD
POMAGALA ZA KRETANJE | Jastuk za kolica | 71 | 1245 | '180942071705 | '1809420717005 | Jastuk za kolica ,ABENA ,Rollstuhlkissen | ABENA | SimBex | 01.01.2023 |  | 1 | 1 | 2,3 | 5 | 2 | 24 | 24 | 36 | NE | 0 | 1 | 0 | 0 | kom |  | 1 | 0 | 0 | 161 | 0 | 0 |  | 0 | 0 | 0 | I | S | SP,LJ | Visokoelastična spužva presvučena tekstilnom tkaninom ili paropropusnom nepromočivom navlakom. Protuklizajuća podloga ili čičak. Minimalna debljina 5 cm. | 0 | 40.9662 | 5 | [6 empty] | 0 | 0 | '1809420717000 | UPD
POMAGALA ZA KRETANJE | Jastuk za kolica | 71 | 1246 | '180942071706 | '1809420717006 | Jastuk za kolica ,BISCHOFF&BISCHOFF ,SEAT CUSHION | BISCHOFF&BISCHOFF | Salvus | 01.01.2023 |  | 1 | 1 | 2,3 | 5 | 2 | 24 | 24 | 36 | NE | 0 | 1 | 0 | 0 | kom |  | 1 | 0 | 0 | 161 | 0 | 0 |  | 0 | 0 | 0 | I | S | SP,LJ | Visokoelastična spužva presvučena tekstilnom tkaninom ili paropropusnom nepromočivom navlakom. Protuklizajuća podloga ili čičak. Minimalna debljina 5 cm. | 0 | 40.9662 | 5 | [6 empty] | 0 | 0 | '1809420717000 | UPD
POMAGALA ZA KRETANJE | Jastuk za kolica | 71 | 1247 | '180942071707 | '1809420717007 | Jastuk za kolica ,Ottobock SE & Co. KGaA ,Cubic Foam | Ottobock SE & Co. KGaA | Otto Bock Adria | 01.01.2023 |  | 1 | 1 | 2,3 | 5 | 2 | 24 | 24 | 36 | NE | 0 | 1 | 0 | 0 | kom |  | 1 | 0 | 0 | 161 | 0 | 0 |  | 0 | 0 | 0 | I | S | SP,LJ | Visokoelastična spužva presvučena tekstilnom tkaninom ili paropropusnom nepromočivom navlakom. Protuklizajuća podloga ili čičak. Minimalna debljina 5 cm. | 0 | 40.9662 | 5 | [6 empty] | 0 | 0 | '1809420717000 | UPD
POMAGALA ZA KRETANJE | Jastuk za kolica | 71 | 1248 | '180942071708 | '1809420717008 | Jastuk za kolica ,Dietz GmbH ,Sito Standard | Dietz GmbH | Karl Dietz | 01.01.2023 |  | 1 | 1 | 2,3 | 5 | 2 | 24 | 24 | 36 | NE | 0 | 1 | 0 | 0 | kom |  | 1 | 0 | 0 | 161 | 0 | 0 |  | 0 | 0 | 0 | I | S | SP,LJ | Visokoelastična spužva presvučena tekstilnom tkaninom ili paropropusnom nepromočivom navlakom. Protuklizajuća podloga ili čičak. Minimalna debljina 5 cm. | 0 | 40.9662 | 5 | [6 empty] | 0 | 0 | '1809420717000 | UPD
POMAGALA ZA KRETANJE | Jastuk za kolica | 71 | 1249 | '180942071709 | '1809420717018 | Jastuk za kolica ,MDH sp.z.o.o. ,ANTI-BEDSORE CUSHION DRVCT | MDH sp.z.o.o. | PAR MAR; Nova ortopedija; Plasting ortopedija | 01.01.2023 |  | 1 | 1 | 2,3 | 5 | 2 | 24 | 24 | 36 | NE | 0 | 1 | 0 | 0 | kom |  | 1 | 0 | 0 | 161 | 0 | 0 |  | 0 | 0 | 0 | I | S | SP,LJ | Visokoelastična spužva presvučena tekstilnom tkaninom ili paropropusnom nepromočivom navlakom. Protuklizajuća podloga ili čičak. Minimalna debljina 5 cm. | 0 | 40.9662 | 5 | [6 empty] | 0 | 0 | '1809420717000 | UPD
POMAGALA ZA KRETANJE | Jastuk za kolica | 71 | 1250 | '180942071710 | '1809420717019 | Jastuk za kolica ,Nova ortopedija ,NO-PK-31 | Nova ortopedija | Nova ortopedija | 01.01.2023 |  | 1 | 1 | 2,3 | 5 | 2 | 24 | 24 | 36 | NE | 0 | 1 | 0 | 0 | kom |  | 1 | 0 | 0 | 161 | 0 | 0 |  | 0 | 0 | 0 | I | S | SP,LJ | Visokoelastična spužva presvučena tekstilnom tkaninom ili paropropusnom nepromočivom navlakom. Protuklizajuća podloga ili čičak. Minimalna debljina 5 cm. | 0 | 40.9662 | 5 | [6 empty] | 0 | 0 | '1809420717000 | UPD
POMAGALA ZA KRETANJE | Jastuk za kolica | 71 | 1251 | '180942071711 | '1809420717020 | Jastuk za kolica ,Ottobock SE & Co. KGaA ,Livo | Ottobock SE & Co. KGaA | Otto Bock Adria | 01.01.2023 |  | 1 | 0 | 2,3 | 5 | 2 | 24 | 24 | 36 | NE | 0 | 1 | 0 | 0 | kom |  | 1 | 0 | 0 | 161 | 0 | 0 |  | 0 | 0 | 0 | I | S | SP,LJ | Visokoelastična spužva presvučena tekstilnom tkaninom ili paropropusnom nepromočivom navlakom. Protuklizajuća podloga ili čičak. Minimalna debljina 5 cm. | 0 | 40.9662 | 5 |  | 1 |  |  |  |  | 0 | 0 | '1809420717000 | UPD
POMAGALA ZA KRETANJE | Rezervni dijelovi za invalidska kolica | 72 | 1252 | '122421071801 | '1224210718001 | Vanjska guma zadnja, kolica na ručni pogon ,Thuasne ,Vanjska guma zadnja, kolica na ručni pogon, Thuasne | Thuasne | Fokus Medical | 01.01.2023 |  | 1 | 1 | 4 | 5 | 2 | 12 | 12 | 12 | NE | 0 | 1 | 0 | 0 | kom | do | 2 | 0 | 0 | 102,314 | 0 | 0 |  | 1 | 1 | 0 | I | S | SP,LJ | Originalni dio prema kolicima. | 0 | 7.9156 | 25 | [6 empty] | 0 | 0 | '1224210718000 | UPD
POMAGALA ZA KRETANJE | Rezervni dijelovi za invalidska kolica | 72 | 1253 | '122421071802 | '1224210718002 | Vanjska guma zadnja, kolica na ručni pogon ,Vermeiren ,Vanjska guma zadnja | Vermeiren | Otos | 01.01.2023 |  | 1 | 1 | 4 | 5 | 2 | 12 | 12 | 12 | NE | 0 | 1 | 0 | 0 | kom | do | 2 | 0 | 0 | 102,314 | 0 | 0 |  | 1 | 1 | 0 | I | S | SP,LJ | Originalni dio prema kolicima. | 0 | 7.9156 | 25 | [6 empty] | 0 | 0 | '1224210718000 | UPD
POMAGALA ZA KRETANJE | Rezervni dijelovi za invalidska kolica | 72 | 1254 | '122421071803 | '1224210718003 | Vanjska guma zadnja, kolica na ručni pogon ,Reha TEAM Progeo ,Vanjska guma zadnja | Reha TEAM Progeo | Otos | 01.01.2023 |  | 1 | 1 | 4 | 5 | 2 | 12 | 12 | 12 | NE | 0 | 1 | 0 | 0 | kom | do | 2 | 0 | 0 | 102,314 | 0 | 0 |  | 1 | 1 | 0 | I | S | SP,LJ | Originalni dio prema kolicima. | 0 | 7.9156 | 25 | [6 empty] | 0 | 0 | '1224210718000 | UPD
POMAGALA ZA KRETANJE | Rezervni dijelovi za invalidska kolica | 72 | 1255 | '122421071804 | '1224210718004 | Vanjska guma zadnja, kolica na ručni pogon ,Invacare ,Tyres for manule wheel-chairs | Invacare | Orto Rea | 01.01.2023 |  | 1 | 1 | 4 | 5 | 2 | 12 | 12 | 12 | NE | 0 | 1 | 0 | 0 | kom | do | 2 | 0 | 0 | 102,314 | 0 | 0 |  | 1 | 1 | 0 | I | S | SP,LJ | Originalni dio prema kolicima. | 0 | 7.9156 | 25 | [6 empty] | 0 | 0 | '1224210718000 | UPD
POMAGALA ZA KRETANJE | Rezervni dijelovi za invalidska kolica | 72 | 1256 | '122421071805 | '1224210718005 | Vanjska guma zadnja, kolica na ručni pogon ,Meyra ,Vanjska guma zadnja, kolica na ručni pogon | Meyra | Famax | 01.01.2023 |  | 1 | 1 | 4 | 5 | 2 | 12 | 12 | 12 | NE | 0 | 1 | 0 | 0 | kom | do | 2 | 0 | 0 | 102,314 | 0 | 0 |  | 1 | 1 | 0 | I | S | SP,LJ | Originalni dio prema kolicima. | 0 | 7.9156 | 25 | [6 empty] | 0 | 0 | '1224210718000 | UPD
POMAGALA ZA KRETANJE | Rezervni dijelovi za invalidska kolica | 72 | 1257 | '122421071806 | '1224210718006 | Vanjska guma zadnja, kolica na ručni pogon ,Ottobock SE & Co. KGaA ,Vanjska guma zadnja, kolica na ručni pogon 481G00=SK422 | Ottobock SE & Co. KGaA | Otto Bock Adria | 01.01.2023 |  | 1 | 1 | 4 | 5 | 2 | 12 | 12 | 12 | NE | 0 | 1 | 0 | 0 | kom | do | 2 | 0 | 0 | 102,314 | 0 | 0 |  | 1 | 1 | 0 | I | S | SP,LJ | Originalni dio prema kolicima. | 0 | 7.9156 | 25 | [6 empty] | 0 | 0 | '1224210718000 | UPD
POMAGALA ZA KRETANJE | Rezervni dijelovi za invalidska kolica | 72 | 1258 | '122421071806 | '1224210718007 | Vanjska guma zadnja, kolica na ručni pogon ,Ottobock SE & Co. KGaA ,Vanjska guma zadnja, kolica na ručni pogon 481G00=SK423 | Ottobock SE & Co. KGaA | Otto Bock Adria | 01.01.2023 |  | 1 | 1 | 4 | 5 | 2 | 12 | 12 | 12 | NE | 0 | 1 | 0 | 0 | kom | do | 2 | 0 | 0 | 102,314 | 0 | 0 |  | 1 | 1 | 0 | I | S | SP,LJ | Originalni dio prema kolicima. | 0 | 7.9156 | 25 | [6 empty] | 0 | 0 | '1224210718000 | UPD
POMAGALA ZA KRETANJE | Rezervni dijelovi za invalidska kolica | 72 | 1259 | '122421071807 | '1224210718008 | Vanjska guma zadnja, kolica na ručni pogon ,Dietz GmbH ,original prema modelu | Dietz GmbH | Karl Dietz | 01.01.2023 |  | 1 | 1 | 4 | 5 | 2 | 12 | 12 | 12 | NE | 0 | 1 | 0 | 0 | kom | do | 2 | 0 | 0 | 102,314 | 0 | 0 |  | 1 | 1 | 0 | I | S | SP,LJ | Originalni dio prema kolicima. | 0 | 7.9156 | 25 | [6 empty] | 0 | 0 | '1224210718000 | UPD
POMAGALA ZA KRETANJE | Rezervni dijelovi za invalidska kolica | 72 | 1260 | '122421071808 | '1224210718009 | Vanjska guma zadnja, kolica na ručni pogon ,Nova Orthopedic ,original prema modelu | Nova Orthopedic | Karl Dietz | 01.01.2023 |  | 1 | 1 | 4 | 5 | 2 | 12 | 12 | 12 | NE | 0 | 1 | 0 | 0 | kom | do | 2 | 0 | 0 | 102,314 | 0 | 0 |  | 1 | 1 | 0 | I | S | SP,LJ | Originalni dio prema kolicima. | 0 | 7.9156 | 25 | [6 empty] | 0 | 0 | '1224210718000 | UPD
POMAGALA ZA KRETANJE | Rezervni dijelovi za invalidska kolica | 72 | 1261 | '122421071809 | '1224210718010 | Vanjska guma zadnja, kolica na ručni pogon ,Maxhealth Corporation ,original prema modelu | Maxhealth Corporation | Karl Dietz | 01.01.2023 |  | 1 | 1 | 4 | 5 | 2 | 12 | 12 | 12 | NE | 0 | 1 | 0 | 0 | kom | do | 2 | 0 | 0 | 102,314 | 0 | 0 |  | 1 | 1 | 0 | I | S | SP,LJ | Originalni dio prema kolicima. | 0 | 7.9156 | 25 | [6 empty] | 0 | 0 | '1224210718000 | UPD
POMAGALA ZA KRETANJE | Rezervni dijelovi za invalidska kolica | 72 | 1262 | '122421071810 | '1224210718011 | Vanjska guma zadnja, kolica na ručni pogon ,RvS Alvema ,original prema modelu | RvS Alvema | Karl Dietz | 01.01.2023 |  | 1 | 1 | 4 | 5 | 2 | 12 | 12 | 12 | NE | 0 | 1 | 0 | 0 | kom | do | 2 | 0 | 0 | 102,314 | 0 | 0 |  | 1 | 1 | 0 | I | S | SP,LJ | Originalni dio prema kolicima. | 0 | 7.9156 | 25 | [6 empty] | 0 | 0 | '1224210718000 | UPD
POMAGALA ZA KRETANJE | Rezervni dijelovi za invalidska kolica | 72 | 1263 | '122421071811 | '1224210718012 | Vanjska guma zadnja, kolica na ručni pogon ,Off Carr S.r.l. ,original prema modelu | Off Carr S.r.l. | Karl Dietz | 01.01.2023 |  | 1 | 1 | 4 | 5 | 2 | 12 | 12 | 12 | NE | 0 | 1 | 0 | 0 | kom | do | 2 | 0 | 0 | 102,314 | 0 | 0 |  | 1 | 1 | 0 | I | S | SP,LJ | Originalni dio prema kolicima. | 0 | 7.9156 | 25 | [6 empty] | 0 | 0 | '1224210718000 | UPD
POMAGALA ZA KRETANJE | Rezervni dijelovi za invalidska kolica | 72 | 1264 | '122421071812 | '1224210718013 | Vanjska guma zadnja, kolica na ručni pogon ,Fumagalli S.R.l. ,original prema modelu | Fumagalli S.R.l. | Plasting ortopedija | 01.01.2023 |  | 1 | 1 | 4 | 5 | 2 | 12 | 12 | 12 | NE | 0 | 1 | 0 | 0 | kom | do | 2 | 0 | 0 | 102,314 | 0 | 0 |  | 1 | 1 | 0 | I | S | SP,LJ | Originalni dio prema kolicima. | 0 | 7.9156 | 25 | [6 empty] | 0 | 0 | '1224210718000 | UPD
POMAGALA ZA KRETANJE | Rezervni dijelovi za invalidska kolica | 72 | 1265 | '122421071901 | '1224210719001 | Vanjska guma prednja kolica na ručni pogon ,Thuasne ,Vanjska guma prednja kolica na ručni pogon, Thuasne | Thuasne | Fokus Medical | 01.01.2023 |  | 1 | 1 | 4 | 5 | 2 | 12 | 12 | 12 | NE | 0 | 1 | 0 | 0 | kom | do | 2 | 0 | 0 | 102,314 | 0 | 0 |  | 1 | 1 | 0 | I | S | SP,LJ | Originalni dio prema kolicima. | 0 | 7.1073 | 25 | [6 empty] | 0 | 0 | '1224210719000 | UPD
POMAGALA ZA KRETANJE | Rezervni dijelovi za invalidska kolica | 72 | 1266 | '122421071902 | '1224210719002 | Vanjska guma prednja kolica na ručni pogon ,Vermeiren ,Vanjska guma prednja | Vermeiren | Otos | 01.01.2023 |  | 1 | 1 | 4 | 5 | 2 | 12 | 12 | 12 | NE | 0 | 1 | 0 | 0 | kom | do | 2 | 0 | 0 | 102,314 | 0 | 0 |  | 1 | 1 | 0 | I | S | SP,LJ | Originalni dio prema kolicima. | 0 | 7.1073 | 25 | [6 empty] | 0 | 0 | '1224210719000 | UPD
POMAGALA ZA KRETANJE | Rezervni dijelovi za invalidska kolica | 72 | 1267 | '122421071903 | '1224210719003 | Vanjska guma prednja kolica na ručni pogon ,Reha TEAM Progeo ,Vanjska guma prednja | Reha TEAM Progeo | Otos | 01.01.2023 |  | 1 | 1 | 4 | 5 | 2 | 12 | 12 | 12 | NE | 0 | 1 | 0 | 0 | kom | do | 2 | 0 | 0 | 102,314 | 0 | 0 |  | 1 | 1 | 0 | I | S | SP,LJ | Originalni dio prema kolicima. | 0 | 7.1073 | 25 | [6 empty] | 0 | 0 | '1224210719000 | UPD
POMAGALA ZA KRETANJE | Rezervni dijelovi za invalidska kolica | 72 | 1268 | '122421071904 | '1224210719004 | Vanjska guma prednja kolica na ručni pogon ,Invacare ,Tyres for manule wheel-chairs | Invacare | Orto Rea | 01.01.2023 |  | 1 | 1 | 4 | 5 | 2 | 12 | 12 | 12 | NE | 0 | 1 | 0 | 0 | kom | do | 2 | 0 | 0 | 102,314 | 0 | 0 |  | 1 | 1 | 0 | I | S | SP,LJ | Originalni dio prema kolicima. | 0 | 7.1073 | 25 | [6 empty] | 0 | 0 | '1224210719000 | UPD
POMAGALA ZA KRETANJE | Rezervni dijelovi za invalidska kolica | 72 | 1269 | '122421071905 | '1224210719005 | Vanjska guma prednja kolica na ručni pogon ,Meyra ,Vanjska guma prednja kolica na ručni pogon | Meyra | Famax | 01.01.2023 |  | 1 | 1 | 4 | 5 | 2 | 12 | 12 | 12 | NE | 0 | 1 | 0 | 0 | kom | do | 2 | 0 | 0 | 102,314 | 0 | 0 |  | 1 | 1 | 0 | I | S | SP,LJ | Originalni dio prema kolicima. | 0 | 7.1073 | 25 | [6 empty] | 0 | 0 | '1224210719000 | UPD
POMAGALA ZA KRETANJE | Rezervni dijelovi za invalidska kolica | 72 | 1270 | '122421071906 | '1224210719006 | Vanjska guma prednja kolica na ručni pogon ,Ottobock SE & Co. KGaA ,Vanjska guma prednja, kolica na ručni pogon 481F00=ST209 | Ottobock SE & Co. KGaA | Otto Bock Adria | 01.01.2023 |  | 1 | 1 | 4 | 5 | 2 | 12 | 12 | 12 | NE | 0 | 1 | 0 | 0 | kom | do | 2 | 0 | 0 | 102,314 | 0 | 0 |  | 1 | 1 | 0 | I | S | SP,LJ | Originalni dio prema kolicima. | 0 | 7.1073 | 25 | [6 empty] | 0 | 0 | '1224210719000 | UPD
POMAGALA ZA KRETANJE | Rezervni dijelovi za invalidska kolica | 72 | 1271 | '122421071906 | '1224210719007 | Vanjska guma prednja kolica na ručni pogon ,Ottobock SE & Co. KGaA ,Vanjska guma prednja, kolica na ručni pogon 481F00=ST112 | Ottobock SE & Co. KGaA | Otto Bock Adria | 01.01.2023 |  | 1 | 1 | 4 | 5 | 2 | 12 | 12 | 12 | NE | 0 | 1 | 0 | 0 | kom | do | 2 | 0 | 0 | 102,314 | 0 | 0 |  | 1 | 1 | 0 | I | S | SP,LJ | Originalni dio prema kolicima. | 0 | 7.1073 | 25 | [6 empty] | 0 | 0 | '1224210719000 | UPD
POMAGALA ZA KRETANJE | Rezervni dijelovi za invalidska kolica | 72 | 1272 | '122421071907 | '1224210719008 | Vanjska guma prednja kolica na ručni pogon ,Dietz GmbH ,original prema modelu | Dietz GmbH | Karl Dietz | 01.01.2023 |  | 1 | 1 | 4 | 5 | 2 | 12 | 12 | 12 | NE | 0 | 1 | 0 | 0 | kom | do | 2 | 0 | 0 | 102,314 | 0 | 0 |  | 1 | 1 | 0 | I | S | SP,LJ | Originalni dio prema kolicima. | 0 | 7.1073 | 25 | [6 empty] | 0 | 0 | '1224210719000 | UPD
POMAGALA ZA KRETANJE | Rezervni dijelovi za invalidska kolica | 72 | 1273 | '122421071908 | '1224210719009 | Vanjska guma prednja kolica na ručni pogon ,Nova Orthopedic ,original prema modelu | Nova Orthopedic | Karl Dietz | 01.01.2023 |  | 1 | 1 | 4 | 5 | 2 | 12 | 12 | 12 | NE | 0 | 1 | 0 | 0 | kom | do | 2 | 0 | 0 | 102,314 | 0 | 0 |  | 1 | 1 | 0 | I | S | SP,LJ | Originalni dio prema kolicima. | 0 | 7.1073 | 25 | [6 empty] | 0 | 0 | '1224210719000 | UPD
POMAGALA ZA KRETANJE | Rezervni dijelovi za invalidska kolica | 72 | 1274 | '122421071909 | '1224210719010 | Vanjska guma prednja kolica na ručni pogon ,Maxhealth Corporation ,original prema modelu | Maxhealth Corporation | Karl Dietz | 01.01.2023 |  | 1 | 1 | 4 | 5 | 2 | 12 | 12 | 12 | NE | 0 | 1 | 0 | 0 | kom | do | 2 | 0 | 0 | 102,314 | 0 | 0 |  | 1 | 1 | 0 | I | S | SP,LJ | Originalni dio prema kolicima. | 0 | 7.1073 | 25 | [6 empty] | 0 | 0 | '1224210719000 | UPD
POMAGALA ZA KRETANJE | Rezervni dijelovi za invalidska kolica | 72 | 1275 | '122421071910 | '1224210719011 | Vanjska guma prednja kolica na ručni pogon ,RvS Alvema ,original prema modelu | RvS Alvema | Karl Dietz | 01.01.2023 |  | 1 | 1 | 4 | 5 | 2 | 12 | 12 | 12 | NE | 0 | 1 | 0 | 0 | kom | do | 2 | 0 | 0 | 102,314 | 0 | 0 |  | 1 | 1 | 0 | I | S | SP,LJ | Originalni dio prema kolicima. | 0 | 7.1073 | 25 | [6 empty] | 0 | 0 | '1224210719000 | UPD
POMAGALA ZA KRETANJE | Rezervni dijelovi za invalidska kolica | 72 | 1276 | '122421071911 | '1224210719012 | Vanjska guma prednja kolica na ručni pogon ,Off Carr S.r.l. ,original prema modelu | Off Carr S.r.l. | Karl Dietz | 01.01.2023 |  | 1 | 1 | 4 | 5 | 2 | 12 | 12 | 12 | NE | 0 | 1 | 0 | 0 | kom | do | 2 | 0 | 0 | 102,314 | 0 | 0 |  | 1 | 1 | 0 | I | S | SP,LJ | Originalni dio prema kolicima. | 0 | 7.1073 | 25 | [6 empty] | 0 | 0 | '1224210719000 | UPD
POMAGALA ZA KRETANJE | Rezervni dijelovi za invalidska kolica | 72 | 1277 | '122421072001 | '1224210720001 | Zračnica zadnja, kolica na ručni pogon ,Thuasne ,Zračnica zadnja, kolica na ručni pogon, Thuasne | Thuasne | Fokus Medical | 01.01.2023 |  | 1 | 1 | 4 | 5 | 2 | 12 | 12 | 12 | NE | 0 | 1 | 0 | 0 | kom | do | 2 | 0 | 0 | 102,314 | 0 | 0 |  | 1 | 1 | 0 | I | S | SP,LJ | Originalni dio prema kolicima. | 0 | 3.1628 | 25 | [6 empty] | 0 | 0 | '1224210720000 | UPD
POMAGALA ZA KRETANJE | Rezervni dijelovi za invalidska kolica | 72 | 1278 | '122421072002 | '1224210720002 | Zračnica zadnja, kolica na ručni pogon ,Vermeiren ,Zračnica zadnja | Vermeiren | Otos | 01.01.2023 |  | 1 | 1 | 4 | 5 | 2 | 12 | 12 | 12 | NE | 0 | 1 | 0 | 0 | kom | do | 2 | 0 | 0 | 102,314 | 0 | 0 |  | 1 | 1 | 0 | I | S | SP,LJ | Originalni dio prema kolicima. | 0 | 3.1628 | 25 | [6 empty] | 0 | 0 | '1224210720000 | UPD
POMAGALA ZA KRETANJE | Rezervni dijelovi za invalidska kolica | 72 | 1279 | '122421072003 | '1224210720003 | Zračnica zadnja, kolica na ručni pogon ,Reha TEAM Progeo ,Zračnica zadnja | Reha TEAM Progeo | Otos | 01.01.2023 |  | 1 | 1 | 4 | 5 | 2 | 12 | 12 | 12 | NE | 0 | 1 | 0 | 0 | kom | do | 2 | 0 | 0 | 102,314 | 0 | 0 |  | 1 | 1 | 0 | I | S | SP,LJ | Originalni dio prema kolicima. | 0 | 3.1628 | 25 | [6 empty] | 0 | 0 | '1224210720000 | UPD
POMAGALA ZA KRETANJE | Rezervni dijelovi za invalidska kolica | 72 | 1280 | '122421072004 | '1224210720004 | Zračnica zadnja, kolica na ručni pogon ,Invacare ,Tubes for manule wheel-chairs | Invacare | Orto Rea | 01.01.2023 |  | 1 | 1 | 4 | 5 | 2 | 12 | 12 | 12 | NE | 0 | 1 | 0 | 0 | kom | do | 2 | 0 | 0 | 102,314 | 0 | 0 |  | 1 | 1 | 0 | I | S | SP,LJ | Originalni dio prema kolicima. | 0 | 3.1628 | 25 | [6 empty] | 0 | 0 | '1224210720000 | UPD
POMAGALA ZA KRETANJE | Rezervni dijelovi za invalidska kolica | 72 | 1281 | '122421072005 | '1224210720005 | Zračnica zadnja, kolica na ručni pogon ,Meyra ,Zračnica zadnja, kolica na ručni pogon | Meyra | Famax | 01.01.2023 |  | 1 | 1 | 4 | 5 | 2 | 12 | 12 | 12 | NE | 0 | 1 | 0 | 0 | kom | do | 2 | 0 | 0 | 102,314 | 0 | 0 |  | 1 | 1 | 0 | I | S | SP,LJ | Originalni dio prema kolicima. | 0 | 3.1628 | 25 | [6 empty] | 0 | 0 | '1224210720000 | UPD
POMAGALA ZA KRETANJE | Rezervni dijelovi za invalidska kolica | 72 | 1282 | '122421072006 | '1224210720006 | Zračnica zadnja, kolica na ručni pogon ,Ottobock SE & Co. KGaA ,Zračnica zadnja, kolica na ručni pogon 481G00=ST322 | Ottobock SE & Co. KGaA | Otto Bock Adria | 01.01.2023 |  | 1 | 1 | 4 | 5 | 2 | 12 | 12 | 12 | NE | 0 | 1 | 0 | 0 | kom | do | 2 | 0 | 0 | 102,314 | 0 | 0 |  | 1 | 1 | 0 | I | S | SP,LJ | Originalni dio prema kolicima. | 0 | 3.1628 | 25 | [6 empty] | 0 | 0 | '1224210720000 | UPD
POMAGALA ZA KRETANJE | Rezervni dijelovi za invalidska kolica | 72 | 1283 | '122421072006 | '1224210720007 | Zračnica zadnja, kolica na ručni pogon ,Ottobock SE & Co. KGaA ,Zračnica zadnja, kolica na ručni pogon 481G00=ST323 | Ottobock SE & Co. KGaA | Otto Bock Adria | 01.01.2023 |  | 1 | 1 | 4 | 5 | 2 | 12 | 12 | 12 | NE | 0 | 1 | 0 | 0 | kom | do | 2 | 0 | 0 | 102,314 | 0 | 0 |  | 1 | 1 | 0 | I | S | SP,LJ | Originalni dio prema kolicima. | 0 | 3.1628 | 25 | [6 empty] | 0 | 0 | '1224210720000 | UPD
POMAGALA ZA KRETANJE | Rezervni dijelovi za invalidska kolica | 72 | 1284 | '122421072007 | '1224210720008 | Zračnica zadnja, kolica na ručni pogon ,Dietz GmbH ,original prema modelu | Dietz GmbH | Karl Dietz | 01.01.2023 |  | 1 | 1 | 4 | 5 | 2 | 12 | 12 | 12 | NE | 0 | 1 | 0 | 0 | kom | do | 2 | 0 | 0 | 102,314 | 0 | 0 |  | 1 | 1 | 0 | I | S | SP,LJ | Originalni dio prema kolicima. | 0 | 3.1628 | 25 | [6 empty] | 0 | 0 | '1224210720000 | UPD
POMAGALA ZA KRETANJE | Rezervni dijelovi za invalidska kolica | 72 | 1285 | '122421072008 | '1224210720009 | Zračnica zadnja, kolica na ručni pogon ,Nova Orthopedic ,original prema modelu | Nova Orthopedic | Karl Dietz | 01.01.2023 |  | 1 | 1 | 4 | 5 | 2 | 12 | 12 | 12 | NE | 0 | 1 | 0 | 0 | kom | do | 2 | 0 | 0 | 102,314 | 0 | 0 |  | 1 | 1 | 0 | I | S | SP,LJ | Originalni dio prema kolicima. | 0 | 3.1628 | 25 | [6 empty] | 0 | 0 | '1224210720000 | UPD
POMAGALA ZA KRETANJE | Rezervni dijelovi za invalidska kolica | 72 | 1286 | '122421072009 | '1224210720010 | Zračnica zadnja, kolica na ručni pogon ,Maxhealth Corporation ,original prema modelu | Maxhealth Corporation | Karl Dietz | 01.01.2023 |  | 1 | 1 | 4 | 5 | 2 | 12 | 12 | 12 | NE | 0 | 1 | 0 | 0 | kom | do | 2 | 0 | 0 | 102,314 | 0 | 0 |  | 1 | 1 | 0 | I | S | SP,LJ | Originalni dio prema kolicima. | 0 | 3.1628 | 25 | [6 empty] | 0 | 0 | '1224210720000 | UPD
POMAGALA ZA KRETANJE | Rezervni dijelovi za invalidska kolica | 72 | 1287 | '122421072010 | '1224210720011 | Zračnica zadnja, kolica na ručni pogon ,RvS Alvema ,original prema modelu | RvS Alvema | Karl Dietz | 01.01.2023 |  | 1 | 1 | 4 | 5 | 2 | 12 | 12 | 12 | NE | 0 | 1 | 0 | 0 | kom | do | 2 | 0 | 0 | 102,314 | 0 | 0 |  | 1 | 1 | 0 | I | S | SP,LJ | Originalni dio prema kolicima. | 0 | 3.1628 | 25 | [6 empty] | 0 | 0 | '1224210720000 | UPD
POMAGALA ZA KRETANJE | Rezervni dijelovi za invalidska kolica | 72 | 1288 | '122421072011 | '1224210720012 | Zračnica zadnja, kolica na ručni pogon ,Off Carr S.r.l. ,original prema modelu | Off Carr S.r.l. | Karl Dietz | 01.01.2023 |  | 1 | 1 | 4 | 5 | 2 | 12 | 12 | 12 | NE | 0 | 1 | 0 | 0 | kom | do | 2 | 0 | 0 | 102,314 | 0 | 0 |  | 1 | 1 | 0 | I | S | SP,LJ | Originalni dio prema kolicima. | 0 | 3.1628 | 25 | [6 empty] | 0 | 0 | '1224210720000 | UPD
POMAGALA ZA KRETANJE | Rezervni dijelovi za invalidska kolica | 72 | 1289 | '122421072012 | '1224210720013 | Zračnica zadnja, kolica na ručni pogon ,Fumagalli S.R.l. ,original prema modelu | Fumagalli S.R.l. | Plasting ortopedija | 01.01.2023 |  | 1 | 1 | 4 | 5 | 2 | 12 | 12 | 12 | NE | 0 | 1 | 0 | 0 | kom | do | 2 | 0 | 0 | 102,314 | 0 | 0 |  | 1 | 1 | 0 | I | S | SP,LJ | Originalni dio prema kolicima. | 0 | 3.1628 | 25 | [6 empty] | 0 | 0 | '1224210720000 | UPD
POMAGALA ZA KRETANJE | Rezervni dijelovi za invalidska kolica | 72 | 1290 | '122421072101 | '1224210721001 | Zračnica prednja, kolica na ručni pogon ,Thuasne ,Zračnica prednja, kolica na ručni pogon, Thuasne | Thuasne | Fokus Medical | 01.01.2023 |  | 1 | 1 | 4 | 5 | 2 | 12 | 12 | 12 | NE | 0 | 1 | 0 | 0 | kom | do | 2 | 0 | 0 | 102,314 | 0 | 0 |  | 1 | 1 | 0 | I | S | SP,LJ | Originalni dio prema kolicima. | 0 | 3.2424 | 25 | [6 empty] | 0 | 0 | '1224210721000 | UPD
POMAGALA ZA KRETANJE | Rezervni dijelovi za invalidska kolica | 72 | 1291 | '122421072102 | '1224210721002 | Zračnica prednja, kolica na ručni pogon ,Vermeiren ,Zračnica prednja | Vermeiren | Otos | 01.01.2023 |  | 1 | 1 | 4 | 5 | 2 | 12 | 12 | 12 | NE | 0 | 1 | 0 | 0 | kom | do | 2 | 0 | 0 | 102,314 | 0 | 0 |  | 1 | 1 | 0 | I | S | SP,LJ | Originalni dio prema kolicima. | 0 | 3.2424 | 25 | [6 empty] | 0 | 0 | '1224210721000 | UPD
POMAGALA ZA KRETANJE | Rezervni dijelovi za invalidska kolica | 72 | 1292 | '122421072103 | '1224210721003 | Zračnica prednja, kolica na ručni pogon ,Reha TEAM Progeo ,Zračnica prednja | Reha TEAM Progeo | Otos | 01.01.2023 |  | 1 | 1 | 4 | 5 | 2 | 12 | 12 | 12 | NE | 0 | 1 | 0 | 0 | kom | do | 2 | 0 | 0 | 102,314 | 0 | 0 |  | 1 | 1 | 0 | I | S | SP,LJ | Originalni dio prema kolicima. | 0 | 3.2424 | 25 | [6 empty] | 0 | 0 | '1224210721000 | UPD
POMAGALA ZA KRETANJE | Rezervni dijelovi za invalidska kolica | 72 | 1293 | '122421072104 | '1224210721004 | Zračnica prednja, kolica na ručni pogon ,Invacare ,Tubes for manule wheel-chairs | Invacare | Orto Rea | 01.01.2023 |  | 1 | 1 | 4 | 5 | 2 | 12 | 12 | 12 | NE | 0 | 1 | 0 | 0 | kom | do | 2 | 0 | 0 | 102,314 | 0 | 0 |  | 1 | 1 | 0 | I | S | SP,LJ | Originalni dio prema kolicima. | 0 | 3.2424 | 25 | [6 empty] | 0 | 0 | '1224210721000 | UPD
POMAGALA ZA KRETANJE | Rezervni dijelovi za invalidska kolica | 72 | 1294 | '122421072105 | '1224210721005 | Zračnica prednja, kolica na ručni pogon ,Meyra ,Zračnica prednja, kolica na ručni pogon | Meyra | Famax | 01.01.2023 |  | 1 | 1 | 4 | 5 | 2 | 12 | 12 | 12 | NE | 0 | 1 | 0 | 0 | kom | do | 2 | 0 | 0 | 102,314 | 0 | 0 |  | 1 | 1 | 0 | I | S | SP,LJ | Originalni dio prema kolicima. | 0 | 3.2424 | 25 | [6 empty] | 0 | 0 | '1224210721000 | UPD
POMAGALA ZA KRETANJE | Rezervni dijelovi za invalidska kolica | 72 | 1295 | '122421072106 | '1224210721006 | Zračnica prednja, kolica na ručni pogon ,Ottobock SE & Co. KGaA ,Zračnica prednja, kolica na ručni pogon 481F00=ST208 | Ottobock SE & Co. KGaA | Otto Bock Adria | 01.01.2023 |  | 1 | 1 | 4 | 5 | 2 | 12 | 12 | 12 | NE | 0 | 1 | 0 | 0 | kom | do | 2 | 0 | 0 | 102,314 | 0 | 0 |  | 1 | 1 | 0 | I | S | SP,LJ | Originalni dio prema kolicima. | 0 | 3.2424 | 25 | [6 empty] | 0 | 0 | '1224210721000 | UPD
POMAGALA ZA KRETANJE | Rezervni dijelovi za invalidska kolica | 72 | 1296 | '122421072106 | '1224210721007 | Zračnica prednja, kolica na ručni pogon ,Ottobock SE & Co. KGaA ,Zračnica prednja, kolica na ručni pogon 481F00=ST111 | Ottobock SE & Co. KGaA | Otto Bock Adria | 01.01.2023 |  | 1 | 1 | 4 | 5 | 2 | 12 | 12 | 12 | NE | 0 | 1 | 0 | 0 | kom | do | 2 | 0 | 0 | 102,314 | 0 | 0 |  | 1 | 1 | 0 | I | S | SP,LJ | Originalni dio prema kolicima. | 0 | 3.2424 | 25 | [6 empty] | 0 | 0 | '1224210721000 | UPD
POMAGALA ZA KRETANJE | Rezervni dijelovi za invalidska kolica | 72 | 1297 | '122421072107 | '1224210721008 | Zračnica prednja, kolica na ručni pogon ,Dietz GmbH ,original prema modelu | Dietz GmbH | Karl Dietz | 01.01.2023 |  | 1 | 1 | 4 | 5 | 2 | 12 | 12 | 12 | NE | 0 | 1 | 0 | 0 | kom | do | 2 | 0 | 0 | 102,314 | 0 | 0 |  | 1 | 1 | 0 | I | S | SP,LJ | Originalni dio prema kolicima. | 0 | 3.2424 | 25 | [6 empty] | 0 | 0 | '1224210721000 | UPD
POMAGALA ZA KRETANJE | Rezervni dijelovi za invalidska kolica | 72 | 1298 | '122421072108 | '1224210721009 | Zračnica prednja, kolica na ručni pogon ,Nova Orthopedic ,original prema modelu | Nova Orthopedic | Karl Dietz | 01.01.2023 |  | 1 | 1 | 4 | 5 | 2 | 12 | 12 | 12 | NE | 0 | 1 | 0 | 0 | kom | do | 2 | 0 | 0 | 102,314 | 0 | 0 |  | 1 | 1 | 0 | I | S | SP,LJ | Originalni dio prema kolicima. | 0 | 3.2424 | 25 | [6 empty] | 0 | 0 | '1224210721000 | UPD
POMAGALA ZA KRETANJE | Rezervni dijelovi za invalidska kolica | 72 | 1299 | '122421072109 | '1224210721010 | Zračnica prednja, kolica na ručni pogon ,Maxhealth Corporation ,original prema modelu | Maxhealth Corporation | Karl Dietz | 01.01.2023 |  | 1 | 1 | 4 | 5 | 2 | 12 | 12 | 12 | NE | 0 | 1 | 0 | 0 | kom | do | 2 | 0 | 0 | 102,314 | 0 | 0 |  | 1 | 1 | 0 | I | S | SP,LJ | Originalni dio prema kolicima. | 0 | 3.2424 | 25 | [6 empty] | 0 | 0 | '1224210721000 | UPD
POMAGALA ZA KRETANJE | Rezervni dijelovi za invalidska kolica | 72 | 1300 | '122421072110 | '1224210721011 | Zračnica prednja, kolica na ručni pogon ,RvS Alvema ,original prema modelu | RvS Alvema | Karl Dietz | 01.01.2023 |  | 1 | 1 | 4 | 5 | 2 | 12 | 12 | 12 | NE | 0 | 1 | 0 | 0 | kom | do | 2 | 0 | 0 | 102,314 | 0 | 0 |  | 1 | 1 | 0 | I | S | SP,LJ | Originalni dio prema kolicima. | 0 | 3.2424 | 25 | [6 empty] | 0 | 0 | '1224210721000 | UPD
POMAGALA ZA KRETANJE | Rezervni dijelovi za invalidska kolica | 72 | 1301 | '122421072111 | '1224210721012 | Zračnica prednja, kolica na ručni pogon ,Off Carr S.r.l. ,original prema modelu | Off Carr S.r.l. | Karl Dietz | 01.01.2023 |  | 1 | 1 | 4 | 5 | 2 | 12 | 12 | 12 | NE | 0 | 1 | 0 | 0 | kom | do | 2 | 0 | 0 | 102,314 | 0 | 0 |  | 1 | 1 | 0 | I | S | SP,LJ | Originalni dio prema kolicima. | 0 | 3.2424 | 25 | [6 empty] | 0 | 0 | '1224210721000 | UPD
POMAGALA ZA KRETANJE | Rezervni dijelovi za invalidska kolica | 72 | 1302 | '122421072201 | '1224210722001 | Puna guma prednja, kolica na ručni pogon ,Thuasne ,Puna guma prednja, kolica na ručni pogon, Thuasne | Thuasne | Fokus Medical | 01.01.2023 |  | 1 | 1 | 4 | 5 | 2 | 12 | 12 | 12 | NE | 0 | 1 | 0 | 0 | kom | do | 2 | 0 | 0 | 102,314 | 0 | 0 |  | 1 | 1 | 0 | I | S | SP,LJ | Originalni dio prema kolicima. | 0 | 12.6113 | 25 | [6 empty] | 0 | 0 | '1224210722000 | UPD
POMAGALA ZA KRETANJE | Rezervni dijelovi za invalidska kolica | 72 | 1303 | '122421072202 | '1224210722002 | Puna guma prednja, kolica na ručni pogon ,Vermeiren ,Puna guma prednja | Vermeiren | Otos | 01.01.2023 |  | 1 | 1 | 4 | 5 | 2 | 12 | 12 | 12 | NE | 0 | 1 | 0 | 0 | kom | do | 2 | 0 | 0 | 102,314 | 0 | 0 |  | 1 | 1 | 0 | I | S | SP,LJ | Originalni dio prema kolicima. | 0 | 12.6113 | 25 | [6 empty] | 0 | 0 | '1224210722000 | UPD
POMAGALA ZA KRETANJE | Rezervni dijelovi za invalidska kolica | 72 | 1304 | '122421072203 | '1224210722003 | Puna guma prednja, kolica na ručni pogon ,Reha TEAM Progeo ,Puna guma prednja | Reha TEAM Progeo | Otos | 01.01.2023 |  | 1 | 1 | 4 | 5 | 2 | 12 | 12 | 12 | NE | 0 | 1 | 0 | 0 | kom | do | 2 | 0 | 0 | 102,314 | 0 | 0 |  | 1 | 1 | 0 | I | S | SP,LJ | Originalni dio prema kolicima. | 0 | 12.6113 | 25 | [6 empty] | 0 | 0 | '1224210722000 | UPD
POMAGALA ZA KRETANJE | Rezervni dijelovi za invalidska kolica | 72 | 1305 | '122421072204 | '1224210722004 | Puna guma prednja, kolica na ručni pogon ,Invacare ,PU-Tyres | Invacare | Orto Rea | 01.01.2023 |  | 1 | 1 | 4 | 5 | 2 | 12 | 12 | 12 | NE | 0 | 1 | 0 | 0 | kom | do | 2 | 0 | 0 | 102,314 | 0 | 0 |  | 1 | 1 | 0 | I | S | SP,LJ | Originalni dio prema kolicima. | 0 | 12.6113 | 25 | [6 empty] | 0 | 0 | '1224210722000 | UPD
POMAGALA ZA KRETANJE | Rezervni dijelovi za invalidska kolica | 72 | 1306 | '122421072205 | '1224210722005 | Puna guma prednja, kolica na ručni pogon ,Meyra ,Puna guma prednja, kolica na ručni pogon | Meyra | Famax | 01.01.2023 |  | 1 | 1 | 4 | 5 | 2 | 12 | 12 | 12 | NE | 0 | 1 | 0 | 0 | kom | do | 2 | 0 | 0 | 102,314 | 0 | 0 |  | 1 | 1 | 0 | I | S | SP,LJ | Originalni dio prema kolicima. | 0 | 12.6113 | 25 | [6 empty] | 0 | 0 | '1224210722000 | UPD
POMAGALA ZA KRETANJE | Rezervni dijelovi za invalidska kolica | 72 | 1307 | '122421072206 | '1224210722006 | Puna guma prednja, kolica na ručni pogon ,BISCHOFF&BISCHOFF ,RAD 6" | BISCHOFF&BISCHOFF | Salvus | 01.01.2023 |  | 1 | 1 | 4 | 5 | 2 | 12 | 12 | 12 | NE | 0 | 1 | 0 | 0 | kom | do | 2 | 0 | 0 | 102,314 | 0 | 0 |  | 1 | 1 | 0 | I | S | SP,LJ | Originalni dio prema kolicima. | 0 | 12.6113 | 25 | [6 empty] | 0 | 0 | '1224210722000 | UPD
POMAGALA ZA KRETANJE | Rezervni dijelovi za invalidska kolica | 72 | 1308 | '122421072207 | '1224210722007 | Puna guma prednja, kolica na ručni pogon ,Ottobock SE & Co. KGaA ,Puna guma prednja, kolica na ručni pogon 481F00=SV304 | Ottobock SE & Co. KGaA | Otto Bock Adria | 01.01.2023 |  | 1 | 1 | 4 | 5 | 2 | 12 | 12 | 12 | NE | 0 | 1 | 0 | 0 | kom | do | 2 | 0 | 0 | 102,314 | 0 | 0 |  | 1 | 1 | 0 | I | S | SP,LJ | Originalni dio prema kolicima. | 0 | 12.6113 | 25 | [6 empty] | 0 | 0 | '1224210722000 | UPD
POMAGALA ZA KRETANJE | Rezervni dijelovi za invalidska kolica | 72 | 1309 | '122421072207 | '1224210722008 | Puna guma prednja, kolica na ručni pogon ,Ottobock SE & Co. KGaA ,Puna guma prednja, kolica na ručni pogon 481F00=SV305 | Ottobock SE & Co. KGaA | Otto Bock Adria | 01.01.2023 |  | 1 | 1 | 4 | 5 | 2 | 12 | 12 | 12 | NE | 0 | 1 | 0 | 0 | kom | do | 2 | 0 | 0 | 102,314 | 0 | 0 |  | 1 | 1 | 0 | I | S | SP,LJ | Originalni dio prema kolicima. | 0 | 12.6113 | 25 | [6 empty] | 0 | 0 | '1224210722000 | UPD
POMAGALA ZA KRETANJE | Rezervni dijelovi za invalidska kolica | 72 | 1310 | '122421072207 | '1224210722009 | Puna guma prednja, kolica na ručni pogon ,Ottobock SE & Co. KGaA ,Puna guma prednja, kolica na ručni pogon 481F00=SV310 | Ottobock SE & Co. KGaA | Otto Bock Adria | 01.01.2023 |  | 1 | 1 | 4 | 5 | 2 | 12 | 12 | 12 | NE | 0 | 1 | 0 | 0 | kom | do | 2 | 0 | 0 | 102,314 | 0 | 0 |  | 1 | 1 | 0 | I | S | SP,LJ | Originalni dio prema kolicima. | 0 | 12.6113 | 25 | [6 empty] | 0 | 0 | '1224210722000 | UPD
POMAGALA ZA KRETANJE | Rezervni dijelovi za invalidska kolica | 72 | 1311 | '122421072207 | '1224210722010 | Puna guma prednja, kolica na ručni pogon ,Ottobock SE & Co. KGaA ,Puna guma prednja, kolica na ručni pogon 481F00=SV306 | Ottobock SE & Co. KGaA | Otto Bock Adria | 01.01.2023 |  | 1 | 1 | 4 | 5 | 2 | 12 | 12 | 12 | NE | 0 | 1 | 0 | 0 | kom | do | 2 | 0 | 0 | 102,314 | 0 | 0 |  | 1 | 1 | 0 | I | S | SP,LJ | Originalni dio prema kolicima. | 0 | 12.6113 | 25 | [6 empty] | 0 | 0 | '1224210722000 | UPD
POMAGALA ZA KRETANJE | Rezervni dijelovi za invalidska kolica | 72 | 1312 | '122421072207 | '1224210722011 | Puna guma prednja, kolica na ručni pogon ,Ottobock SE & Co. KGaA ,Puna guma prednja, kolica na ručni pogon 481F00=SV350 | Ottobock SE & Co. KGaA | Otto Bock Adria | 01.01.2023 |  | 1 | 1 | 4 | 5 | 2 | 12 | 12 | 12 | NE | 0 | 1 | 0 | 0 | kom | do | 2 | 0 | 0 | 102,314 | 0 | 0 |  | 1 | 1 | 0 | I | S | SP,LJ | Originalni dio prema kolicima. | 0 | 12.6113 | 25 | [6 empty] | 0 | 0 | '1224210722000 | UPD
POMAGALA ZA KRETANJE | Rezervni dijelovi za invalidska kolica | 72 | 1313 | '122421072207 | '1224210722012 | Puna guma prednja, kolica na ručni pogon ,Ottobock SE & Co. KGaA ,Puna guma prednja, kolica na ručni pogon 481F00=SV320 | Ottobock SE & Co. KGaA | Otto Bock Adria | 01.01.2023 |  | 1 | 1 | 4 | 5 | 2 | 12 | 12 | 12 | NE | 0 | 1 | 0 | 0 | kom | do | 2 | 0 | 0 | 102,314 | 0 | 0 |  | 1 | 1 | 0 | I | S | SP,LJ | Originalni dio prema kolicima. | 0 | 12.6113 | 25 | [6 empty] | 0 | 0 | '1224210722000 | UPD
POMAGALA ZA KRETANJE | Rezervni dijelovi za invalidska kolica | 72 | 1314 | '122421072207 | '1224210722013 | Puna guma prednja, kolica na ručni pogon ,Ottobock SE & Co. KGaA ,Puna guma prednja, kolica na ručni pogon 481F00=SV326 | Ottobock SE & Co. KGaA | Otto Bock Adria | 01.01.2023 |  | 1 | 1 | 4 | 5 | 2 | 12 | 12 | 12 | NE | 0 | 1 | 0 | 0 | kom | do | 2 | 0 | 0 | 102,314 | 0 | 0 |  | 1 | 1 | 0 | I | S | SP,LJ | Originalni dio prema kolicima. | 0 | 12.6113 | 25 | [6 empty] | 0 | 0 | '1224210722000 | UPD
POMAGALA ZA KRETANJE | Rezervni dijelovi za invalidska kolica | 72 | 1315 | '122421072208 | '1224210722014 | Puna guma prednja, kolica na ručni pogon ,Dietz GmbH ,original prema modelu | Dietz GmbH | Karl Dietz | 01.01.2023 |  | 1 | 1 | 4 | 5 | 2 | 12 | 12 | 12 | NE | 0 | 1 | 0 | 0 | kom | do | 2 | 0 | 0 | 102,314 | 0 | 0 |  | 1 | 1 | 0 | I | S | SP,LJ | Originalni dio prema kolicima. | 0 | 12.6113 | 25 | [6 empty] | 0 | 0 | '1224210722000 | UPD
POMAGALA ZA KRETANJE | Rezervni dijelovi za invalidska kolica | 72 | 1316 | '122421072209 | '1224210722015 | Puna guma prednja, kolica na ručni pogon ,Nova Orthopedic ,original prema modelu | Nova Orthopedic | Karl Dietz | 01.01.2023 |  | 1 | 1 | 4 | 5 | 2 | 12 | 12 | 12 | NE | 0 | 1 | 0 | 0 | kom | do | 2 | 0 | 0 | 102,314 | 0 | 0 |  | 1 | 1 | 0 | I | S | SP,LJ | Originalni dio prema kolicima. | 0 | 12.6113 | 25 | [6 empty] | 0 | 0 | '1224210722000 | UPD
POMAGALA ZA KRETANJE | Rezervni dijelovi za invalidska kolica | 72 | 1317 | '122421072210 | '1224210722016 | Puna guma prednja, kolica na ručni pogon ,Maxhealth Corporation ,original prema modelu | Maxhealth Corporation | Karl Dietz | 01.01.2023 |  | 1 | 1 | 4 | 5 | 2 | 12 | 12 | 12 | NE | 0 | 1 | 0 | 0 | kom | do | 2 | 0 | 0 | 102,314 | 0 | 0 |  | 1 | 1 | 0 | I | S | SP,LJ | Originalni dio prema kolicima. | 0 | 12.6113 | 25 | [6 empty] | 0 | 0 | '1224210722000 | UPD
POMAGALA ZA KRETANJE | Rezervni dijelovi za invalidska kolica | 72 | 1318 | '122421072211 | '1224210722017 | Puna guma prednja, kolica na ručni pogon ,RvS Alvema ,original prema modelu | RvS Alvema | Karl Dietz | 01.01.2023 |  | 1 | 1 | 4 | 5 | 2 | 12 | 12 | 12 | NE | 0 | 1 | 0 | 0 | kom | do | 2 | 0 | 0 | 102,314 | 0 | 0 |  | 1 | 1 | 0 | I | S | SP,LJ | Originalni dio prema kolicima. | 0 | 12.6113 | 25 | [6 empty] | 0 | 0 | '1224210722000 | UPD
POMAGALA ZA KRETANJE | Rezervni dijelovi za invalidska kolica | 72 | 1319 | '122421072212 | '1224210722018 | Puna guma prednja, kolica na ručni pogon ,Off Carr S.r.l. ,original prema modelu | Off Carr S.r.l. | Karl Dietz | 01.01.2023 |  | 1 | 1 | 4 | 5 | 2 | 12 | 12 | 12 | NE | 0 | 1 | 0 | 0 | kom | do | 2 | 0 | 0 | 102,314 | 0 | 0 |  | 1 | 1 | 0 | I | S | SP,LJ | Originalni dio prema kolicima. | 0 | 12.6113 | 25 | [6 empty] | 0 | 0 | '1224210722000 | UPD
POMAGALA ZA KRETANJE | Rezervni dijelovi za invalidska kolica | 72 | 1320 | '122421072213 | '1224210722019 | Puna guma prednja, kolica na ručni pogon ,Thomashilfen ,Original prema modelu | Thomashilfen | Plasting ortopedija | 01.01.2023 |  | 1 | 1 | 4 | 5 | 2 | 12 | 12 | 12 | NE | 0 | 1 | 0 | 0 | kom | do | 2 | 0 | 0 | 102,314 | 0 | 0 |  | 1 | 1 | 0 | I | S | SP,LJ | Originalni dio prema kolicima. | 0 | 12.6113 | 25 | [6 empty] | 0 | 0 | '1224210722000 | UPD
POMAGALA ZA KRETANJE | Rezervni dijelovi za invalidska kolica | 72 | 1321 | '122421072214 | '1224210722020 | Puna guma prednja, kolica na ručni pogon ,Fumagalli S.R.l. ,Original prema modelu | Fumagalli S.R.l. | Plasting ortopedija | 01.01.2023 |  | 1 | 1 | 4 | 5 | 2 | 12 | 12 | 12 | NE | 0 | 1 | 0 | 0 | kom | do | 2 | 0 | 0 | 102,314 | 0 | 0 |  | 1 | 1 | 0 | I | S | SP,LJ | Originalni dio prema kolicima. | 0 | 12.6113 | 25 | [6 empty] | 0 | 0 | '1224210722000 | UPD
POMAGALA ZA KRETANJE | Rezervni dijelovi za invalidska kolica | 72 | 1322 | '122421072301 | '1224210723001 | Puna guma zadnja kolica na ručni pogon ,Vermeiren ,Puna guma zadnja | Vermeiren | Otos | 01.01.2023 |  | 1 | 1 | 4 | 5 | 2 | 24 | 24 | 24 | NE | 0 | 1 | 0 | 0 | kom | do | 2 | 0 | 0 | 102,314 | 0 | 0 |  | 1 | 1 | 0 | I | S | SP,LJ | Originalni dio prema kolicima. | 0 | 19.8168 | 25 | [6 empty] | 0 | 0 | '1224210723000 | UPD
POMAGALA ZA KRETANJE | Rezervni dijelovi za invalidska kolica | 72 | 1323 | '122421072302 | '1224210723002 | Puna guma zadnja kolica na ručni pogon ,Reha TEAM Progeo ,Puna guma zadnja | Reha TEAM Progeo | Otos | 01.01.2023 |  | 1 | 1 | 4 | 5 | 2 | 24 | 24 | 24 | NE | 0 | 1 | 0 | 0 | kom | do | 2 | 0 | 0 | 102,314 | 0 | 0 |  | 1 | 1 | 0 | I | S | SP,LJ | Originalni dio prema kolicima. | 0 | 19.8168 | 25 | [6 empty] | 0 | 0 | '1224210723000 | UPD
POMAGALA ZA KRETANJE | Rezervni dijelovi za invalidska kolica | 72 | 1324 | '122421072303 | '1224210723003 | Puna guma zadnja kolica na ručni pogon ,Invacare ,PU-Tyres | Invacare | Orto Rea | 01.01.2023 |  | 1 | 1 | 4 | 5 | 2 | 24 | 24 | 24 | NE | 0 | 1 | 0 | 0 | kom | do | 2 | 0 | 0 | 102,314 | 0 | 0 |  | 1 | 1 | 0 | I | S | SP,LJ | Originalni dio prema kolicima. | 0 | 19.8168 | 25 | [6 empty] | 0 | 0 | '1224210723000 | UPD
POMAGALA ZA KRETANJE | Rezervni dijelovi za invalidska kolica | 72 | 1325 | '122421072304 | '1224210723004 | Puna guma zadnja kolica na ručni pogon ,Meyra ,Puna guma zadnja kolica na ručni pogon | Meyra | Famax | 01.01.2023 |  | 1 | 1 | 4 | 5 | 2 | 24 | 24 | 24 | NE | 0 | 1 | 0 | 0 | kom | do | 2 | 0 | 0 | 102,314 | 0 | 0 |  | 1 | 1 | 0 | I | S | SP,LJ | Originalni dio prema kolicima. | 0 | 19.8168 | 25 | [6 empty] | 0 | 0 | '1224210723000 | UPD
POMAGALA ZA KRETANJE | Rezervni dijelovi za invalidska kolica | 72 | 1326 | '122421072305 | '1224210723005 | Puna guma zadnja kolica na ručni pogon ,BISCHOFF&BISCHOFF ,RAD 24" | BISCHOFF&BISCHOFF | Salvus | 01.01.2023 |  | 1 | 1 | 4 | 5 | 2 | 24 | 24 | 24 | NE | 0 | 1 | 0 | 0 | kom | do | 2 | 0 | 0 | 102,314 | 0 | 0 |  | 1 | 1 | 0 | I | S | SP,LJ | Originalni dio prema kolicima. | 0 | 19.8168 | 25 | [6 empty] | 0 | 0 | '1224210723000 | UPD
POMAGALA ZA KRETANJE | Rezervni dijelovi za invalidska kolica | 72 | 1327 | '122421072306 | '1224210723006 | Puna guma zadnja kolica na ručni pogon ,Ottobock SE & Co. KGaA ,Puna guma zadnja kolica na ručni pogon 481G00=ST457 | Ottobock SE & Co. KGaA | Otto Bock Adria | 01.01.2023 |  | 1 | 1 | 4 | 5 | 2 | 24 | 24 | 24 | NE | 0 | 1 | 0 | 0 | kom | do | 2 | 0 | 0 | 102,314 | 0 | 0 |  | 1 | 1 | 0 | I | S | SP,LJ | Originalni dio prema kolicima. | 0 | 19.8168 | 25 | [6 empty] | 0 | 0 | '1224210723000 | UPD
POMAGALA ZA KRETANJE | Rezervni dijelovi za invalidska kolica | 72 | 1328 | '122421072306 | '1224210723007 | Puna guma zadnja kolica na ručni pogon ,Ottobock SE & Co. KGaA ,Puna guma zadnja kolica na ručni pogon 481G00=ST458 | Ottobock SE & Co. KGaA | Otto Bock Adria | 01.01.2023 |  | 1 | 1 | 4 | 5 | 2 | 24 | 24 | 24 | NE | 0 | 1 | 0 | 0 | kom | do | 2 | 0 | 0 | 102,314 | 0 | 0 |  | 1 | 1 | 0 | I | S | SP,LJ | Originalni dio prema kolicima. | 0 | 19.8168 | 25 | [6 empty] | 0 | 0 | '1224210723000 | UPD
POMAGALA ZA KRETANJE | Rezervni dijelovi za invalidska kolica | 72 | 1329 | '122421072306 | '1224210723008 | Puna guma zadnja kolica na ručni pogon ,Ottobock SE & Co. KGaA ,Puna guma zadnja kolica na ručni pogon 481G00=ST440 | Ottobock SE & Co. KGaA | Otto Bock Adria | 01.01.2023 |  | 1 | 1 | 4 | 5 | 2 | 24 | 24 | 24 | NE | 0 | 1 | 0 | 0 | kom | do | 2 | 0 | 0 | 102,314 | 0 | 0 |  | 1 | 1 | 0 | I | S | SP,LJ | Originalni dio prema kolicima. | 0 | 19.8168 | 25 | [6 empty] | 0 | 0 | '1224210723000 | UPD
POMAGALA ZA KRETANJE | Rezervni dijelovi za invalidska kolica | 72 | 1330 | '122421072306 | '1224210723009 | Puna guma zadnja kolica na ručni pogon ,Ottobock SE & Co. KGaA ,Puna guma zadnja kolica na ručni pogon 481G00=ST437 | Ottobock SE & Co. KGaA | Otto Bock Adria | 01.01.2023 |  | 1 | 1 | 4 | 5 | 2 | 24 | 24 | 24 | NE | 0 | 1 | 0 | 0 | kom | do | 2 | 0 | 0 | 102,314 | 0 | 0 |  | 1 | 1 | 0 | I | S | SP,LJ | Originalni dio prema kolicima. | 0 | 19.8168 | 25 | [6 empty] | 0 | 0 | '1224210723000 | UPD
POMAGALA ZA KRETANJE | Rezervni dijelovi za invalidska kolica | 72 | 1331 | '122421072306 | '1224210723010 | Puna guma zadnja kolica na ručni pogon ,Ottobock SE & Co. KGaA ,Puna guma zadnja kolica na ručni pogon 481G00=ST436 | Ottobock SE & Co. KGaA | Otto Bock Adria | 01.01.2023 |  | 1 | 1 | 4 | 5 | 2 | 24 | 24 | 24 | NE | 0 | 1 | 0 | 0 | kom | do | 2 | 0 | 0 | 102,314 | 0 | 0 |  | 1 | 1 | 0 | I | S | SP,LJ | Originalni dio prema kolicima. | 0 | 19.8168 | 25 | [6 empty] | 0 | 0 | '1224210723000 | UPD
POMAGALA ZA KRETANJE | Rezervni dijelovi za invalidska kolica | 72 | 1332 | '122421072306 | '1224210723011 | Puna guma zadnja kolica na ručni pogon ,Ottobock SE & Co. KGaA ,Puna guma zadnja kolica na ručni pogon 481G00=ST443 | Ottobock SE & Co. KGaA | Otto Bock Adria | 01.01.2023 |  | 1 | 1 | 4 | 5 | 2 | 24 | 24 | 24 | NE | 0 | 1 | 0 | 0 | kom | do | 2 | 0 | 0 | 102,314 | 0 | 0 |  | 1 | 1 | 0 | I | S | SP,LJ | Originalni dio prema kolicima. | 0 | 19.8168 | 25 | [6 empty] | 0 | 0 | '1224210723000 | UPD
POMAGALA ZA KRETANJE | Rezervni dijelovi za invalidska kolica | 72 | 1333 | '122421072307 | '1224210723012 | Puna guma zadnja kolica na ručni pogon ,Dietz GmbH ,original prema modelu | Dietz GmbH | Karl Dietz | 01.01.2023 |  | 1 | 1 | 4 | 5 | 2 | 24 | 24 | 24 | NE | 0 | 1 | 0 | 0 | kom | do | 2 | 0 | 0 | 102,314 | 0 | 0 |  | 1 | 1 | 0 | I | S | SP,LJ | Originalni dio prema kolicima. | 0 | 19.8168 | 25 | [6 empty] | 0 | 0 | '1224210723000 | UPD
POMAGALA ZA KRETANJE | Rezervni dijelovi za invalidska kolica | 72 | 1334 | '122421072308 | '1224210723013 | Puna guma zadnja kolica na ručni pogon ,Nova Orthopedic ,original prema modelu | Nova Orthopedic | Karl Dietz | 01.01.2023 |  | 1 | 1 | 4 | 5 | 2 | 24 | 24 | 24 | NE | 0 | 1 | 0 | 0 | kom | do | 2 | 0 | 0 | 102,314 | 0 | 0 |  | 1 | 1 | 0 | I | S | SP,LJ | Originalni dio prema kolicima. | 0 | 19.8168 | 25 | [6 empty] | 0 | 0 | '1224210723000 | UPD
POMAGALA ZA KRETANJE | Rezervni dijelovi za invalidska kolica | 72 | 1335 | '122421072309 | '1224210723014 | Puna guma zadnja kolica na ručni pogon ,Maxhealth Corporation ,original prema modelu | Maxhealth Corporation | Karl Dietz | 01.01.2023 |  | 1 | 1 | 4 | 5 | 2 | 24 | 24 | 24 | NE | 0 | 1 | 0 | 0 | kom | do | 2 | 0 | 0 | 102,314 | 0 | 0 |  | 1 | 1 | 0 | I | S | SP,LJ | Originalni dio prema kolicima. | 0 | 19.8168 | 25 | [6 empty] | 0 | 0 | '1224210723000 | UPD
POMAGALA ZA KRETANJE | Rezervni dijelovi za invalidska kolica | 72 | 1336 | '122421072310 | '1224210723015 | Puna guma zadnja kolica na ručni pogon ,RvS Alvema ,original prema modelu | RvS Alvema | Karl Dietz | 01.01.2023 |  | 1 | 1 | 4 | 5 | 2 | 24 | 24 | 24 | NE | 0 | 1 | 0 | 0 | kom | do | 2 | 0 | 0 | 102,314 | 0 | 0 |  | 1 | 1 | 0 | I | S | SP,LJ | Originalni dio prema kolicima. | 0 | 19.8168 | 25 | [6 empty] | 0 | 0 | '1224210723000 | UPD
POMAGALA ZA KRETANJE | Rezervni dijelovi za invalidska kolica | 72 | 1337 | '122421072311 | '1224210723016 | Puna guma zadnja kolica na ručni pogon ,Off Carr S.r.l. ,original prema modelu | Off Carr S.r.l. | Karl Dietz | 01.01.2023 |  | 1 | 1 | 4 | 5 | 2 | 24 | 24 | 24 | NE | 0 | 1 | 0 | 0 | kom | do | 2 | 0 | 0 | 102,314 | 0 | 0 |  | 1 | 1 | 0 | I | S | SP,LJ | Originalni dio prema kolicima. | 0 | 19.8168 | 25 | [6 empty] | 0 | 0 | '1224210723000 | UPD
POMAGALA ZA KRETANJE | Rezervni dijelovi za invalidska kolica | 72 | 1338 | '122421072312 | '1224210723017 | Puna guma zadnja kolica na ručni pogon ,Thomashilfen ,original prema modelu | Thomashilfen | Plasting ortopedija | 01.01.2023 |  | 1 | 1 | 4 | 5 | 2 | 24 | 24 | 24 | NE | 0 | 1 | 0 | 0 | kom | do | 2 | 0 | 0 | 102,314 | 0 | 0 |  | 1 | 1 | 0 | I | S | SP,LJ | Originalni dio prema kolicima. | 0 | 19.8168 | 25 | [6 empty] | 0 | 0 | '1224210723000 | UPD
POMAGALA ZA KRETANJE | Rezervni dijelovi za invalidska kolica | 72 | 1339 | '122421072313 | '1224210723018 | Puna guma zadnja kolica na ručni pogon ,Fumagalli S.R.l. ,original prema modelu | Fumagalli S.R.l. | Plasting ortopedija | 01.01.2023 |  | 1 | 1 | 4 | 5 | 2 | 24 | 24 | 24 | NE | 0 | 1 | 0 | 0 | kom | do | 2 | 0 | 0 | 102,314 | 0 | 0 |  | 1 | 1 | 0 | I | S | SP,LJ | Originalni dio prema kolicima. | 0 | 19.8168 | 25 | [6 empty] | 0 | 0 | '1224210723000 | UPD
POMAGALA ZA KRETANJE | Rezervni dijelovi za invalidska kolica | 72 | 1340 | '122421072401 | '1224210724001 | Set guma za elektromotorna kolica ,Vermeiren ,Gume za elektromotorna kolica, set | Vermeiren | Otos | 01.01.2023 |  | 1 | 1 | 4 | 9 | 3 | 12 | 12 | 12 | NE | 0 | 1 | 0 | 0 | komplet |  | 1 | 0 | 0 | 102,314 | 0 | 0 |  | 1 | 1 | 0 | I | S | SP,LJ | Set guma. 4 gume i 4 zračnice. | 0 | 127.467 | 25 | [6 empty] | 0 | 0 | '1224210724000 | UPD
POMAGALA ZA KRETANJE | Rezervni dijelovi za invalidska kolica | 72 | 1341 | '122421072402 | '1224210724002 | Set guma za elektromotorna kolica ,Invacare ,Tyres for power wheel-chairs | Invacare | Orto Rea | 01.01.2023 |  | 1 | 1 | 4 | 9 | 3 | 12 | 12 | 12 | NE | 0 | 1 | 0 | 0 | komplet |  | 1 | 0 | 0 | 102,314 | 0 | 0 |  | 1 | 1 | 0 | I | S | SP,LJ | Set guma. 4 gume i 4 zračnice. | 0 | 127.467 | 25 | [6 empty] | 0 | 0 | '1224210724000 | UPD
POMAGALA ZA KRETANJE | Rezervni dijelovi za invalidska kolica | 72 | 1342 | '122421072403 | '1224210724003 | Set guma za elektromotorna kolica ,Meyra ,Set guma za elektromotorna kolica | Meyra | Famax | 01.01.2023 |  | 1 | 1 | 4 | 9 | 3 | 12 | 12 | 12 | NE | 0 | 1 | 0 | 0 | komplet |  | 1 | 0 | 0 | 102,314 | 0 | 0 |  | 1 | 1 | 0 | I | S | SP,LJ | Set guma. 4 gume i 4 zračnice. | 0 | 127.467 | 25 | [6 empty] | 0 | 0 | '1224210724000 | UPD
POMAGALA ZA KRETANJE | Rezervni dijelovi za invalidska kolica | 72 | 1343 | '122421072404 | '1224210724004 | Set guma za elektromotorna kolica ,Ottobock SE & Co. KGaA ,Set guma za elektromotorna kolica 491G31 | Ottobock SE & Co. KGaA | Otto Bock Adria | 01.01.2023 |  | 1 | 1 | 4 | 9 | 3 | 12 | 12 | 12 | NE | 0 | 1 | 0 | 0 | komplet |  | 1 | 0 | 0 | 102,314 | 0 | 0 |  | 1 | 1 | 0 | I | S | SP,LJ | Set guma. 4 gume i 4 zračnice. | 0 | 127.467 | 25 | [6 empty] | 0 | 0 | '1224210724000 | UPD
POMAGALA ZA KRETANJE | Rezervni dijelovi za invalidska kolica | 72 | 1344 | '122421072404 | '1224210724005 | Set guma za elektromotorna kolica ,Ottobock SE & Co. KGaA ,Set guma za elektromotorna kolica 491F32 | Ottobock SE & Co. KGaA | Otto Bock Adria | 01.01.2023 |  | 1 | 1 | 4 | 9 | 3 | 12 | 12 | 12 | NE | 0 | 1 | 0 | 0 | komplet |  | 1 | 0 | 0 | 102,314 | 0 | 0 |  | 1 | 1 | 0 | I | S | SP,LJ | Set guma. 4 gume i 4 zračnice. | 0 | 127.467 | 25 | [6 empty] | 0 | 0 | '1224210724000 | UPD
POMAGALA ZA KRETANJE | Rezervni dijelovi za invalidska kolica | 72 | 1345 | '122421072405 | '1224210724006 | Set guma za elektromotorna kolica ,Dietz GmbH ,original prema modelu | Dietz GmbH | Karl Dietz | 01.01.2023 |  | 1 | 1 | 4 | 9 | 3 | 12 | 12 | 12 | NE | 0 | 1 | 0 | 0 | komplet |  | 1 | 0 | 0 | 102,314 | 0 | 0 |  | 1 | 1 | 0 | I | S | SP,LJ | Set guma. 4 gume i 4 zračnice. | 0 | 127.467 | 25 | [6 empty] | 0 | 0 | '1224210724000 | UPD
POMAGALA ZA KRETANJE | Rezervni dijelovi za invalidska kolica | 72 | 1346 | '122421072406 | '1224210724007 | Set guma za elektromotorna kolica ,Nova Orthopedic ,original prema modelu | Nova Orthopedic | Karl Dietz | 01.01.2023 |  | 1 | 1 | 4 | 9 | 3 | 12 | 12 | 12 | NE | 0 | 1 | 0 | 0 | komplet |  | 1 | 0 | 0 | 102,314 | 0 | 0 |  | 1 | 1 | 0 | I | S | SP,LJ | Set guma. 4 gume i 4 zračnice. | 0 | 127.467 | 25 | [6 empty] | 0 | 0 | '1224210724000 | UPD
POMAGALA ZA KRETANJE | Rezervni dijelovi za invalidska kolica | 72 | 1347 | '122421072407 | '1224210724008 | Set guma za elektromotorna kolica ,Maxhealth Corporation ,original prema modelu | Maxhealth Corporation | Karl Dietz | 01.01.2023 |  | 1 | 1 | 4 | 9 | 3 | 12 | 12 | 12 | NE | 0 | 1 | 0 | 0 | komplet |  | 1 | 0 | 0 | 102,314 | 0 | 0 |  | 1 | 1 | 0 | I | S | SP,LJ | Set guma. 4 gume i 4 zračnice. | 0 | 127.467 | 25 | [6 empty] | 0 | 0 | '1224210724000 | UPD
POMAGALA ZA KRETANJE | Rezervni dijelovi za invalidska kolica | 72 | 1348 | '122421072408 | '1224210724009 | Set guma za elektromotorna kolica ,RvS Alvema ,original prema modelu | RvS Alvema | Karl Dietz | 01.01.2023 |  | 1 | 1 | 4 | 9 | 3 | 12 | 12 | 12 | NE | 0 | 1 | 0 | 0 | komplet |  | 1 | 0 | 0 | 102,314 | 0 | 0 |  | 1 | 1 | 0 | I | S | SP,LJ | Set guma. 4 gume i 4 zračnice. | 0 | 127.467 | 25 | [6 empty] | 0 | 0 | '1224210724000 | UPD
POMAGALA ZA KRETANJE | Rezervni dijelovi za invalidska kolica | 72 | 1349 | '122421072409 | '1224210724010 | Set guma za elektromotorna kolica ,Off Carr S.r.l. ,original prema modelu | Off Carr S.r.l. | Karl Dietz | 01.01.2023 |  | 1 | 1 | 4 | 9 | 3 | 12 | 12 | 12 | NE | 0 | 1 | 0 | 0 | komplet |  | 1 | 0 | 0 | 102,314 | 0 | 0 |  | 1 | 1 | 0 | I | S | SP,LJ | Set guma. 4 gume i 4 zračnice. | 0 | 127.467 | 25 | [6 empty] | 0 | 0 | '1224210724000 | UPD
POMAGALA ZA KRETANJE | Rezervni dijelovi za invalidska kolica | 72 | 1350 | '122418072501 | '1224180725001 | Kočnica za standardna kolica 102 ,Sunrise medical ,C03058 | Sunrise medical | Bauerfeind | 01.01.2023 |  | 1 | 1 | 4 | 5 | 2 | 24 | 24 | 24 | NE | 0 | 1 | 0 | 0 | kom | do | 2 | 0 | 0 | 314 | 0 | 0 |  | 1 | 1 | 0 | I | S | SP,LJ | Originalni dio prema kolicima. | 0 | 10.7413 | 5 | [6 empty] | 0 | 0 | '1224180725000 | UPD
POMAGALA ZA KRETANJE | Rezervni dijelovi za invalidska kolica | 72 | 1351 | '122418072501 | '1224180725002 | Kočnica za standardna kolica 102 ,Sunrise medical ,C03059 | Sunrise medical | Bauerfeind | 01.01.2023 |  | 1 | 1 | 4 | 5 | 2 | 24 | 24 | 24 | NE | 0 | 1 | 0 | 0 | kom | do | 2 | 0 | 0 | 314 | 0 | 0 |  | 1 | 1 | 0 | I | S | SP,LJ | Originalni dio prema kolicima. | 0 | 10.7413 | 5 | [6 empty] | 0 | 0 | '1224180725000 | UPD
POMAGALA ZA KRETANJE | Rezervni dijelovi za invalidska kolica | 72 | 1352 | '122418072502 | '1224180725003 | Kočnica za standardna kolica 102 ,Thuasne ,Kočnica za standardna kolica, Thuasne | Thuasne | Fokus Medical | 01.01.2023 |  | 1 | 1 | 4 | 5 | 2 | 24 | 24 | 24 | NE | 0 | 1 | 0 | 0 | kom | do | 2 | 0 | 0 | 314 | 0 | 0 |  | 1 | 1 | 0 | I | S | SP,LJ | Originalni dio prema kolicima. | 0 | 10.7413 | 5 | [6 empty] | 0 | 0 | '1224180725000 | UPD
POMAGALA ZA KRETANJE | Rezervni dijelovi za invalidska kolica | 72 | 1353 | '122418072503 | '1224180725004 | Kočnica za standardna kolica 102 ,Vermeiren ,Kočnica standardna | Vermeiren | Otos | 01.01.2023 |  | 1 | 1 | 4 | 5 | 2 | 24 | 24 | 24 | NE | 0 | 1 | 0 | 0 | kom | do | 2 | 0 | 0 | 314 | 0 | 0 |  | 1 | 1 | 0 | I | S | SP,LJ | Originalni dio prema kolicima. | 0 | 10.7413 | 5 | [6 empty] | 0 | 0 | '1224180725000 | UPD
POMAGALA ZA KRETANJE | Rezervni dijelovi za invalidska kolica | 72 | 1354 | '122418072504 | '1224180725005 | Kočnica za standardna kolica 102 ,Reha TEAM Progeo ,Kočnica standardna | Reha TEAM Progeo | Otos | 01.01.2023 |  | 1 | 1 | 4 | 5 | 2 | 24 | 24 | 24 | NE | 0 | 1 | 0 | 0 | kom | do | 2 | 0 | 0 | 314 | 0 | 0 |  | 1 | 1 | 0 | I | S | SP,LJ | Originalni dio prema kolicima. | 0 | 10.7413 | 5 | [6 empty] | 0 | 0 | '1224180725000 | UPD
POMAGALA ZA KRETANJE | Rezervni dijelovi za invalidska kolica | 72 | 1355 | '122418072505 | '1224180725006 | Kočnica za standardna kolica 102 ,Invacare ,brake | Invacare | Orto Rea | 01.01.2023 |  | 1 | 1 | 4 | 5 | 2 | 24 | 24 | 24 | NE | 0 | 1 | 0 | 0 | kom | do | 2 | 0 | 0 | 314 | 0 | 0 |  | 1 | 1 | 0 | I | S | SP,LJ | Originalni dio prema kolicima. | 0 | 10.7413 | 5 | [6 empty] | 0 | 0 | '1224180725000 | UPD
POMAGALA ZA KRETANJE | Rezervni dijelovi za invalidska kolica | 72 | 1356 | '122418072506 | '1224180725007 | Kočnica za standardna kolica 102 ,Meyra ,Kočnica za standardna kolica | Meyra | Famax | 01.01.2023 |  | 1 | 1 | 4 | 5 | 2 | 24 | 24 | 24 | NE | 0 | 1 | 0 | 0 | kom | do | 2 | 0 | 0 | 314 | 0 | 0 |  | 1 | 1 | 0 | I | S | SP,LJ | Originalni dio prema kolicima. | 0 | 10.7413 | 5 | [6 empty] | 0 | 0 | '1224180725000 | UPD
POMAGALA ZA KRETANJE | Rezervni dijelovi za invalidska kolica | 72 | 1357 | '122418072507 | '1224180725008 | Kočnica za standardna kolica 102 ,BISCHOFF&BISCHOFF ,FESTSTELLBREMSE | BISCHOFF&BISCHOFF | Salvus | 01.01.2023 |  | 1 | 1 | 4 | 5 | 2 | 24 | 24 | 24 | NE | 0 | 1 | 0 | 0 | kom | do | 2 | 0 | 0 | 314 | 0 | 0 |  | 1 | 1 | 0 | I | S | SP,LJ | Originalni dio prema kolicima. | 0 | 10.7413 | 5 | [6 empty] | 0 | 0 | '1224180725000 | UPD
POMAGALA ZA KRETANJE | Rezervni dijelovi za invalidska kolica | 72 | 1358 | '122418072508 | '1224180725009 | Kočnica za standardna kolica 102 ,Ottobock SE & Co. KGaA ,Kočnica za standardna kolica 481H53=PK013 | Ottobock SE & Co. KGaA | Otto Bock Adria | 01.01.2023 |  | 1 | 1 | 4 | 5 | 2 | 24 | 24 | 24 | NE | 0 | 1 | 0 | 0 | kom | do | 2 | 0 | 0 | 314 | 0 | 0 |  | 1 | 1 | 0 | I | S | SP,LJ | Originalni dio prema kolicima. | 0 | 10.7413 | 5 | [6 empty] | 0 | 0 | '1224180725000 | UPD
POMAGALA ZA KRETANJE | Rezervni dijelovi za invalidska kolica | 72 | 1359 | '122418072508 | '1224180725010 | Kočnica za standardna kolica 102 ,Ottobock SE & Co. KGaA ,Kočnica za standardna kolica 481H53=ST001 | Ottobock SE & Co. KGaA | Otto Bock Adria | 01.01.2023 |  | 1 | 1 | 4 | 5 | 2 | 24 | 24 | 24 | NE | 0 | 1 | 0 | 0 | kom | do | 2 | 0 | 0 | 314 | 0 | 0 |  | 1 | 1 | 0 | I | S | SP,LJ | Originalni dio prema kolicima. | 0 | 10.7413 | 5 | [6 empty] | 0 | 0 | '1224180725000 | UPD
POMAGALA ZA KRETANJE | Rezervni dijelovi za invalidska kolica | 72 | 1360 | '122418072509 | '1224180725011 | Kočnica za standardna kolica 102 ,Dietz GmbH ,original prema modelu | Dietz GmbH | Karl Dietz | 01.01.2023 |  | 1 | 1 | 4 | 5 | 2 | 24 | 24 | 24 | NE | 0 | 1 | 0 | 0 | kom | do | 2 | 0 | 0 | 314 | 0 | 0 |  | 1 | 1 | 0 | I | S | SP,LJ | Originalni dio prema kolicima. | 0 | 10.7413 | 5 | [6 empty] | 0 | 0 | '1224180725000 | UPD
POMAGALA ZA KRETANJE | Rezervni dijelovi za invalidska kolica | 72 | 1361 | '122418072510 | '1224180725012 | Kočnica za standardna kolica 102 ,Nova Orthopedic ,original prema modelu | Nova Orthopedic | Karl Dietz | 01.01.2023 |  | 1 | 1 | 4 | 5 | 2 | 24 | 24 | 24 | NE | 0 | 1 | 0 | 0 | kom | do | 2 | 0 | 0 | 314 | 0 | 0 |  | 1 | 1 | 0 | I | S | SP,LJ | Originalni dio prema kolicima. | 0 | 10.7413 | 5 | [6 empty] | 0 | 0 | '1224180725000 | UPD
POMAGALA ZA KRETANJE | Rezervni dijelovi za invalidska kolica | 72 | 1362 | '122418072511 | '1224180725013 | Kočnica za standardna kolica 102 ,Maxhealth Corporation ,original prema modelu | Maxhealth Corporation | Karl Dietz | 01.01.2023 |  | 1 | 1 | 4 | 5 | 2 | 24 | 24 | 24 | NE | 0 | 1 | 0 | 0 | kom | do | 2 | 0 | 0 | 314 | 0 | 0 |  | 1 | 1 | 0 | I | S | SP,LJ | Originalni dio prema kolicima. | 0 | 10.7413 | 5 | [6 empty] | 0 | 0 | '1224180725000 | UPD
POMAGALA ZA KRETANJE | Rezervni dijelovi za invalidska kolica | 72 | 1363 | '122418072512 | '1224180725014 | Kočnica za standardna kolica 102 ,Off Carr S.r.l. ,original prema modelu | Off Carr S.r.l. | Karl Dietz | 01.01.2023 |  | 1 | 1 | 4 | 5 | 2 | 24 | 24 | 24 | NE | 0 | 1 | 0 | 0 | kom | do | 2 | 0 | 0 | 314 | 0 | 0 |  | 1 | 1 | 0 | I | S | SP,LJ | Originalni dio prema kolicima. | 0 | 10.7413 | 5 | [6 empty] | 0 | 0 | '1224180725000 | UPD
POMAGALA ZA KRETANJE | Rezervni dijelovi za invalidska kolica | 72 | 1364 | '122418072601 | '1224180726001 | Kočnica za aktivna kolica ,Sunrise medical ,104216-001 | Sunrise medical | Bauerfeind | 01.01.2023 |  | 1 | 1 | 4 | 5 | 2 | 24 | 24 | 24 | NE | 0 | 1 | 0 | 0 | kom | do | 2 | 0 | 0 | 102,314 | 0 | 0 |  | 1 | 1 | 0 | I | S | SP,LJ | Original. Rezervni dio. | 0 | 57.3601 | 5 | [6 empty] | 0 | 0 | '1224180726000 | UPD
POMAGALA ZA KRETANJE | Rezervni dijelovi za invalidska kolica | 72 | 1365 | '122418072601 | '1224180726002 | Kočnica za aktivna kolica ,Sunrise medical ,104216-002 | Sunrise medical | Bauerfeind | 01.01.2023 |  | 1 | 1 | 4 | 5 | 2 | 24 | 24 | 24 | NE | 0 | 1 | 0 | 0 | kom | do | 2 | 0 | 0 | 102,314 | 0 | 0 |  | 1 | 1 | 0 | I | S | SP,LJ | Original. Rezervni dio. | 0 | 57.3601 | 5 | [6 empty] | 0 | 0 | '1224180726000 | UPD
POMAGALA ZA KRETANJE | Rezervni dijelovi za invalidska kolica | 72 | 1366 | '122418072601 | '1224180726003 | Kočnica za aktivna kolica ,Sunrise medical ,760761050 | Sunrise medical | Bauerfeind | 01.01.2023 |  | 1 | 1 | 4 | 5 | 2 | 24 | 24 | 24 | NE | 0 | 1 | 0 | 0 | kom | do | 2 | 0 | 0 | 102,314 | 0 | 0 |  | 1 | 1 | 0 | I | S | SP,LJ | Original. Rezervni dio. | 0 | 57.3601 | 5 | [6 empty] | 0 | 0 | '1224180726000 | UPD
POMAGALA ZA KRETANJE | Rezervni dijelovi za invalidska kolica | 72 | 1367 | '122418072601 | '1224180726004 | Kočnica za aktivna kolica ,Sunrise medical ,760861050 | Sunrise medical | Bauerfeind | 01.01.2023 |  | 1 | 1 | 4 | 5 | 2 | 24 | 24 | 24 | NE | 0 | 1 | 0 | 0 | kom | do | 2 | 0 | 0 | 102,314 | 0 | 0 |  | 1 | 1 | 0 | I | S | SP,LJ | Original. Rezervni dio. | 0 | 57.3601 | 5 | [6 empty] | 0 | 0 | '1224180726000 | UPD
POMAGALA ZA KRETANJE | Rezervni dijelovi za invalidska kolica | 72 | 1368 | '122418072602 | '1224180726005 | Kočnica za aktivna kolica ,Reha TEAM Progeo ,Kočnica za aktivna kolica | Reha TEAM Progeo | Otos | 01.01.2023 |  | 1 | 1 | 4 | 5 | 2 | 24 | 24 | 24 | NE | 0 | 1 | 0 | 0 | kom | do | 2 | 0 | 0 | 102,314 | 0 | 0 |  | 1 | 1 | 0 | I | S | SP,LJ | Original. Rezervni dio. | 0 | 57.3601 | 5 | [6 empty] | 0 | 0 | '1224180726000 | UPD
POMAGALA ZA KRETANJE | Rezervni dijelovi za invalidska kolica | 72 | 1369 | '122418072603 | '1224180726006 | Kočnica za aktivna kolica ,Invacare ,brake | Invacare | Orto Rea | 01.01.2023 |  | 1 | 1 | 4 | 5 | 2 | 24 | 24 | 24 | NE | 0 | 1 | 0 | 0 | kom | do | 2 | 0 | 0 | 102,314 | 0 | 0 |  | 1 | 1 | 0 | I | S | SP,LJ | Original. Rezervni dio. | 0 | 57.3601 | 5 | [6 empty] | 0 | 0 | '1224180726000 | UPD
POMAGALA ZA KRETANJE | Rezervni dijelovi za invalidska kolica | 72 | 1370 | '122418072604 | '1224180726007 | Kočnica za aktivna kolica ,Meyra ,Kočnica za aktivna kolica | Meyra | Famax | 01.01.2023 |  | 1 | 1 | 4 | 5 | 2 | 24 | 24 | 24 | NE | 0 | 1 | 0 | 0 | kom | do | 2 | 0 | 0 | 102,314 | 0 | 0 |  | 1 | 1 | 0 | I | S | SP,LJ | Original. Rezervni dio. | 0 | 57.3601 | 5 | [6 empty] | 0 | 0 | '1224180726000 | UPD
POMAGALA ZA KRETANJE | Rezervni dijelovi za invalidska kolica | 72 | 1371 | '122418072605 | '1224180726008 | Kočnica za aktivna kolica ,BISCHOFF&BISCHOFF ,FESTSTELLBREMSE | BISCHOFF&BISCHOFF | Salvus | 01.01.2023 |  | 1 | 1 | 4 | 5 | 2 | 24 | 24 | 24 | NE | 0 | 1 | 0 | 0 | kom | do | 2 | 0 | 0 | 102,314 | 0 | 0 |  | 1 | 1 | 0 | I | S | SP,LJ | Original. Rezervni dio. | 0 | 57.3601 | 5 | [6 empty] | 0 | 0 | '1224180726000 | UPD
POMAGALA ZA KRETANJE | Rezervni dijelovi za invalidska kolica | 72 | 1372 | '122418072606 | '1224180726009 | Kočnica za aktivna kolica ,Ottobock SE & Co. KGaA ,Kočnica za aktivna kolica 481H61=PK002 | Ottobock SE & Co. KGaA | Otto Bock Adria | 01.01.2023 |  | 1 | 1 | 4 | 5 | 2 | 24 | 24 | 24 | NE | 0 | 1 | 0 | 0 | kom | do | 2 | 0 | 0 | 102,314 | 0 | 0 |  | 1 | 1 | 0 | I | S | SP,LJ | Original. Rezervni dio. | 0 | 57.3601 | 5 | [6 empty] | 0 | 0 | '1224180726000 | UPD
POMAGALA ZA KRETANJE | Rezervni dijelovi za invalidska kolica | 72 | 1373 | '122418072607 | '1224180726010 | Kočnica za aktivna kolica ,Dietz GmbH ,original prema modelu | Dietz GmbH | Karl Dietz | 01.01.2023 |  | 1 | 1 | 4 | 5 | 2 | 24 | 24 | 24 | NE | 0 | 1 | 0 | 0 | kom | do | 2 | 0 | 0 | 102,314 | 0 | 0 |  | 1 | 1 | 0 | I | S | SP,LJ | Original. Rezervni dio. | 0 | 57.3601 | 5 | [6 empty] | 0 | 0 | '1224180726000 | UPD
POMAGALA ZA KRETANJE | Rezervni dijelovi za invalidska kolica | 72 | 1374 | '122418072608 | '1224180726011 | Kočnica za aktivna kolica ,Nova Orthopedic ,original prema modelu | Nova Orthopedic | Karl Dietz | 01.01.2023 |  | 1 | 1 | 4 | 5 | 2 | 24 | 24 | 24 | NE | 0 | 1 | 0 | 0 | kom | do | 2 | 0 | 0 | 102,314 | 0 | 0 |  | 1 | 1 | 0 | I | S | SP,LJ | Original. Rezervni dio. | 0 | 57.3601 | 5 | [6 empty] | 0 | 0 | '1224180726000 | UPD
POMAGALA ZA KRETANJE | Rezervni dijelovi za invalidska kolica | 72 | 1375 | '122418072609 | '1224180726012 | Kočnica za aktivna kolica ,Maxhealth Corporation ,original prema modelu | Maxhealth Corporation | Karl Dietz | 01.01.2023 |  | 1 | 1 | 4 | 5 | 2 | 24 | 24 | 24 | NE | 0 | 1 | 0 | 0 | kom | do | 2 | 0 | 0 | 102,314 | 0 | 0 |  | 1 | 1 | 0 | I | S | SP,LJ | Original. Rezervni dio. | 0 | 57.3601 | 5 | [6 empty] | 0 | 0 | '1224180726000 | UPD
POMAGALA ZA KRETANJE | Rezervni dijelovi za invalidska kolica | 72 | 1376 | '122418072610 | '1224180726013 | Kočnica za aktivna kolica ,Off Carr S.r.l. ,original prema modelu | Off Carr S.r.l. | Karl Dietz | 01.01.2023 |  | 1 | 1 | 4 | 5 | 2 | 24 | 24 | 24 | NE | 0 | 1 | 0 | 0 | kom | do | 2 | 0 | 0 | 102,314 | 0 | 0 |  | 1 | 1 | 0 | I | S | SP,LJ | Original. Rezervni dio. | 0 | 57.3601 | 5 | [6 empty] | 0 | 0 | '1224180726000 | UPD
POMAGALA ZA KRETANJE | Rezervni dijelovi za invalidska kolica | 72 | 1377 | '122418072701 | '1224180727001 | Kočnica za jednu ruku 102 ,Sunrise medical ,64980 | Sunrise medical | Bauerfeind | 01.01.2023 |  | 1 | 1 | 4 | 5 | 2 | 24 | 24 | 24 | NE | 0 | 1 | 0 | 0 | kom |  | 1 | 0 | 0 | 314 | 0 | 0 |  | 1 | 1 | 0 | I | S | SP,LJ | Originalni dio prema kolicima. | 0 | 132.5503 | 5 | [6 empty] | 0 | 0 | '1224180727000 | UPD
POMAGALA ZA KRETANJE | Rezervni dijelovi za invalidska kolica | 72 | 1378 | '122418072701 | '1224180727002 | Kočnica za jednu ruku 102 ,Sunrise medical ,064982 | Sunrise medical | Bauerfeind | 01.01.2023 |  | 1 | 1 | 4 | 5 | 2 | 24 | 24 | 24 | NE | 0 | 1 | 0 | 0 | kom |  | 1 | 0 | 0 | 314 | 0 | 0 |  | 1 | 1 | 0 | I | S | SP,LJ | Originalni dio prema kolicima. | 0 | 132.5503 | 5 | [6 empty] | 0 | 0 | '1224180727000 | UPD
POMAGALA ZA KRETANJE | Rezervni dijelovi za invalidska kolica | 72 | 1379 | '122418072702 | '1224180727003 | Kočnica za jednu ruku 102 ,Reha TEAM Progeo ,Kočnica za jednu ruku | Reha TEAM Progeo | Otos | 01.01.2023 |  | 1 | 1 | 4 | 5 | 2 | 24 | 24 | 24 | NE | 0 | 1 | 0 | 0 | kom |  | 1 | 0 | 0 | 314 | 0 | 0 |  | 1 | 1 | 0 | I | S | SP,LJ | Originalni dio prema kolicima. | 0 | 132.5503 | 5 | [6 empty] | 0 | 0 | '1224180727000 | UPD
POMAGALA ZA KRETANJE | Rezervni dijelovi za invalidska kolica | 72 | 1380 | '122418072703 | '1224180727004 | Kočnica za jednu ruku 102 ,Invacare ,brake for one arm | Invacare | Orto Rea | 01.01.2023 |  | 1 | 1 | 4 | 5 | 2 | 24 | 24 | 24 | NE | 0 | 1 | 0 | 0 | kom |  | 1 | 0 | 0 | 314 | 0 | 0 |  | 1 | 1 | 0 | I | S | SP,LJ | Originalni dio prema kolicima. | 0 | 132.5503 | 5 | [6 empty] | 0 | 0 | '1224180727000 | UPD
POMAGALA ZA KRETANJE | Rezervni dijelovi za invalidska kolica | 72 | 1381 | '122418072704 | '1224180727005 | Kočnica za jednu ruku 102 ,Meyra ,Kočnica za jednu ruku | Meyra | Famax | 01.01.2023 |  | 1 | 1 | 4 | 5 | 2 | 24 | 24 | 24 | NE | 0 | 1 | 0 | 0 | kom |  | 1 | 0 | 0 | 314 | 0 | 0 |  | 1 | 1 | 0 | I | S | SP,LJ | Originalni dio prema kolicima. | 0 | 132.5503 | 5 | [6 empty] | 0 | 0 | '1224180727000 | UPD
POMAGALA ZA KRETANJE | Rezervni dijelovi za invalidska kolica | 72 | 1382 | '122418072705 | '1224180727006 | Kočnica za jednu ruku 102 ,Ottobock SE & Co. KGaA ,Kočnica za jednu ruku 481H53=LK017 | Ottobock SE & Co. KGaA | Otto Bock Adria | 01.01.2023 |  | 1 | 1 | 4 | 5 | 2 | 24 | 24 | 24 | NE | 0 | 1 | 0 | 0 | kom |  | 1 | 0 | 0 | 314 | 0 | 0 |  | 1 | 1 | 0 | I | S | SP,LJ | Originalni dio prema kolicima. | 0 | 132.5503 | 5 | [6 empty] | 0 | 0 | '1224180727000 | UPD
POMAGALA ZA KRETANJE | Rezervni dijelovi za invalidska kolica | 72 | 1383 | '122418072705 | '1224180727007 | Kočnica za jednu ruku 102 ,Ottobock SE & Co. KGaA ,Kočnica za jednu ruku 481H53=RK017 | Ottobock SE & Co. KGaA | Otto Bock Adria | 01.01.2023 |  | 1 | 1 | 4 | 5 | 2 | 24 | 24 | 24 | NE | 0 | 1 | 0 | 0 | kom |  | 1 | 0 | 0 | 314 | 0 | 0 |  | 1 | 1 | 0 | I | S | SP,LJ | Originalni dio prema kolicima. | 0 | 132.5503 | 5 | [6 empty] | 0 | 0 | '1224180727000 | UPD
POMAGALA ZA KRETANJE | Rezervni dijelovi za invalidska kolica | 72 | 1384 | '122418072706 | '1224180727008 | Kočnica za jednu ruku 102 ,Dietz GmbH ,original prema modelu | Dietz GmbH | Karl Dietz | 01.01.2023 |  | 1 | 1 | 4 | 5 | 2 | 24 | 24 | 24 | NE | 0 | 1 | 0 | 0 | kom |  | 1 | 0 | 0 | 314 | 0 | 0 |  | 1 | 1 | 0 | I | S | SP,LJ | Originalni dio prema kolicima. | 0 | 132.5503 | 5 | [6 empty] | 0 | 0 | '1224180727000 | UPD
POMAGALA ZA KRETANJE | Rezervni dijelovi za invalidska kolica | 72 | 1385 | '122418072707 | '1224180727009 | Kočnica za jednu ruku 102 ,Nova Orthopedic ,original prema modelu | Nova Orthopedic | Karl Dietz | 01.01.2023 |  | 1 | 1 | 4 | 5 | 2 | 24 | 24 | 24 | NE | 0 | 1 | 0 | 0 | kom |  | 1 | 0 | 0 | 314 | 0 | 0 |  | 1 | 1 | 0 | I | S | SP,LJ | Originalni dio prema kolicima. | 0 | 132.5503 | 5 | [6 empty] | 0 | 0 | '1224180727000 | UPD
POMAGALA ZA KRETANJE | Rezervni dijelovi za invalidska kolica | 72 | 1386 | '122418072708 | '1224180727010 | Kočnica za jednu ruku 102 ,Maxhealth Corporation ,original prema modelu | Maxhealth Corporation | Karl Dietz | 01.01.2023 |  | 1 | 1 | 4 | 5 | 2 | 24 | 24 | 24 | NE | 0 | 1 | 0 | 0 | kom |  | 1 | 0 | 0 | 314 | 0 | 0 |  | 1 | 1 | 0 | I | S | SP,LJ | Originalni dio prema kolicima. | 0 | 132.5503 | 5 | [6 empty] | 0 | 0 | '1224180727000 | UPD
POMAGALA ZA KRETANJE | Rezervni dijelovi za invalidska kolica | 72 | 1387 | '122418072709 | '1224180727011 | Kočnica za jednu ruku 102 ,Off Carr S.r.l. ,original prema modelu | Off Carr S.r.l. | Karl Dietz | 01.01.2023 |  | 1 | 1 | 4 | 5 | 2 | 24 | 24 | 24 | NE | 0 | 1 | 0 | 0 | kom |  | 1 | 0 | 0 | 314 | 0 | 0 |  | 1 | 1 | 0 | I | S | SP,LJ | Originalni dio prema kolicima. | 0 | 132.5503 | 5 | [6 empty] | 0 | 0 | '1224180727000 | UPD
POMAGALA ZA KRETANJE | Rezervni dijelovi za invalidska kolica | 72 | 1388 | '122418072801 | '1224180728001 | Kočnica s produžetkom ,Reha TEAM Progeo ,Kočnica s produžetkom | Reha TEAM Progeo | Otos | 01.01.2023 |  | 1 | 1 | 4 | 5 | 2 | 24 | 24 | 24 | NE | 0 | 1 | 0 | 0 | kom | do | 2 | 0 | 0 | 102,314 | 0 | 0 |  | 1 | 1 | 0 | I | S | SP,LJ | Originalni dio prema kolicima. | 0 | 19.4572 | 5 | [6 empty] | 0 | 0 | '1224180728000 | UPD
POMAGALA ZA KRETANJE | Rezervni dijelovi za invalidska kolica | 72 | 1389 | '122418072802 | '1224180728002 | Kočnica s produžetkom ,Invacare ,brake with extension | Invacare | Orto Rea | 01.01.2023 |  | 1 | 1 | 4 | 5 | 2 | 24 | 24 | 24 | NE | 0 | 1 | 0 | 0 | kom | do | 2 | 0 | 0 | 102,314 | 0 | 0 |  | 1 | 1 | 0 | I | S | SP,LJ | Originalni dio prema kolicima. | 0 | 19.4572 | 5 | [6 empty] | 0 | 0 | '1224180728000 | UPD
POMAGALA ZA KRETANJE | Rezervni dijelovi za invalidska kolica | 72 | 1390 | '122418072803 | '1224180728003 | Kočnica s produžetkom ,Meyra ,Kočnica s produžetkom | Meyra | Famax | 01.01.2023 |  | 1 | 1 | 4 | 5 | 2 | 24 | 24 | 24 | NE | 0 | 1 | 0 | 0 | kom | do | 2 | 0 | 0 | 102,314 | 0 | 0 |  | 1 | 1 | 0 | I | S | SP,LJ | Originalni dio prema kolicima. | 0 | 19.4572 | 5 | [6 empty] | 0 | 0 | '1224180728000 | UPD
POMAGALA ZA KRETANJE | Rezervni dijelovi za invalidska kolica | 72 | 1391 | '122418072804 | '1224180728004 | Kočnica s produžetkom ,Ottobock SE & Co. KGaA ,Kočnica s produžetkom 481H53=SK012 | Ottobock SE & Co. KGaA | Otto Bock Adria | 01.01.2023 |  | 1 | 1 | 4 | 5 | 2 | 24 | 24 | 24 | NE | 0 | 1 | 0 | 0 | kom | do | 2 | 0 | 0 | 102,314 | 0 | 0 |  | 1 | 1 | 0 | I | S | SP,LJ | Originalni dio prema kolicima. | 0 | 19.4572 | 5 | [6 empty] | 0 | 0 | '1224180728000 | UPD
POMAGALA ZA KRETANJE | Rezervni dijelovi za invalidska kolica | 72 | 1392 | '122418072805 | '1224180728005 | Kočnica s produžetkom ,Dietz GmbH ,original prema modelu | Dietz GmbH | Karl Dietz | 01.01.2023 |  | 1 | 1 | 4 | 5 | 2 | 24 | 24 | 24 | NE | 0 | 1 | 0 | 0 | kom | do | 2 | 0 | 0 | 102,314 | 0 | 0 |  | 1 | 1 | 0 | I | S | SP,LJ | Originalni dio prema kolicima. | 0 | 19.4572 | 5 | [6 empty] | 0 | 0 | '1224180728000 | UPD
POMAGALA ZA KRETANJE | Rezervni dijelovi za invalidska kolica | 72 | 1393 | '122418072806 | '1224180728006 | Kočnica s produžetkom ,Nova Orthopedic ,original prema modelu | Nova Orthopedic | Karl Dietz | 01.01.2023 |  | 1 | 1 | 4 | 5 | 2 | 24 | 24 | 24 | NE | 0 | 1 | 0 | 0 | kom | do | 2 | 0 | 0 | 102,314 | 0 | 0 |  | 1 | 1 | 0 | I | S | SP,LJ | Originalni dio prema kolicima. | 0 | 19.4572 | 5 | [6 empty] | 0 | 0 | '1224180728000 | UPD
POMAGALA ZA KRETANJE | Rezervni dijelovi za invalidska kolica | 72 | 1394 | '122418072807 | '1224180728007 | Kočnica s produžetkom ,Maxhealth Corporation ,original prema modelu | Maxhealth Corporation | Karl Dietz | 01.01.2023 |  | 1 | 1 | 4 | 5 | 2 | 24 | 24 | 24 | NE | 0 | 1 | 0 | 0 | kom | do | 2 | 0 | 0 | 102,314 | 0 | 0 |  | 1 | 1 | 0 | I | S | SP,LJ | Originalni dio prema kolicima. | 0 | 19.4572 | 5 | [6 empty] | 0 | 0 | '1224180728000 | UPD
POMAGALA ZA KRETANJE | Rezervni dijelovi za invalidska kolica | 72 | 1395 | '122418072808 | '1224180728008 | Kočnica s produžetkom ,Off Carr S.r.l. ,original prema modelu | Off Carr S.r.l. | Karl Dietz | 01.01.2023 |  | 1 | 1 | 4 | 5 | 2 | 24 | 24 | 24 | NE | 0 | 1 | 0 | 0 | kom | do | 2 | 0 | 0 | 102,314 | 0 | 0 |  | 1 | 1 | 0 | I | S | SP,LJ | Originalni dio prema kolicima. | 0 | 19.4572 | 5 | [6 empty] | 0 | 0 | '1224180728000 | UPD
POMAGALA ZA KRETANJE | Rezervni dijelovi za invalidska kolica | 72 | 1396 | '122430072901 | '1224300729001 | Sigurnosni pojas ,Vermeiren ,Sigurnosni pojas | Vermeiren | Otos | 01.01.2023 |  | 1 | 1 | 2,3,4 | 5 | 2 | 12 | 12 | 12 | NE | 0 | 1 | 0 | 0 | kom |  | 1 | 0 | 0 | 102,314 | 0 | 0 |  | 1 | 1 | 0 | I | S | SP,LJ | Originalni dio prema kolicima. | 0 | 10.4586 | 5 | [6 empty] | 0 | 0 | '1224300729000 | UPD
POMAGALA ZA KRETANJE | Rezervni dijelovi za invalidska kolica | 72 | 1397 | '122430072902 | '1224300729002 | Sigurnosni pojas ,Invacare ,two-point immobilisation belt | Invacare | Orto Rea | 01.01.2023 |  | 1 | 1 | 2,3,4 | 5 | 2 | 12 | 12 | 12 | NE | 0 | 1 | 0 | 0 | kom |  | 1 | 0 | 0 | 102,314 | 0 | 0 |  | 1 | 1 | 0 | I | S | SP,LJ | Originalni dio prema kolicima. | 0 | 10.4586 | 5 | [6 empty] | 0 | 0 | '1224300729000 | UPD
POMAGALA ZA KRETANJE | Rezervni dijelovi za invalidska kolica | 72 | 1398 | '122430072903 | '1224300729003 | Sigurnosni pojas ,Meyra ,Sigurnosni pojas | Meyra | Famax | 01.01.2023 |  | 1 | 1 | 2,3,4 | 5 | 2 | 12 | 12 | 12 | NE | 0 | 1 | 0 | 0 | kom |  | 1 | 0 | 0 | 102,314 | 0 | 0 |  | 1 | 1 | 0 | I | S | SP,LJ | Originalni dio prema kolicima. | 0 | 10.4586 | 5 | [6 empty] | 0 | 0 | '1224300729000 | UPD
POMAGALA ZA KRETANJE | Rezervni dijelovi za invalidska kolica | 72 | 1399 | '122430072904 | '1224300729004 | Sigurnosni pojas ,BISCHOFF&BISCHOFF ,SAFETY BELT | BISCHOFF&BISCHOFF | Salvus | 01.01.2023 |  | 1 | 1 | 2,3,4 | 5 | 2 | 12 | 12 | 12 | NE | 0 | 1 | 0 | 0 | kom |  | 1 | 0 | 0 | 102,314 | 0 | 0 |  | 1 | 1 | 0 | I | S | SP,LJ | Originalni dio prema kolicima. | 0 | 10.4586 | 5 | [6 empty] | 0 | 0 | '1224300729000 | UPD
POMAGALA ZA KRETANJE | Rezervni dijelovi za invalidska kolica | 72 | 1400 | '122430072905 | '1224300729005 | Sigurnosni pojas ,Ottobock SE & Co. KGaA ,Sigurnosni pojas, 446B1=2-7 | Ottobock SE & Co. KGaA | Otto Bock Adria | 01.01.2023 |  | 1 | 1 | 2,3,4 | 5 | 2 | 12 | 12 | 12 | NE | 0 | 1 | 0 | 0 | kom |  | 1 | 0 | 0 | 102,314 | 0 | 0 |  | 1 | 1 | 0 | I | S | SP,LJ | Originalni dio prema kolicima. | 0 | 10.4586 | 5 | [6 empty] | 0 | 0 | '1224300729000 | UPD
POMAGALA ZA KRETANJE | Rezervni dijelovi za invalidska kolica | 72 | 1401 | '122430072906 | '1224300729006 | Sigurnosni pojas ,Dietz GmbH ,original prema modelu | Dietz GmbH | Karl Dietz | 01.01.2023 |  | 1 | 1 | 2,3,4 | 5 | 2 | 12 | 12 | 12 | NE | 0 | 1 | 0 | 0 | kom |  | 1 | 0 | 0 | 102,314 | 0 | 0 |  | 1 | 1 | 0 | I | S | SP,LJ | Originalni dio prema kolicima. | 0 | 10.4586 | 5 | [6 empty] | 0 | 0 | '1224300729000 | UPD
POMAGALA ZA KRETANJE | Rezervni dijelovi za invalidska kolica | 72 | 1402 | '122430072907 | '1224300729007 | Sigurnosni pojas ,Nova Orthopedic ,original prema modelu | Nova Orthopedic | Karl Dietz | 01.01.2023 |  | 1 | 1 | 2,3,4 | 5 | 2 | 12 | 12 | 12 | NE | 0 | 1 | 0 | 0 | kom |  | 1 | 0 | 0 | 102,314 | 0 | 0 |  | 1 | 1 | 0 | I | S | SP,LJ | Originalni dio prema kolicima. | 0 | 10.4586 | 5 | [6 empty] | 0 | 0 | '1224300729000 | UPD
POMAGALA ZA KRETANJE | Rezervni dijelovi za invalidska kolica | 72 | 1403 | '122430072908 | '1224300729008 | Sigurnosni pojas ,Maxhealth Corporation ,original prema modelu | Maxhealth Corporation | Karl Dietz | 01.01.2023 |  | 1 | 1 | 2,3,4 | 5 | 2 | 12 | 12 | 12 | NE | 0 | 1 | 0 | 0 | kom |  | 1 | 0 | 0 | 102,314 | 0 | 0 |  | 1 | 1 | 0 | I | S | SP,LJ | Originalni dio prema kolicima. | 0 | 10.4586 | 5 | [6 empty] | 0 | 0 | '1224300729000 | UPD
POMAGALA ZA KRETANJE | Rezervni dijelovi za invalidska kolica | 72 | 1404 | '122430072909 | '1224300729009 | Sigurnosni pojas ,RvS Alvema ,original prema modelu | RvS Alvema | Karl Dietz | 01.01.2023 |  | 1 | 1 | 2,3,4 | 5 | 2 | 12 | 12 | 12 | NE | 0 | 1 | 0 | 0 | kom |  | 1 | 0 | 0 | 102,314 | 0 | 0 |  | 1 | 1 | 0 | I | S | SP,LJ | Originalni dio prema kolicima. | 0 | 10.4586 | 5 | [6 empty] | 0 | 0 | '1224300729000 | UPD
POMAGALA ZA KRETANJE | Rezervni dijelovi za invalidska kolica | 72 | 1405 | '122430072910 | '1224300729010 | Sigurnosni pojas ,Off Carr S.r.l. ,original prema modelu | Off Carr S.r.l. | Karl Dietz | 01.01.2023 |  | 1 | 1 | 2,3,4 | 5 | 2 | 12 | 12 | 12 | NE | 0 | 1 | 0 | 0 | kom |  | 1 | 0 | 0 | 102,314 | 0 | 0 |  | 1 | 1 | 0 | I | S | SP,LJ | Originalni dio prema kolicima. | 0 | 10.4586 | 5 | [6 empty] | 0 | 0 | '1224300729000 | UPD
POMAGALA ZA KRETANJE | Rezervni dijelovi za invalidska kolica | 72 | 1406 | '122430072911 | '1224300729011 | Sigurnosni pojas ,Thomashilfen ,original prema modelu | Thomashilfen | Plasting ortopedija | 01.01.2023 |  | 1 | 1 | 2,3,4 | 5 | 2 | 12 | 12 | 12 | NE | 0 | 1 | 0 | 0 | kom |  | 1 | 0 | 0 | 102,314 | 0 | 0 |  | 1 | 1 | 0 | I | S | SP,LJ | Originalni dio prema kolicima. | 0 | 10.4586 | 5 | [6 empty] | 0 | 0 | '1224300729000 | UPD
POMAGALA ZA KRETANJE | Rezervni dijelovi za invalidska kolica | 72 | 1407 | '122430072912 | '1224300729012 | Sigurnosni pojas ,Fumagalli S.R.l. ,original prema modelu | Fumagalli S.R.l. | Plasting ortopedija | 01.01.2023 |  | 1 | 1 | 2,3,4 | 5 | 2 | 12 | 12 | 12 | NE | 0 | 1 | 0 | 0 | kom |  | 1 | 0 | 0 | 102,314 | 0 | 0 |  | 1 | 1 | 0 | I | S | SP,LJ | Originalni dio prema kolicima. | 0 | 10.4586 | 5 | [6 empty] | 0 | 0 | '1224300729000 | UPD
POMAGALA ZA KRETANJE | Rezervni dijelovi za invalidska kolica | 72 | 1408 | '122430073001 | '1224300730001 | Pojas za trup ,Vermeiren ,Pojas za trup | Vermeiren | Otos | 01.01.2023 |  | 1 | 1 | 2,3,4 | 5 | 2 | 12 | 12 | 12 | NE | 0 | 1 | 0 | 0 | kom |  | 1 | 0 | 0 | 102,314 | 0 | 0 |  | 1 | 1 | 0 | I | S | SP,LJ | Originalni dio prema kolicima. | 0 | 23.4455 | 5 | [6 empty] | 0 | 0 | '1224300730000 | UPD
POMAGALA ZA KRETANJE | Rezervni dijelovi za invalidska kolica | 72 | 1409 | '122430073002 | '1224300730002 | Pojas za trup ,Invacare ,four-point immobilisation belt | Invacare | Orto Rea | 01.01.2023 |  | 1 | 1 | 2,3,4 | 5 | 2 | 12 | 12 | 12 | NE | 0 | 1 | 0 | 0 | kom |  | 1 | 0 | 0 | 102,314 | 0 | 0 |  | 1 | 1 | 0 | I | S | SP,LJ | Originalni dio prema kolicima. | 0 | 23.4455 | 5 | [6 empty] | 0 | 0 | '1224300730000 | UPD
POMAGALA ZA KRETANJE | Rezervni dijelovi za invalidska kolica | 72 | 1410 | '122430073003 | '1224300730003 | Pojas za trup ,Meyra ,Pojas za trup | Meyra | Famax | 01.01.2023 |  | 1 | 1 | 2,3,4 | 5 | 2 | 12 | 12 | 12 | NE | 0 | 1 | 0 | 0 | kom |  | 1 | 0 | 0 | 102,314 | 0 | 0 |  | 1 | 1 | 0 | I | S | SP,LJ | Originalni dio prema kolicima. | 0 | 23.4455 | 5 | [6 empty] | 0 | 0 | '1224300730000 | UPD
POMAGALA ZA KRETANJE | Rezervni dijelovi za invalidska kolica | 72 | 1411 | '122430073004 | '1224300730004 | Pojas za trup ,Ottobock SE & Co. KGaA ,Pojas za trup, 434S7=1.5-7 | Ottobock SE & Co. KGaA | Otto Bock Adria | 01.01.2023 |  | 1 | 1 | 2,3,4 | 5 | 2 | 12 | 12 | 12 | NE | 0 | 1 | 0 | 0 | kom |  | 1 | 0 | 0 | 102,314 | 0 | 0 |  | 1 | 1 | 0 | I | S | SP,LJ | Originalni dio prema kolicima. | 0 | 23.4455 | 5 | [6 empty] | 0 | 0 | '1224300730000 | UPD
POMAGALA ZA KRETANJE | Rezervni dijelovi za invalidska kolica | 72 | 1412 | '122430073005 | '1224300730005 | Pojas za trup ,Dietz GmbH ,original prema modelu | Dietz GmbH | Karl Dietz | 01.01.2023 |  | 1 | 1 | 2,3,4 | 5 | 2 | 12 | 12 | 12 | NE | 0 | 1 | 0 | 0 | kom |  | 1 | 0 | 0 | 102,314 | 0 | 0 |  | 1 | 1 | 0 | I | S | SP,LJ | Originalni dio prema kolicima. | 0 | 23.4455 | 5 | [6 empty] | 0 | 0 | '1224300730000 | UPD
POMAGALA ZA KRETANJE | Rezervni dijelovi za invalidska kolica | 72 | 1413 | '122430073006 | '1224300730006 | Pojas za trup ,Nova Orthopedic ,original prema modelu | Nova Orthopedic | Karl Dietz | 01.01.2023 |  | 1 | 1 | 2,3,4 | 5 | 2 | 12 | 12 | 12 | NE | 0 | 1 | 0 | 0 | kom |  | 1 | 0 | 0 | 102,314 | 0 | 0 |  | 1 | 1 | 0 | I | S | SP,LJ | Originalni dio prema kolicima. | 0 | 23.4455 | 5 | [6 empty] | 0 | 0 | '1224300730000 | UPD
POMAGALA ZA KRETANJE | Rezervni dijelovi za invalidska kolica | 72 | 1414 | '122430073007 | '1224300730007 | Pojas za trup ,Maxhealth Corporation ,original prema modelu | Maxhealth Corporation | Karl Dietz | 01.01.2023 |  | 1 | 1 | 2,3,4 | 5 | 2 | 12 | 12 | 12 | NE | 0 | 1 | 0 | 0 | kom |  | 1 | 0 | 0 | 102,314 | 0 | 0 |  | 1 | 1 | 0 | I | S | SP,LJ | Originalni dio prema kolicima. | 0 | 23.4455 | 5 | [6 empty] | 0 | 0 | '1224300730000 | UPD
POMAGALA ZA KRETANJE | Rezervni dijelovi za invalidska kolica | 72 | 1415 | '122430073008 | '1224300730008 | Pojas za trup ,RvS Alvema ,original prema modelu | RvS Alvema | Karl Dietz | 01.01.2023 |  | 1 | 1 | 2,3,4 | 5 | 2 | 12 | 12 | 12 | NE | 0 | 1 | 0 | 0 | kom |  | 1 | 0 | 0 | 102,314 | 0 | 0 |  | 1 | 1 | 0 | I | S | SP,LJ | Originalni dio prema kolicima. | 0 | 23.4455 | 5 | [6 empty] | 0 | 0 | '1224300730000 | UPD
POMAGALA ZA KRETANJE | Rezervni dijelovi za invalidska kolica | 72 | 1416 | '122430073009 | '1224300730009 | Pojas za trup ,Off Carr S.r.l. ,original prema modelu | Off Carr S.r.l. | Karl Dietz | 01.01.2023 |  | 1 | 1 | 2,3,4 | 5 | 2 | 12 | 12 | 12 | NE | 0 | 1 | 0 | 0 | kom |  | 1 | 0 | 0 | 102,314 | 0 | 0 |  | 1 | 1 | 0 | I | S | SP,LJ | Originalni dio prema kolicima. | 0 | 23.4455 | 5 | [6 empty] | 0 | 0 | '1224300730000 | UPD
POMAGALA ZA KRETANJE | Rezervni dijelovi za invalidska kolica | 72 | 1417 | '122430073010 | '1224300730010 | Pojas za trup ,Thomashilfen ,original prema modelu | Thomashilfen | Plasting ortopedija | 01.01.2023 |  | 1 | 1 | 2,3,4 | 5 | 2 | 12 | 12 | 12 | NE | 0 | 1 | 0 | 0 | kom |  | 1 | 0 | 0 | 102,314 | 0 | 0 |  | 1 | 1 | 0 | I | S | SP,LJ | Originalni dio prema kolicima. | 0 | 23.4455 | 5 | [6 empty] | 0 | 0 | '1224300730000 | UPD
POMAGALA ZA KRETANJE | Rezervni dijelovi za invalidska kolica | 72 | 1418 | '122430073011 | '1224300730011 | Pojas za trup ,Fumagalli S.R.l. ,original prema modelu | Fumagalli S.R.l. | Plasting ortopedija | 01.01.2023 |  | 1 | 1 | 2,3,4 | 5 | 2 | 12 | 12 | 12 | NE | 0 | 1 | 0 | 0 | kom |  | 1 | 0 | 0 | 102,314 | 0 | 0 |  | 1 | 1 | 0 | I | S | SP,LJ | Originalni dio prema kolicima. | 0 | 23.4455 | 5 | [6 empty] | 0 | 0 | '1224300730000 | UPD
POMAGALA ZA KRETANJE | Rezervni dijelovi za invalidska kolica | 72 | 1419 | '122430073101 | '1224300731001 | Potporna i rasteretna pelota ,Sunrise medical ,A30/L | Sunrise medical | Bauerfeind | 01.01.2023 |  | 1 | 1 | 2,3,4 | 5 | 2 | 12 | 12 | 12 | NE | 0 | 1 | 0 | 0 | kom | do | 2 | 0 | 0 | 314,162 | 0 | 0 |  | 1 | 1 | 0 | I | S | SP,LJ | Originalni dio prema kolicima. | 0 | 39.4585 | 5 | [6 empty] | 0 | 0 | '1224300731000 | UPD
POMAGALA ZA KRETANJE | Rezervni dijelovi za invalidska kolica | 72 | 1420 | '122430073102 | '1224300731002 | Potporna i rasteretna pelota ,Vermeiren ,Potporno rasteretna pelota | Vermeiren | Otos | 01.01.2023 |  | 1 | 1 | 2,3,4 | 5 | 2 | 12 | 12 | 12 | NE | 0 | 1 | 0 | 0 | kom | do | 2 | 0 | 0 | 314,162 | 0 | 0 |  | 1 | 1 | 0 | I | S | SP,LJ | Originalni dio prema kolicima. | 0 | 39.4585 | 5 | [6 empty] | 0 | 0 | '1224300731000 | UPD
POMAGALA ZA KRETANJE | Rezervni dijelovi za invalidska kolica | 72 | 1421 | '122430073103 | '1224300731003 | Potporna i rasteretna pelota ,Invacare ,side trunkrest adjustable | Invacare | Orto Rea | 01.01.2023 |  | 1 | 1 | 2,3,4 | 5 | 2 | 12 | 12 | 12 | NE | 0 | 1 | 0 | 0 | kom | do | 2 | 0 | 0 | 314,162 | 0 | 0 |  | 1 | 1 | 0 | I | S | SP,LJ | Originalni dio prema kolicima. | 0 | 39.4585 | 5 | [6 empty] | 0 | 0 | '1224300731000 | UPD
POMAGALA ZA KRETANJE | Rezervni dijelovi za invalidska kolica | 72 | 1422 | '122430073104 | '1224300731004 | Potporna i rasteretna pelota ,Meyra ,Potporna i rasteretna pelota | Meyra | Famax | 01.01.2023 |  | 1 | 1 | 2,3,4 | 5 | 2 | 12 | 12 | 12 | NE | 0 | 1 | 0 | 0 | kom | do | 2 | 0 | 0 | 314,162 | 0 | 0 |  | 1 | 1 | 0 | I | S | SP,LJ | Originalni dio prema kolicima. | 0 | 39.4585 | 5 | [6 empty] | 0 | 0 | '1224300731000 | UPD
POMAGALA ZA KRETANJE | Rezervni dijelovi za invalidska kolica | 72 | 1423 | '122430073105 | '1224300731005 | Potporna i rasteretna pelota ,Ottobock SE & Co. KGaA ,Potporna i rasteretna pelota, 434P1=1-7 | Ottobock SE & Co. KGaA | Otto Bock Adria | 01.01.2023 |  | 1 | 1 | 2,3,4 | 5 | 2 | 12 | 12 | 12 | NE | 0 | 1 | 0 | 0 | kom | do | 2 | 0 | 0 | 314,162 | 0 | 0 |  | 1 | 1 | 0 | I | S | SP,LJ | Originalni dio prema kolicima. | 0 | 39.4585 | 5 | [6 empty] | 0 | 0 | '1224300731000 | UPD
POMAGALA ZA KRETANJE | Rezervni dijelovi za invalidska kolica | 72 | 1424 | '122430073106 | '1224300731006 | Potporna i rasteretna pelota ,Dietz GmbH ,original prema modelu | Dietz GmbH | Karl Dietz | 01.01.2023 |  | 1 | 1 | 2,3,4 | 5 | 2 | 12 | 12 | 12 | NE | 0 | 1 | 0 | 0 | kom | do | 2 | 0 | 0 | 314,162 | 0 | 0 |  | 1 | 1 | 0 | I | S | SP,LJ | Originalni dio prema kolicima. | 0 | 39.4585 | 5 | [6 empty] | 0 | 0 | '1224300731000 | UPD
POMAGALA ZA KRETANJE | Rezervni dijelovi za invalidska kolica | 72 | 1425 | '122430073107 | '1224300731007 | Potporna i rasteretna pelota ,Nova Orthopedic ,original prema modelu | Nova Orthopedic | Karl Dietz | 01.01.2023 |  | 1 | 1 | 2,3,4 | 5 | 2 | 12 | 12 | 12 | NE | 0 | 1 | 0 | 0 | kom | do | 2 | 0 | 0 | 314,162 | 0 | 0 |  | 1 | 1 | 0 | I | S | SP,LJ | Originalni dio prema kolicima. | 0 | 39.4585 | 5 | [6 empty] | 0 | 0 | '1224300731000 | UPD
POMAGALA ZA KRETANJE | Rezervni dijelovi za invalidska kolica | 72 | 1426 | '122430073108 | '1224300731008 | Potporna i rasteretna pelota ,Maxhealth Corporation ,original prema modelu | Maxhealth Corporation | Karl Dietz | 01.01.2023 |  | 1 | 1 | 2,3,4 | 5 | 2 | 12 | 12 | 12 | NE | 0 | 1 | 0 | 0 | kom | do | 2 | 0 | 0 | 314,162 | 0 | 0 |  | 1 | 1 | 0 | I | S | SP,LJ | Originalni dio prema kolicima. | 0 | 39.4585 | 5 | [6 empty] | 0 | 0 | '1224300731000 | UPD
POMAGALA ZA KRETANJE | Rezervni dijelovi za invalidska kolica | 72 | 1427 | '122430073109 | '1224300731009 | Potporna i rasteretna pelota ,RvS Alvema ,original prema modelu | RvS Alvema | Karl Dietz | 01.01.2023 |  | 1 | 1 | 2,3,4 | 5 | 2 | 12 | 12 | 12 | NE | 0 | 1 | 0 | 0 | kom | do | 2 | 0 | 0 | 314,162 | 0 | 0 |  | 1 | 1 | 0 | I | S | SP,LJ | Originalni dio prema kolicima. | 0 | 39.4585 | 5 | [6 empty] | 0 | 0 | '1224300731000 | UPD
POMAGALA ZA KRETANJE | Rezervni dijelovi za invalidska kolica | 72 | 1428 | '122430073110 | '1224300731010 | Potporna i rasteretna pelota ,Off Carr S.r.l. ,original prema modelu | Off Carr S.r.l. | Karl Dietz | 01.01.2023 |  | 1 | 1 | 2,3,4 | 5 | 2 | 12 | 12 | 12 | NE | 0 | 1 | 0 | 0 | kom | do | 2 | 0 | 0 | 314,162 | 0 | 0 |  | 1 | 1 | 0 | I | S | SP,LJ | Originalni dio prema kolicima. | 0 | 39.4585 | 5 | [6 empty] | 0 | 0 | '1224300731000 | UPD
POMAGALA ZA KRETANJE | Rezervni dijelovi za invalidska kolica | 72 | 1429 | '122430073111 | '1224300731011 | Potporna i rasteretna pelota ,Thomashilfen ,original prema modelu | Thomashilfen | Plasting ortopedija | 01.01.2023 |  | 1 | 1 | 2,3,4 | 5 | 2 | 12 | 12 | 12 | NE | 0 | 1 | 0 | 0 | kom | do | 2 | 0 | 0 | 314,162 | 0 | 0 |  | 1 | 1 | 0 | I | S | SP,LJ | Originalni dio prema kolicima. | 0 | 39.4585 | 5 | [6 empty] | 0 | 0 | '1224300731000 | UPD
POMAGALA ZA KRETANJE | Rezervni dijelovi za invalidska kolica | 72 | 1430 | '122430073112 | '1224300731012 | Potporna i rasteretna pelota ,Fumagalli S.R.l. ,original prema modelu | Fumagalli S.R.l. | Plasting ortopedija | 01.01.2023 |  | 1 | 1 | 2,3,4 | 5 | 2 | 12 | 12 | 12 | NE | 0 | 1 | 0 | 0 | kom | do | 2 | 0 | 0 | 314,162 | 0 | 0 |  | 1 | 1 | 0 | I | S | SP,LJ | Originalni dio prema kolicima. | 0 | 39.4585 | 5 | [6 empty] | 0 | 0 | '1224300731000 | UPD
POMAGALA ZA KRETANJE | Rezervni dijelovi za invalidska kolica | 72 | 1431 | '122406073201 | '1224060732001 | Naslon za glavu ,Sunrise medical ,A30/C | Sunrise medical | Bauerfeind | 01.01.2023 |  | 1 | 1 | 4 | 5 | 2 | 24 | 24 | 24 | NE | 0 | 1 | 0 | 0 | kom |  | 1 | 0 | 0 | 314,163 | 0 | 0 |  | 1 | 1 | 0 | I | S | SP,LJ | Originalni dio prema kolicima. | 0 | 41.152 | 5 | [6 empty] | 0 | 0 | '1224060732000 | UPD
POMAGALA ZA KRETANJE | Rezervni dijelovi za invalidska kolica | 72 | 1432 | '122406073202 | '1224060732002 | Naslon za glavu ,Thuasne ,Naslon za glavu, Thuasne | Thuasne | Fokus Medical | 01.01.2023 |  | 1 | 1 | 4 | 5 | 2 | 24 | 24 | 24 | NE | 0 | 1 | 0 | 0 | kom |  | 1 | 0 | 0 | 314,163 | 0 | 0 |  | 1 | 1 | 0 | I | S | SP,LJ | Originalni dio prema kolicima. | 0 | 41.152 | 5 | [6 empty] | 0 | 0 | '1224060732000 | UPD
POMAGALA ZA KRETANJE | Rezervni dijelovi za invalidska kolica | 72 | 1433 | '122406073203 | '1224060732003 | Naslon za glavu ,Vermeiren ,Naslon za glavu | Vermeiren | Otos | 01.01.2023 |  | 1 | 1 | 4 | 5 | 2 | 24 | 24 | 24 | NE | 0 | 1 | 0 | 0 | kom |  | 1 | 0 | 0 | 314,163 | 0 | 0 |  | 1 | 1 | 0 | I | S | SP,LJ | Originalni dio prema kolicima. | 0 | 41.152 | 5 | [6 empty] | 0 | 0 | '1224060732000 | UPD
POMAGALA ZA KRETANJE | Rezervni dijelovi za invalidska kolica | 72 | 1434 | '122406073204 | '1224060732004 | Naslon za glavu ,Invacare ,headrest adjustable | Invacare | Orto Rea | 01.01.2023 |  | 1 | 1 | 4 | 5 | 2 | 24 | 24 | 24 | NE | 0 | 1 | 0 | 0 | kom |  | 1 | 0 | 0 | 314,163 | 0 | 0 |  | 1 | 1 | 0 | I | S | SP,LJ | Originalni dio prema kolicima. | 0 | 41.152 | 5 | [6 empty] | 0 | 0 | '1224060732000 | UPD
POMAGALA ZA KRETANJE | Rezervni dijelovi za invalidska kolica | 72 | 1435 | '122406073205 | '1224060732005 | Naslon za glavu ,Meyra ,Naslon za glavu | Meyra | Famax | 01.01.2023 |  | 1 | 1 | 4 | 5 | 2 | 24 | 24 | 24 | NE | 0 | 1 | 0 | 0 | kom |  | 1 | 0 | 0 | 314,163 | 0 | 0 |  | 1 | 1 | 0 | I | S | SP,LJ | Originalni dio prema kolicima. | 0 | 41.152 | 5 | [6 empty] | 0 | 0 | '1224060732000 | UPD
POMAGALA ZA KRETANJE | Rezervni dijelovi za invalidska kolica | 72 | 1436 | '122406073206 | '1224060732006 | Naslon za glavu ,Ottobock SE & Co. KGaA ,Naslon za glavu, 430H1=1-7 | Ottobock SE & Co. KGaA | Otto Bock Adria | 01.01.2023 |  | 1 | 1 | 4 | 5 | 2 | 24 | 24 | 24 | NE | 0 | 1 | 0 | 0 | kom |  | 1 | 0 | 0 | 314,163 | 0 | 0 |  | 1 | 1 | 0 | I | S | SP,LJ | Originalni dio prema kolicima. | 0 | 41.152 | 5 | [6 empty] | 0 | 0 | '1224060732000 | UPD
POMAGALA ZA KRETANJE | Rezervni dijelovi za invalidska kolica | 72 | 1437 | '122406073207 | '1224060732007 | Naslon za glavu ,Dietz GmbH ,original prema modelu | Dietz GmbH | Karl Dietz | 01.01.2023 |  | 1 | 1 | 4 | 5 | 2 | 24 | 24 | 24 | NE | 0 | 1 | 0 | 0 | kom |  | 1 | 0 | 0 | 314,163 | 0 | 0 |  | 1 | 1 | 0 | I | S | SP,LJ | Originalni dio prema kolicima. | 0 | 41.152 | 5 | [6 empty] | 0 | 0 | '1224060732000 | UPD
POMAGALA ZA KRETANJE | Rezervni dijelovi za invalidska kolica | 72 | 1438 | '122406073208 | '1224060732008 | Naslon za glavu ,Nova Orthopedic ,original prema modelu | Nova Orthopedic | Karl Dietz | 01.01.2023 |  | 1 | 1 | 4 | 5 | 2 | 24 | 24 | 24 | NE | 0 | 1 | 0 | 0 | kom |  | 1 | 0 | 0 | 314,163 | 0 | 0 |  | 1 | 1 | 0 | I | S | SP,LJ | Originalni dio prema kolicima. | 0 | 41.152 | 5 | [6 empty] | 0 | 0 | '1224060732000 | UPD
POMAGALA ZA KRETANJE | Rezervni dijelovi za invalidska kolica | 72 | 1439 | '122406073209 | '1224060732009 | Naslon za glavu ,Maxhealth Corporation ,original prema modelu | Maxhealth Corporation | Karl Dietz | 01.01.2023 |  | 1 | 1 | 4 | 5 | 2 | 24 | 24 | 24 | NE | 0 | 1 | 0 | 0 | kom |  | 1 | 0 | 0 | 314,163 | 0 | 0 |  | 1 | 1 | 0 | I | S | SP,LJ | Originalni dio prema kolicima. | 0 | 41.152 | 5 | [6 empty] | 0 | 0 | '1224060732000 | UPD
POMAGALA ZA KRETANJE | Rezervni dijelovi za invalidska kolica | 72 | 1440 | '122406073210 | '1224060732010 | Naslon za glavu ,RvS Alvema ,original prema modelu | RvS Alvema | Karl Dietz | 01.01.2023 |  | 1 | 1 | 4 | 5 | 2 | 24 | 24 | 24 | NE | 0 | 1 | 0 | 0 | kom |  | 1 | 0 | 0 | 314,163 | 0 | 0 |  | 1 | 1 | 0 | I | S | SP,LJ | Originalni dio prema kolicima. | 0 | 41.152 | 5 | [6 empty] | 0 | 0 | '1224060732000 | UPD
POMAGALA ZA KRETANJE | Rezervni dijelovi za invalidska kolica | 72 | 1441 | '122406073211 | '1224060732011 | Naslon za glavu ,Off Carr S.r.l. ,original prema modelu | Off Carr S.r.l. | Karl Dietz | 01.01.2023 |  | 1 | 1 | 4 | 5 | 2 | 24 | 24 | 24 | NE | 0 | 1 | 0 | 0 | kom |  | 1 | 0 | 0 | 314,163 | 0 | 0 |  | 1 | 1 | 0 | I | S | SP,LJ | Originalni dio prema kolicima. | 0 | 41.152 | 5 | [6 empty] | 0 | 0 | '1224060732000 | UPD
POMAGALA ZA KRETANJE | Rezervni dijelovi za invalidska kolica | 72 | 1442 | '122406073212 | '1224060732012 | Naslon za glavu ,Thomashilfen ,original prema modelu | Thomashilfen | Plasting ortopedija | 01.01.2023 |  | 1 | 1 | 4 | 5 | 2 | 24 | 24 | 24 | NE | 0 | 1 | 0 | 0 | kom |  | 1 | 0 | 0 | 314,163 | 0 | 0 |  | 1 | 1 | 0 | I | S | SP,LJ | Originalni dio prema kolicima. | 0 | 41.152 | 5 | [6 empty] | 0 | 0 | '1224060732000 | UPD
POMAGALA ZA KRETANJE | Rezervni dijelovi za invalidska kolica | 72 | 1443 | '122406073213 | '1224060732013 | Naslon za glavu ,Fumagalli S.R.l. ,original prema modelu | Fumagalli S.R.l. | Plasting ortopedija | 01.01.2023 |  | 1 | 1 | 4 | 5 | 2 | 24 | 24 | 24 | NE | 0 | 1 | 0 | 0 | kom |  | 1 | 0 | 0 | 314,163 | 0 | 0 |  | 1 | 1 | 0 | I | S | SP,LJ | Originalni dio prema kolicima. | 0 | 41.152 | 5 | [6 empty] | 0 | 0 | '1224060732000 | UPD
POMAGALA ZA KRETANJE | Rezervni dijelovi za invalidska kolica | 72 | 1444 | '122406073301 | '1224060733001 | Oslonac za ruke ,Sunrise medical ,URIC07084G | Sunrise medical | Bauerfeind | 01.01.2023 |  | 1 | 1 | 4 | 5 | 2 | 24 | 24 | 24 | NE | 0 | 1 | 0 | 0 | kom | do | 2 | 0 | 0 | 102,314 | 0 | 0 |  | 1 | 1 | 0 | I | S | SP,LJ | Originalni dio prema kolicima. | 0 | 28.0244 | 5 | [6 empty] | 0 | 0 | '1224060733000 | UPD
POMAGALA ZA KRETANJE | Rezervni dijelovi za invalidska kolica | 72 | 1445 | '122406073301 | '1224060733002 | Oslonac za ruke ,Sunrise medical ,URIC07085G | Sunrise medical | Bauerfeind | 01.01.2023 |  | 1 | 1 | 4 | 5 | 2 | 24 | 24 | 24 | NE | 0 | 1 | 0 | 0 | kom | do | 2 | 0 | 0 | 102,314 | 0 | 0 |  | 1 | 1 | 0 | I | S | SP,LJ | Originalni dio prema kolicima. | 0 | 28.0244 | 5 | [6 empty] | 0 | 0 | '1224060733000 | UPD
POMAGALA ZA KRETANJE | Rezervni dijelovi za invalidska kolica | 72 | 1446 | '122406073302 | '1224060733003 | Oslonac za ruke ,Thuasne ,Oslonac za ruke, Thuasne | Thuasne | Fokus Medical | 01.01.2023 |  | 1 | 1 | 4 | 5 | 2 | 24 | 24 | 24 | NE | 0 | 1 | 0 | 0 | kom | do | 2 | 0 | 0 | 102,314 | 0 | 0 |  | 1 | 1 | 0 | I | S | SP,LJ | Originalni dio prema kolicima. | 0 | 28.0244 | 5 | [6 empty] | 0 | 0 | '1224060733000 | UPD
POMAGALA ZA KRETANJE | Rezervni dijelovi za invalidska kolica | 72 | 1447 | '122406073303 | '1224060733004 | Oslonac za ruke ,Vermeiren ,Oslonac za ruke | Vermeiren | Otos | 01.01.2023 |  | 1 | 1 | 4 | 5 | 2 | 24 | 24 | 24 | NE | 0 | 1 | 0 | 0 | kom | do | 2 | 0 | 0 | 102,314 | 0 | 0 |  | 1 | 1 | 0 | I | S | SP,LJ | Originalni dio prema kolicima. | 0 | 28.0244 | 5 | [6 empty] | 0 | 0 | '1224060733000 | UPD
POMAGALA ZA KRETANJE | Rezervni dijelovi za invalidska kolica | 72 | 1448 | '122406073304 | '1224060733005 | Oslonac za ruke ,Reha TEAM Progeo ,Oslonac za ruke | Reha TEAM Progeo | Otos | 01.01.2023 |  | 1 | 1 | 4 | 5 | 2 | 24 | 24 | 24 | NE | 0 | 1 | 0 | 0 | kom | do | 2 | 0 | 0 | 102,314 | 0 | 0 |  | 1 | 1 | 0 | I | S | SP,LJ | Originalni dio prema kolicima. | 0 | 28.0244 | 5 | [6 empty] | 0 | 0 | '1224060733000 | UPD
POMAGALA ZA KRETANJE | Rezervni dijelovi za invalidska kolica | 72 | 1449 | '122406073305 | '1224060733006 | Oslonac za ruke ,Invacare ,armrest | Invacare | Orto Rea | 01.01.2023 |  | 1 | 1 | 4 | 5 | 2 | 24 | 24 | 24 | NE | 0 | 1 | 0 | 0 | kom | do | 2 | 0 | 0 | 102,314 | 0 | 0 |  | 1 | 1 | 0 | I | S | SP,LJ | Originalni dio prema kolicima. | 0 | 28.0244 | 5 | [6 empty] | 0 | 0 | '1224060733000 | UPD
POMAGALA ZA KRETANJE | Rezervni dijelovi za invalidska kolica | 72 | 1450 | '122406073306 | '1224060733007 | Oslonac za ruke ,Meyra ,Oslonac za ruke | Meyra | Famax | 01.01.2023 |  | 1 | 1 | 4 | 5 | 2 | 24 | 24 | 24 | NE | 0 | 1 | 0 | 0 | kom | do | 2 | 0 | 0 | 102,314 | 0 | 0 |  | 1 | 1 | 0 | I | S | SP,LJ | Originalni dio prema kolicima. | 0 | 28.0244 | 5 | [6 empty] | 0 | 0 | '1224060733000 | UPD
POMAGALA ZA KRETANJE | Rezervni dijelovi za invalidska kolica | 72 | 1451 | '122406073307 | '1224060733008 | Oslonac za ruke ,BISCHOFF&BISCHOFF ,ARMLEHNENPOLSTER | BISCHOFF&BISCHOFF | Salvus | 01.01.2023 |  | 1 | 1 | 4 | 5 | 2 | 24 | 24 | 24 | NE | 0 | 1 | 0 | 0 | kom | do | 2 | 0 | 0 | 102,314 | 0 | 0 |  | 1 | 1 | 0 | I | S | SP,LJ | Originalni dio prema kolicima. | 0 | 28.0244 | 5 | [6 empty] | 0 | 0 | '1224060733000 | UPD
POMAGALA ZA KRETANJE | Rezervni dijelovi za invalidska kolica | 72 | 1452 | '122406073308 | '1224060733009 | Oslonac za ruke ,Ottobock SE & Co. KGaA ,Oslonac za ruke, 481E53=PK007 | Ottobock SE & Co. KGaA | Otto Bock Adria | 01.01.2023 |  | 1 | 1 | 4 | 5 | 2 | 24 | 24 | 24 | NE | 0 | 1 | 0 | 0 | kom | do | 2 | 0 | 0 | 102,314 | 0 | 0 |  | 1 | 1 | 0 | I | S | SP,LJ | Originalni dio prema kolicima. | 0 | 28.0244 | 5 | [6 empty] | 0 | 0 | '1224060733000 | UPD
POMAGALA ZA KRETANJE | Rezervni dijelovi za invalidska kolica | 72 | 1453 | '122406073309 | '1224060733010 | Oslonac za ruke ,Dietz GmbH ,original prema modelu | Dietz GmbH | Karl Dietz | 01.01.2023 |  | 1 | 1 | 4 | 5 | 2 | 24 | 24 | 24 | NE | 0 | 1 | 0 | 0 | kom | do | 2 | 0 | 0 | 102,314 | 0 | 0 |  | 1 | 1 | 0 | I | S | SP,LJ | Originalni dio prema kolicima. | 0 | 28.0244 | 5 | [6 empty] | 0 | 0 | '1224060733000 | UPD
POMAGALA ZA KRETANJE | Rezervni dijelovi za invalidska kolica | 72 | 1454 | '122406073310 | '1224060733011 | Oslonac za ruke ,Nova Orthopedic ,original prema modelu | Nova Orthopedic | Karl Dietz | 01.01.2023 |  | 1 | 1 | 4 | 5 | 2 | 24 | 24 | 24 | NE | 0 | 1 | 0 | 0 | kom | do | 2 | 0 | 0 | 102,314 | 0 | 0 |  | 1 | 1 | 0 | I | S | SP,LJ | Originalni dio prema kolicima. | 0 | 28.0244 | 5 | [6 empty] | 0 | 0 | '1224060733000 | UPD
POMAGALA ZA KRETANJE | Rezervni dijelovi za invalidska kolica | 72 | 1455 | '122406073311 | '1224060733012 | Oslonac za ruke ,Maxhealth Corporation ,original prema modelu | Maxhealth Corporation | Karl Dietz | 01.01.2023 |  | 1 | 1 | 4 | 5 | 2 | 24 | 24 | 24 | NE | 0 | 1 | 0 | 0 | kom | do | 2 | 0 | 0 | 102,314 | 0 | 0 |  | 1 | 1 | 0 | I | S | SP,LJ | Originalni dio prema kolicima. | 0 | 28.0244 | 5 | [6 empty] | 0 | 0 | '1224060733000 | UPD
POMAGALA ZA KRETANJE | Rezervni dijelovi za invalidska kolica | 72 | 1456 | '122406073312 | '1224060733013 | Oslonac za ruke ,RvS Alvema ,original prema modelu | RvS Alvema | Karl Dietz | 01.01.2023 |  | 1 | 1 | 4 | 5 | 2 | 24 | 24 | 24 | NE | 0 | 1 | 0 | 0 | kom | do | 2 | 0 | 0 | 102,314 | 0 | 0 |  | 1 | 1 | 0 | I | S | SP,LJ | Originalni dio prema kolicima. | 0 | 28.0244 | 5 | [6 empty] | 0 | 0 | '1224060733000 | UPD
POMAGALA ZA KRETANJE | Rezervni dijelovi za invalidska kolica | 72 | 1457 | '122406073313 | '1224060733014 | Oslonac za ruke ,Off Carr S.r.l. ,original prema modelu | Off Carr S.r.l. | Karl Dietz | 01.01.2023 |  | 1 | 1 | 4 | 5 | 2 | 24 | 24 | 24 | NE | 0 | 1 | 0 | 0 | kom | do | 2 | 0 | 0 | 102,314 | 0 | 0 |  | 1 | 1 | 0 | I | S | SP,LJ | Originalni dio prema kolicima. | 0 | 28.0244 | 5 | [6 empty] | 0 | 0 | '1224060733000 | UPD
POMAGALA ZA KRETANJE | Rezervni dijelovi za invalidska kolica | 72 | 1458 | '122406073401 | '1224060734001 | Oslonac za ruke s podešavanjem visine 102 ,Sunrise medical ,72447 | Sunrise medical | Bauerfeind | 01.01.2023 |  | 1 | 1 | 4 | 5 | 2 | 24 | 24 | 24 | NE | 0 | 1 | 0 | 0 | kom | do | 2 | 0 | 0 | 314 | 0 | 0 |  | 1 | 1 | 0 | I | S | SP,LJ | Originalni dio prema kolicima. | 0 | 52.3923 | 5 | [6 empty] | 0 | 0 | '1224060734000 | UPD
POMAGALA ZA KRETANJE | Rezervni dijelovi za invalidska kolica | 72 | 1459 | '122406073401 | '1224060734002 | Oslonac za ruke s podešavanjem visine 102 ,Sunrise medical ,72448 | Sunrise medical | Bauerfeind | 01.01.2023 |  | 1 | 1 | 4 | 5 | 2 | 24 | 24 | 24 | NE | 0 | 1 | 0 | 0 | kom | do | 2 | 0 | 0 | 314 | 0 | 0 |  | 1 | 1 | 0 | I | S | SP,LJ | Originalni dio prema kolicima. | 0 | 52.3923 | 5 | [6 empty] | 0 | 0 | '1224060734000 | UPD
POMAGALA ZA KRETANJE | Rezervni dijelovi za invalidska kolica | 72 | 1460 | '122406073402 | '1224060734003 | Oslonac za ruke s podešavanjem visine 102 ,Vermeiren ,Oslonac za ruke s podešavanjem | Vermeiren | Otos | 01.01.2023 |  | 1 | 1 | 4 | 5 | 2 | 24 | 24 | 24 | NE | 0 | 1 | 0 | 0 | kom | do | 2 | 0 | 0 | 314 | 0 | 0 |  | 1 | 1 | 0 | I | S | SP,LJ | Originalni dio prema kolicima. | 0 | 52.3923 | 5 | [6 empty] | 0 | 0 | '1224060734000 | UPD
POMAGALA ZA KRETANJE | Rezervni dijelovi za invalidska kolica | 72 | 1461 | '122406073403 | '1224060734004 | Oslonac za ruke s podešavanjem visine 102 ,Reha TEAM Progeo ,Oslonac za ruke s podešavanjem | Reha TEAM Progeo | Otos | 01.01.2023 |  | 1 | 1 | 4 | 5 | 2 | 24 | 24 | 24 | NE | 0 | 1 | 0 | 0 | kom | do | 2 | 0 | 0 | 314 | 0 | 0 |  | 1 | 1 | 0 | I | S | SP,LJ | Originalni dio prema kolicima. | 0 | 52.3923 | 5 | [6 empty] | 0 | 0 | '1224060734000 | UPD
POMAGALA ZA KRETANJE | Rezervni dijelovi za invalidska kolica | 72 | 1462 | '122406073404 | '1224060734005 | Oslonac za ruke s podešavanjem visine 102 ,Invacare ,armrest adjustable | Invacare | Orto Rea | 01.01.2023 |  | 1 | 1 | 4 | 5 | 2 | 24 | 24 | 24 | NE | 0 | 1 | 0 | 0 | kom | do | 2 | 0 | 0 | 314 | 0 | 0 |  | 1 | 1 | 0 | I | S | SP,LJ | Originalni dio prema kolicima. | 0 | 52.3923 | 5 | [6 empty] | 0 | 0 | '1224060734000 | UPD
POMAGALA ZA KRETANJE | Rezervni dijelovi za invalidska kolica | 72 | 1463 | '122406073405 | '1224060734006 | Oslonac za ruke s podešavanjem visine 102 ,Meyra ,Oslonac za ruke s podešavanjem visine | Meyra | Famax | 01.01.2023 |  | 1 | 1 | 4 | 5 | 2 | 24 | 24 | 24 | NE | 0 | 1 | 0 | 0 | kom | do | 2 | 0 | 0 | 314 | 0 | 0 |  | 1 | 1 | 0 | I | S | SP,LJ | Originalni dio prema kolicima. | 0 | 52.3923 | 5 | [6 empty] | 0 | 0 | '1224060734000 | UPD
POMAGALA ZA KRETANJE | Rezervni dijelovi za invalidska kolica | 72 | 1464 | '122406073406 | '1224060734007 | Oslonac za ruke s podešavanjem visine 102 ,BISCHOFF&BISCHOFF ,SEITEN TEIL KOMBI | BISCHOFF&BISCHOFF | Salvus | 01.01.2023 |  | 1 | 1 | 4 | 5 | 2 | 24 | 24 | 24 | NE | 0 | 1 | 0 | 0 | kom | do | 2 | 0 | 0 | 314 | 0 | 0 |  | 1 | 1 | 0 | I | S | SP,LJ | Originalni dio prema kolicima. | 0 | 52.3923 | 5 | [6 empty] | 0 | 0 | '1224060734000 | UPD
POMAGALA ZA KRETANJE | Rezervni dijelovi za invalidska kolica | 72 | 1465 | '122406073407 | '1224060734008 | Oslonac za ruke s podešavanjem visine 102 ,Ottobock SE & Co. KGaA ,Oslonac za ruke s podešavanjem visine, 481E53=PK001 | Ottobock SE & Co. KGaA | Otto Bock Adria | 01.01.2023 |  | 1 | 1 | 4 | 5 | 2 | 24 | 24 | 24 | NE | 0 | 1 | 0 | 0 | kom | do | 2 | 0 | 0 | 314 | 0 | 0 |  | 1 | 1 | 0 | I | S | SP,LJ | Originalni dio prema kolicima. | 0 | 52.3923 | 5 | [6 empty] | 0 | 0 | '1224060734000 | UPD
POMAGALA ZA KRETANJE | Rezervni dijelovi za invalidska kolica | 72 | 1466 | '122406073408 | '1224060734009 | Oslonac za ruke s podešavanjem visine 102 ,Dietz GmbH ,original prema modelu | Dietz GmbH | Karl Dietz | 01.01.2023 |  | 1 | 1 | 4 | 5 | 2 | 24 | 24 | 24 | NE | 0 | 1 | 0 | 0 | kom | do | 2 | 0 | 0 | 314 | 0 | 0 |  | 1 | 1 | 0 | I | S | SP,LJ | Originalni dio prema kolicima. | 0 | 52.3923 | 5 | [6 empty] | 0 | 0 | '1224060734000 | UPD
POMAGALA ZA KRETANJE | Rezervni dijelovi za invalidska kolica | 72 | 1467 | '122406073409 | '1224060734010 | Oslonac za ruke s podešavanjem visine 102 ,Nova Orthopedic ,original prema modelu | Nova Orthopedic | Karl Dietz | 01.01.2023 |  | 1 | 1 | 4 | 5 | 2 | 24 | 24 | 24 | NE | 0 | 1 | 0 | 0 | kom | do | 2 | 0 | 0 | 314 | 0 | 0 |  | 1 | 1 | 0 | I | S | SP,LJ | Originalni dio prema kolicima. | 0 | 52.3923 | 5 | [6 empty] | 0 | 0 | '1224060734000 | UPD
POMAGALA ZA KRETANJE | Rezervni dijelovi za invalidska kolica | 72 | 1468 | '122406073410 | '1224060734011 | Oslonac za ruke s podešavanjem visine 102 ,Maxhealth Corporation ,original prema modelu | Maxhealth Corporation | Karl Dietz | 01.01.2023 |  | 1 | 1 | 4 | 5 | 2 | 24 | 24 | 24 | NE | 0 | 1 | 0 | 0 | kom | do | 2 | 0 | 0 | 314 | 0 | 0 |  | 1 | 1 | 0 | I | S | SP,LJ | Originalni dio prema kolicima. | 0 | 52.3923 | 5 | [6 empty] | 0 | 0 | '1224060734000 | UPD
POMAGALA ZA KRETANJE | Rezervni dijelovi za invalidska kolica | 72 | 1469 | '122406073411 | '1224060734012 | Oslonac za ruke s podešavanjem visine 102 ,RvS Alvema ,original prema modelu | RvS Alvema | Karl Dietz | 01.01.2023 |  | 1 | 1 | 4 | 5 | 2 | 24 | 24 | 24 | NE | 0 | 1 | 0 | 0 | kom | do | 2 | 0 | 0 | 314 | 0 | 0 |  | 1 | 1 | 0 | I | S | SP,LJ | Originalni dio prema kolicima. | 0 | 52.3923 | 5 | [6 empty] | 0 | 0 | '1224060734000 | UPD
POMAGALA ZA KRETANJE | Rezervni dijelovi za invalidska kolica | 72 | 1470 | '122406073412 | '1224060734013 | Oslonac za ruke s podešavanjem visine 102 ,Off Carr S.r.l. ,original prema modelu | Off Carr S.r.l. | Karl Dietz | 01.01.2023 |  | 1 | 1 | 4 | 5 | 2 | 24 | 24 | 24 | NE | 0 | 1 | 0 | 0 | kom | do | 2 | 0 | 0 | 314 | 0 | 0 |  | 1 | 1 | 0 | I | S | SP,LJ | Originalni dio prema kolicima. | 0 | 52.3923 | 5 | [6 empty] | 0 | 0 | '1224060734000 | UPD
POMAGALA ZA KRETANJE | Rezervni dijelovi za invalidska kolica | 72 | 1471 | '122406073413 | '1224060734014 | Oslonac za ruke s podešavanjem visine 102 ,Fumagalli S.R.l. ,original prema modelu | Fumagalli S.R.l. | Plasting ortopedija | 01.01.2023 |  | 1 | 1 | 4 | 5 | 2 | 24 | 24 | 24 | NE | 0 | 1 | 0 | 0 | kom | do | 2 | 0 | 0 | 314 | 0 | 0 |  | 1 | 1 | 0 | I | S | SP,LJ | Originalni dio prema kolicima. | 0 | 52.3923 | 5 | [6 empty] | 0 | 0 | '1224060734000 | UPD
POMAGALA ZA KRETANJE | Rezervni dijelovi za invalidska kolica | 72 | 1472 | '122406073501 | '1224060735001 | Oslonac za noge ,Sunrise medical ,760824150 | Sunrise medical | Bauerfeind | 01.01.2023 |  | 1 | 1 | 4 | 5 | 2 | 24 | 24 | 24 | NE | 0 | 1 | 0 | 0 | kom |  | 1 | 0 | 0 | 102,314 | 0 | 0 |  | 1 | 1 | 0 | I | S | SP,LJ | Originalni dio prema kolicima. | 0 | 40.5362 | 5 | [6 empty] | 0 | 0 | '1224060735000 | UPD
POMAGALA ZA KRETANJE | Rezervni dijelovi za invalidska kolica | 72 | 1473 | '122406073502 | '1224060735002 | Oslonac za noge ,Vermeiren ,Oslonac za noge | Vermeiren | Otos | 01.01.2023 |  | 1 | 1 | 4 | 5 | 2 | 24 | 24 | 24 | NE | 0 | 1 | 0 | 0 | kom |  | 1 | 0 | 0 | 102,314 | 0 | 0 |  | 1 | 1 | 0 | I | S | SP,LJ | Originalni dio prema kolicima. | 0 | 40.5362 | 5 | [6 empty] | 0 | 0 | '1224060735000 | UPD
POMAGALA ZA KRETANJE | Rezervni dijelovi za invalidska kolica | 72 | 1474 | '122406073503 | '1224060735003 | Oslonac za noge ,Reha TEAM Progeo ,Oslonac za noge | Reha TEAM Progeo | Otos | 01.01.2023 |  | 1 | 1 | 4 | 5 | 2 | 24 | 24 | 24 | NE | 0 | 1 | 0 | 0 | kom |  | 1 | 0 | 0 | 102,314 | 0 | 0 |  | 1 | 1 | 0 | I | S | SP,LJ | Originalni dio prema kolicima. | 0 | 40.5362 | 5 | [6 empty] | 0 | 0 | '1224060735000 | UPD
POMAGALA ZA KRETANJE | Rezervni dijelovi za invalidska kolica | 72 | 1475 | '122406073504 | '1224060735004 | Oslonac za noge ,Invacare ,adjustable footrest | Invacare | Orto Rea | 01.01.2023 |  | 1 | 1 | 4 | 5 | 2 | 24 | 24 | 24 | NE | 0 | 1 | 0 | 0 | kom |  | 1 | 0 | 0 | 102,314 | 0 | 0 |  | 1 | 1 | 0 | I | S | SP,LJ | Originalni dio prema kolicima. | 0 | 40.5362 | 5 | [6 empty] | 0 | 0 | '1224060735000 | UPD
POMAGALA ZA KRETANJE | Rezervni dijelovi za invalidska kolica | 72 | 1476 | '122406073505 | '1224060735005 | Oslonac za noge ,Meyra ,Oslonac za noge | Meyra | Famax | 01.01.2023 |  | 1 | 1 | 4 | 5 | 2 | 24 | 24 | 24 | NE | 0 | 1 | 0 | 0 | kom |  | 1 | 0 | 0 | 102,314 | 0 | 0 |  | 1 | 1 | 0 | I | S | SP,LJ | Originalni dio prema kolicima. | 0 | 40.5362 | 5 | [6 empty] | 0 | 0 | '1224060735000 | UPD
POMAGALA ZA KRETANJE | Rezervni dijelovi za invalidska kolica | 72 | 1477 | '122406073506 | '1224060735006 | Oslonac za noge ,BISCHOFF&BISCHOFF ,FUSPLATTE | BISCHOFF&BISCHOFF | Salvus | 01.01.2023 |  | 1 | 1 | 4 | 5 | 2 | 24 | 24 | 24 | NE | 0 | 1 | 0 | 0 | kom |  | 1 | 0 | 0 | 102,314 | 0 | 0 |  | 1 | 1 | 0 | I | S | SP,LJ | Originalni dio prema kolicima. | 0 | 40.5362 | 5 | [6 empty] | 0 | 0 | '1224060735000 | UPD
POMAGALA ZA KRETANJE | Rezervni dijelovi za invalidska kolica | 72 | 1478 | '122406073507 | '1224060735007 | Oslonac za noge ,Ottobock SE & Co. KGaA ,Oslonac za noge, 481B53=R/L K077 | Ottobock SE & Co. KGaA | Otto Bock Adria | 01.01.2023 |  | 1 | 1 | 4 | 5 | 2 | 24 | 24 | 24 | NE | 0 | 1 | 0 | 0 | kom |  | 1 | 0 | 0 | 102,314 | 0 | 0 |  | 1 | 1 | 0 | I | S | SP,LJ | Originalni dio prema kolicima. | 0 | 40.5362 | 5 | [6 empty] | 0 | 0 | '1224060735000 | UPD
POMAGALA ZA KRETANJE | Rezervni dijelovi za invalidska kolica | 72 | 1479 | '122406073508 | '1224060735008 | Oslonac za noge ,Dietz GmbH ,original prema modelu | Dietz GmbH | Karl Dietz | 01.01.2023 |  | 1 | 1 | 4 | 5 | 2 | 24 | 24 | 24 | NE | 0 | 1 | 0 | 0 | kom |  | 1 | 0 | 0 | 102,314 | 0 | 0 |  | 1 | 1 | 0 | I | S | SP,LJ | Originalni dio prema kolicima. | 0 | 40.5362 | 5 | [6 empty] | 0 | 0 | '1224060735000 | UPD
POMAGALA ZA KRETANJE | Rezervni dijelovi za invalidska kolica | 72 | 1480 | '122406073509 | '1224060735009 | Oslonac za noge ,Nova Orthopedic ,original prema modelu | Nova Orthopedic | Karl Dietz | 01.01.2023 |  | 1 | 1 | 4 | 5 | 2 | 24 | 24 | 24 | NE | 0 | 1 | 0 | 0 | kom |  | 1 | 0 | 0 | 102,314 | 0 | 0 |  | 1 | 1 | 0 | I | S | SP,LJ | Originalni dio prema kolicima. | 0 | 40.5362 | 5 | [6 empty] | 0 | 0 | '1224060735000 | UPD
POMAGALA ZA KRETANJE | Rezervni dijelovi za invalidska kolica | 72 | 1481 | '122406073510 | '1224060735010 | Oslonac za noge ,Maxhealth Corporation ,original prema modelu | Maxhealth Corporation | Karl Dietz | 01.01.2023 |  | 1 | 1 | 4 | 5 | 2 | 24 | 24 | 24 | NE | 0 | 1 | 0 | 0 | kom |  | 1 | 0 | 0 | 102,314 | 0 | 0 |  | 1 | 1 | 0 | I | S | SP,LJ | Originalni dio prema kolicima. | 0 | 40.5362 | 5 | [6 empty] | 0 | 0 | '1224060735000 | UPD
POMAGALA ZA KRETANJE | Rezervni dijelovi za invalidska kolica | 72 | 1482 | '122406073511 | '1224060735011 | Oslonac za noge ,RvS Alvema ,original prema modelu | RvS Alvema | Karl Dietz | 01.01.2023 |  | 1 | 1 | 4 | 5 | 2 | 24 | 24 | 24 | NE | 0 | 1 | 0 | 0 | kom |  | 1 | 0 | 0 | 102,314 | 0 | 0 |  | 1 | 1 | 0 | I | S | SP,LJ | Originalni dio prema kolicima. | 0 | 40.5362 | 5 | [6 empty] | 0 | 0 | '1224060735000 | UPD
POMAGALA ZA KRETANJE | Rezervni dijelovi za invalidska kolica | 72 | 1483 | '122406073512 | '1224060735012 | Oslonac za noge ,Off Carr S.r.l. ,original prema modelu | Off Carr S.r.l. | Karl Dietz | 01.01.2023 |  | 1 | 1 | 4 | 5 | 2 | 24 | 24 | 24 | NE | 0 | 1 | 0 | 0 | kom |  | 1 | 0 | 0 | 102,314 | 0 | 0 |  | 1 | 1 | 0 | I | S | SP,LJ | Originalni dio prema kolicima. | 0 | 40.5362 | 5 | [6 empty] | 0 | 0 | '1224060735000 | UPD
POMAGALA ZA KRETANJE | Rezervni dijelovi za invalidska kolica | 72 | 1484 | '122406073513 | '1224060735013 | Oslonac za noge ,Thomashilfen ,original prema modelu | Thomashilfen | Plasting ortopedija | 01.01.2023 |  | 1 | 1 | 4 | 5 | 2 | 24 | 24 | 24 | NE | 0 | 1 | 0 | 0 | kom |  | 1 | 0 | 0 | 102,314 | 0 | 0 |  | 1 | 1 | 0 | I | S | SP,LJ | Originalni dio prema kolicima. | 0 | 40.5362 | 5 | [6 empty] | 0 | 0 | '1224060735000 | UPD
POMAGALA ZA KRETANJE | Rezervni dijelovi za invalidska kolica | 72 | 1485 | '122406073514 | '1224060735014 | Oslonac za noge ,Fumagalli S.R.l. ,original prema modelu | Fumagalli S.R.l. | Plasting ortopedija | 01.01.2023 |  | 1 | 1 | 4 | 5 | 2 | 24 | 24 | 24 | NE | 0 | 1 | 0 | 0 | kom |  | 1 | 0 | 0 | 102,314 | 0 | 0 |  | 1 | 1 | 0 | I | S | SP,LJ | Originalni dio prema kolicima. | 0 | 40.5362 | 5 | [6 empty] | 0 | 0 | '1224060735000 | UPD
POMAGALA ZA KRETANJE | Rezervni dijelovi za invalidska kolica | 72 | 1486 | '122406073601 | '1224060736001 | Sjedište invalidskih kolica ,Sunrise medical ,67330 | Sunrise medical | Bauerfeind | 01.01.2023 |  | 1 | 1 | 4 | 5 | 2 | 36 | 36 | 36 | NE | 0 | 1 | 0 | 0 | kom |  | 1 | 0 | 0 | 102,314 | 0 | 0 |  | 1 | 1 | 0 | I | S | SP,LJ | Originalni dio prema kolicima. | 0 | 27.9063 | 5 | [6 empty] | 0 | 0 | '1224060736000 | UPD
POMAGALA ZA KRETANJE | Rezervni dijelovi za invalidska kolica | 72 | 1487 | '122406073602 | '1224060736002 | Sjedište invalidskih kolica ,Vermeiren ,Sjedište za invalidska kolica | Vermeiren | Otos | 01.01.2023 |  | 1 | 1 | 4 | 5 | 2 | 36 | 36 | 36 | NE | 0 | 1 | 0 | 0 | kom |  | 1 | 0 | 0 | 102,314 | 0 | 0 |  | 1 | 1 | 0 | I | S | SP,LJ | Originalni dio prema kolicima. | 0 | 27.9063 | 5 | [6 empty] | 0 | 0 | '1224060736000 | UPD
POMAGALA ZA KRETANJE | Rezervni dijelovi za invalidska kolica | 72 | 1488 | '122406073603 | '1224060736003 | Sjedište invalidskih kolica ,Reha TEAM Progeo ,Sjedište za invalidska kolica | Reha TEAM Progeo | Otos | 01.01.2023 |  | 1 | 1 | 4 | 5 | 2 | 36 | 36 | 36 | NE | 0 | 1 | 0 | 0 | kom |  | 1 | 0 | 0 | 102,314 | 0 | 0 |  | 1 | 1 | 0 | I | S | SP,LJ | Originalni dio prema kolicima. | 0 | 27.9063 | 5 | [6 empty] | 0 | 0 | '1224060736000 | UPD
POMAGALA ZA KRETANJE | Rezervni dijelovi za invalidska kolica | 72 | 1489 | '122406073604 | '1224060736004 | Sjedište invalidskih kolica ,Invacare ,seat unit | Invacare | Orto Rea | 01.01.2023 |  | 1 | 1 | 4 | 5 | 2 | 36 | 36 | 36 | NE | 0 | 1 | 0 | 0 | kom |  | 1 | 0 | 0 | 102,314 | 0 | 0 |  | 1 | 1 | 0 | I | S | SP,LJ | Originalni dio prema kolicima. | 0 | 27.9063 | 5 | [6 empty] | 0 | 0 | '1224060736000 | UPD
POMAGALA ZA KRETANJE | Rezervni dijelovi za invalidska kolica | 72 | 1490 | '122406073605 | '1224060736005 | Sjedište invalidskih kolica ,Meyra ,Sjedište invalidskih kolica | Meyra | Famax | 01.01.2023 |  | 1 | 1 | 4 | 5 | 2 | 36 | 36 | 36 | NE | 0 | 1 | 0 | 0 | kom |  | 1 | 0 | 0 | 102,314 | 0 | 0 |  | 1 | 1 | 0 | I | S | SP,LJ | Originalni dio prema kolicima. | 0 | 27.9063 | 5 | [6 empty] | 0 | 0 | '1224060736000 | UPD
POMAGALA ZA KRETANJE | Rezervni dijelovi za invalidska kolica | 72 | 1491 | '122406073606 | '1224060736006 | Sjedište invalidskih kolica ,BISCHOFF&BISCHOFF ,SITZBESPANNUNG | BISCHOFF&BISCHOFF | Salvus | 01.01.2023 |  | 1 | 1 | 4 | 5 | 2 | 36 | 36 | 36 | NE | 0 | 1 | 0 | 0 | kom |  | 1 | 0 | 0 | 102,314 | 0 | 0 |  | 1 | 1 | 0 | I | S | SP,LJ | Originalni dio prema kolicima. | 0 | 27.9063 | 5 | [6 empty] | 0 | 0 | '1224060736000 | UPD
POMAGALA ZA KRETANJE | Rezervni dijelovi za invalidska kolica | 72 | 1492 | '122406073607 | '1224060736007 | Sjedište invalidskih kolica ,Ottobock SE & Co. KGaA ,Sjedište invalidskih kolica, 481C53=SK079 | Ottobock SE & Co. KGaA | Otto Bock Adria | 01.01.2023 |  | 1 | 1 | 4 | 5 | 2 | 36 | 36 | 36 | NE | 0 | 1 | 0 | 0 | kom |  | 1 | 0 | 0 | 102,314 | 0 | 0 |  | 1 | 1 | 0 | I | S | SP,LJ | Originalni dio prema kolicima. | 0 | 27.9063 | 5 | [6 empty] | 0 | 0 | '1224060736000 | UPD
POMAGALA ZA KRETANJE | Rezervni dijelovi za invalidska kolica | 72 | 1493 | '122406073608 | '1224060736008 | Sjedište invalidskih kolica ,Dietz GmbH ,original prema modelu | Dietz GmbH | Karl Dietz | 01.01.2023 |  | 1 | 1 | 4 | 5 | 2 | 36 | 36 | 36 | NE | 0 | 1 | 0 | 0 | kom |  | 1 | 0 | 0 | 102,314 | 0 | 0 |  | 1 | 1 | 0 | I | S | SP,LJ | Originalni dio prema kolicima. | 0 | 27.9063 | 5 | [6 empty] | 0 | 0 | '1224060736000 | UPD
POMAGALA ZA KRETANJE | Rezervni dijelovi za invalidska kolica | 72 | 1494 | '122406073609 | '1224060736009 | Sjedište invalidskih kolica ,Nova Orthopedic ,original prema modelu | Nova Orthopedic | Karl Dietz | 01.01.2023 |  | 1 | 1 | 4 | 5 | 2 | 36 | 36 | 36 | NE | 0 | 1 | 0 | 0 | kom |  | 1 | 0 | 0 | 102,314 | 0 | 0 |  | 1 | 1 | 0 | I | S | SP,LJ | Originalni dio prema kolicima. | 0 | 27.9063 | 5 | [6 empty] | 0 | 0 | '1224060736000 | UPD
POMAGALA ZA KRETANJE | Rezervni dijelovi za invalidska kolica | 72 | 1495 | '122406073610 | '1224060736010 | Sjedište invalidskih kolica ,Maxhealth Corporation ,original prema modelu | Maxhealth Corporation | Karl Dietz | 01.01.2023 |  | 1 | 1 | 4 | 5 | 2 | 36 | 36 | 36 | NE | 0 | 1 | 0 | 0 | kom |  | 1 | 0 | 0 | 102,314 | 0 | 0 |  | 1 | 1 | 0 | I | S | SP,LJ | Originalni dio prema kolicima. | 0 | 27.9063 | 5 | [6 empty] | 0 | 0 | '1224060736000 | UPD
POMAGALA ZA KRETANJE | Rezervni dijelovi za invalidska kolica | 72 | 1496 | '122406073611 | '1224060736011 | Sjedište invalidskih kolica ,RvS Alvema ,original prema modelu | RvS Alvema | Karl Dietz | 01.01.2023 |  | 1 | 1 | 4 | 5 | 2 | 36 | 36 | 36 | NE | 0 | 1 | 0 | 0 | kom |  | 1 | 0 | 0 | 102,314 | 0 | 0 |  | 1 | 1 | 0 | I | S | SP,LJ | Originalni dio prema kolicima. | 0 | 27.9063 | 5 | [6 empty] | 0 | 0 | '1224060736000 | UPD
POMAGALA ZA KRETANJE | Rezervni dijelovi za invalidska kolica | 72 | 1497 | '122406073612 | '1224060736012 | Sjedište invalidskih kolica ,Off Carr S.r.l. ,original prema modelu | Off Carr S.r.l. | Karl Dietz | 01.01.2023 |  | 1 | 1 | 4 | 5 | 2 | 36 | 36 | 36 | NE | 0 | 1 | 0 | 0 | kom |  | 1 | 0 | 0 | 102,314 | 0 | 0 |  | 1 | 1 | 0 | I | S | SP,LJ | Originalni dio prema kolicima. | 0 | 27.9063 | 5 | [6 empty] | 0 | 0 | '1224060736000 | UPD
POMAGALA ZA KRETANJE | Rezervni dijelovi za invalidska kolica | 72 | 1498 | '122406073613 | '1224060736013 | Sjedište invalidskih kolica ,Thomashilfen ,original prema modelu | Thomashilfen | Plasting ortopedija | 01.01.2023 |  | 1 | 1 | 4 | 5 | 2 | 36 | 36 | 36 | NE | 0 | 1 | 0 | 0 | kom |  | 1 | 0 | 0 | 102,314 | 0 | 0 |  | 1 | 1 | 0 | I | S | SP,LJ | Originalni dio prema kolicima. | 0 | 27.9063 | 5 | [6 empty] | 0 | 0 | '1224060736000 | UPD
POMAGALA ZA KRETANJE | Rezervni dijelovi za invalidska kolica | 72 | 1499 | '122406073701 | '1224060737001 | Naslon za leđa ,Sunrise medical ,67405 | Sunrise medical | Bauerfeind | 01.01.2023 |  | 1 | 1 | 4 | 5 | 2 | 36 | 36 | 36 | NE | 0 | 1 | 0 | 0 | kom |  | 1 | 0 | 0 | 102,314 | 0 | 0 |  | 1 | 1 | 0 | I | S | SP,LJ | Originalni dio prema kolicima. | 0 | 31.9782 | 5 | [6 empty] | 0 | 0 | '1224060737000 | UPD
POMAGALA ZA KRETANJE | Rezervni dijelovi za invalidska kolica | 72 | 1500 | '122406073702 | '1224060737002 | Naslon za leđa ,Vermeiren ,Naslon za leđa | Vermeiren | Otos | 01.01.2023 |  | 1 | 1 | 4 | 5 | 2 | 36 | 36 | 36 | NE | 0 | 1 | 0 | 0 | kom |  | 1 | 0 | 0 | 102,314 | 0 | 0 |  | 1 | 1 | 0 | I | S | SP,LJ | Originalni dio prema kolicima. | 0 | 31.9782 | 5 | [6 empty] | 0 | 0 | '1224060737000 | UPD
POMAGALA ZA KRETANJE | Rezervni dijelovi za invalidska kolica | 72 | 1501 | '122406073703 | '1224060737003 | Naslon za leđa ,Reha TEAM Progeo ,Naslon za leđa | Reha TEAM Progeo | Otos | 01.01.2023 |  | 1 | 1 | 4 | 5 | 2 | 36 | 36 | 36 | NE | 0 | 1 | 0 | 0 | kom |  | 1 | 0 | 0 | 102,314 | 0 | 0 |  | 1 | 1 | 0 | I | S | SP,LJ | Originalni dio prema kolicima. | 0 | 31.9782 | 5 | [6 empty] | 0 | 0 | '1224060737000 | UPD
POMAGALA ZA KRETANJE | Rezervni dijelovi za invalidska kolica | 72 | 1502 | '122406073704 | '1224060737004 | Naslon za leđa ,Invacare ,reclining backrest | Invacare | Orto Rea | 01.01.2023 |  | 1 | 1 | 4 | 5 | 2 | 36 | 36 | 36 | NE | 0 | 1 | 0 | 0 | kom |  | 1 | 0 | 0 | 102,314 | 0 | 0 |  | 1 | 1 | 0 | I | S | SP,LJ | Originalni dio prema kolicima. | 0 | 31.9782 | 5 | [6 empty] | 0 | 0 | '1224060737000 | UPD
POMAGALA ZA KRETANJE | Rezervni dijelovi za invalidska kolica | 72 | 1503 | '122406073705 | '1224060737005 | Naslon za leđa ,Meyra ,Naslon za leđa | Meyra | Famax | 01.01.2023 |  | 1 | 1 | 4 | 5 | 2 | 36 | 36 | 36 | NE | 0 | 1 | 0 | 0 | kom |  | 1 | 0 | 0 | 102,314 | 0 | 0 |  | 1 | 1 | 0 | I | S | SP,LJ | Originalni dio prema kolicima. | 0 | 31.9782 | 5 | [6 empty] | 0 | 0 | '1224060737000 | UPD
POMAGALA ZA KRETANJE | Rezervni dijelovi za invalidska kolica | 72 | 1504 | '122406073706 | '1224060737006 | Naslon za leđa ,BISCHOFF&BISCHOFF ,RUCKENBESPANNUNG | BISCHOFF&BISCHOFF | Salvus | 01.01.2023 |  | 1 | 1 | 4 | 5 | 2 | 36 | 36 | 36 | NE | 0 | 1 | 0 | 0 | kom |  | 1 | 0 | 0 | 102,314 | 0 | 0 |  | 1 | 1 | 0 | I | S | SP,LJ | Originalni dio prema kolicima. | 0 | 31.9782 | 5 | [6 empty] | 0 | 0 | '1224060737000 | UPD
POMAGALA ZA KRETANJE | Rezervni dijelovi za invalidska kolica | 72 | 1505 | '122406073707 | '1224060737007 | Naslon za leđa ,Ottobock SE & Co. KGaA ,Naslon za leđa, 481D53=SK070 | Ottobock SE & Co. KGaA | Otto Bock Adria | 01.01.2023 |  | 1 | 1 | 4 | 5 | 2 | 36 | 36 | 36 | NE | 0 | 1 | 0 | 0 | kom |  | 1 | 0 | 0 | 102,314 | 0 | 0 |  | 1 | 1 | 0 | I | S | SP,LJ | Originalni dio prema kolicima. | 0 | 31.9782 | 5 | [6 empty] | 0 | 0 | '1224060737000 | UPD
POMAGALA ZA KRETANJE | Rezervni dijelovi za invalidska kolica | 72 | 1506 | '122406073708 | '1224060737008 | Naslon za leđa ,Dietz GmbH ,original prema modelu | Dietz GmbH | Karl Dietz | 01.01.2023 |  | 1 | 1 | 4 | 5 | 2 | 36 | 36 | 36 | NE | 0 | 1 | 0 | 0 | kom |  | 1 | 0 | 0 | 102,314 | 0 | 0 |  | 1 | 1 | 0 | I | S | SP,LJ | Originalni dio prema kolicima. | 0 | 31.9782 | 5 | [6 empty] | 0 | 0 | '1224060737000 | UPD
POMAGALA ZA KRETANJE | Rezervni dijelovi za invalidska kolica | 72 | 1507 | '122406073709 | '1224060737009 | Naslon za leđa ,Nova Orthopedic ,original prema modelu | Nova Orthopedic | Karl Dietz | 01.01.2023 |  | 1 | 1 | 4 | 5 | 2 | 36 | 36 | 36 | NE | 0 | 1 | 0 | 0 | kom |  | 1 | 0 | 0 | 102,314 | 0 | 0 |  | 1 | 1 | 0 | I | S | SP,LJ | Originalni dio prema kolicima. | 0 | 31.9782 | 5 | [6 empty] | 0 | 0 | '1224060737000 | UPD
POMAGALA ZA KRETANJE | Rezervni dijelovi za invalidska kolica | 72 | 1508 | '122406073710 | '1224060737010 | Naslon za leđa ,Maxhealth Corporation ,original prema modelu | Maxhealth Corporation | Karl Dietz | 01.01.2023 |  | 1 | 1 | 4 | 5 | 2 | 36 | 36 | 36 | NE | 0 | 1 | 0 | 0 | kom |  | 1 | 0 | 0 | 102,314 | 0 | 0 |  | 1 | 1 | 0 | I | S | SP,LJ | Originalni dio prema kolicima. | 0 | 31.9782 | 5 | [6 empty] | 0 | 0 | '1224060737000 | UPD
POMAGALA ZA KRETANJE | Rezervni dijelovi za invalidska kolica | 72 | 1509 | '122406073711 | '1224060737011 | Naslon za leđa ,RvS Alvema ,original prema modelu | RvS Alvema | Karl Dietz | 01.01.2023 |  | 1 | 1 | 4 | 5 | 2 | 36 | 36 | 36 | NE | 0 | 1 | 0 | 0 | kom |  | 1 | 0 | 0 | 102,314 | 0 | 0 |  | 1 | 1 | 0 | I | S | SP,LJ | Originalni dio prema kolicima. | 0 | 31.9782 | 5 | [6 empty] | 0 | 0 | '1224060737000 | UPD
POMAGALA ZA KRETANJE | Rezervni dijelovi za invalidska kolica | 72 | 1510 | '122406073712 | '1224060737012 | Naslon za leđa ,Off Carr S.r.l. ,original prema modelu | Off Carr S.r.l. | Karl Dietz | 01.01.2023 |  | 1 | 1 | 4 | 5 | 2 | 36 | 36 | 36 | NE | 0 | 1 | 0 | 0 | kom |  | 1 | 0 | 0 | 102,314 | 0 | 0 |  | 1 | 1 | 0 | I | S | SP,LJ | Originalni dio prema kolicima. | 0 | 31.9782 | 5 | [6 empty] | 0 | 0 | '1224060737000 | UPD
POMAGALA ZA KRETANJE | Rezervni dijelovi za invalidska kolica | 72 | 1511 | '122406073713 | '1224060737013 | Naslon za leđa ,Thomashilfen ,original prema modelu | Thomashilfen | Plasting ortopedija | 01.01.2023 |  | 1 | 1 | 4 | 5 | 2 | 36 | 36 | 36 | NE | 0 | 1 | 0 | 0 | kom |  | 1 | 0 | 0 | 102,314 | 0 | 0 |  | 1 | 1 | 0 | I | S | SP,LJ | Originalni dio prema kolicima. | 0 | 31.9782 | 5 | [6 empty] | 0 | 0 | '1224060737000 | UPD
POMAGALA ZA KRETANJE | Rezervni dijelovi za invalidska kolica | 72 | 1512 | '122406073801 | '1224060738001 | Sjedište - aktivna akolica ,Sunrise medical ,72302 | Sunrise medical | Bauerfeind | 01.01.2023 |  | 1 | 1 | 4 | 5 | 2 | 36 | 36 | 36 | NE | 0 | 1 | 0 | 0 | kom |  | 1 | 0 | 0 | 102,314 | 0 | 0 |  | 1 | 1 | 0 | I | S | SP,LJ | Originalni dio prema kolicima. | 0 | 90.8395 | 5 | [6 empty] | 0 | 0 | '1224060738000 | UPD
POMAGALA ZA KRETANJE | Rezervni dijelovi za invalidska kolica | 72 | 1513 | '122406073802 | '1224060738002 | Sjedište - aktivna akolica ,Reha TEAM Progeo ,Sjedište za aktivna kolica | Reha TEAM Progeo | Otos | 01.01.2023 |  | 1 | 1 | 4 | 5 | 2 | 36 | 36 | 36 | NE | 0 | 1 | 0 | 0 | kom |  | 1 | 0 | 0 | 102,314 | 0 | 0 |  | 1 | 1 | 0 | I | S | SP,LJ | Originalni dio prema kolicima. | 0 | 90.8395 | 5 | [6 empty] | 0 | 0 | '1224060738000 | UPD
POMAGALA ZA KRETANJE | Rezervni dijelovi za invalidska kolica | 72 | 1514 | '122406073803 | '1224060738003 | Sjedište - aktivna akolica ,Invacare ,seat unit | Invacare | Orto Rea | 01.01.2023 |  | 1 | 1 | 4 | 5 | 2 | 36 | 36 | 36 | NE | 0 | 1 | 0 | 0 | kom |  | 1 | 0 | 0 | 102,314 | 0 | 0 |  | 1 | 1 | 0 | I | S | SP,LJ | Originalni dio prema kolicima. | 0 | 90.8395 | 5 | [6 empty] | 0 | 0 | '1224060738000 | UPD
POMAGALA ZA KRETANJE | Rezervni dijelovi za invalidska kolica | 72 | 1515 | '122406073804 | '1224060738004 | Sjedište - aktivna akolica ,Meyra ,Sjedište - aktivna kolica | Meyra | Famax | 01.01.2023 |  | 1 | 1 | 4 | 5 | 2 | 36 | 36 | 36 | NE | 0 | 1 | 0 | 0 | kom |  | 1 | 0 | 0 | 102,314 | 0 | 0 |  | 1 | 1 | 0 | I | S | SP,LJ | Originalni dio prema kolicima. | 0 | 90.8395 | 5 | [6 empty] | 0 | 0 | '1224060738000 | UPD
POMAGALA ZA KRETANJE | Rezervni dijelovi za invalidska kolica | 72 | 1516 | '122406073805 | '1224060738005 | Sjedište - aktivna akolica ,BISCHOFF&BISCHOFF ,SITZPOLSTER | BISCHOFF&BISCHOFF | Salvus | 01.01.2023 |  | 1 | 1 | 4 | 5 | 2 | 36 | 36 | 36 | NE | 0 | 1 | 0 | 0 | kom |  | 1 | 0 | 0 | 102,314 | 0 | 0 |  | 1 | 1 | 0 | I | S | SP,LJ | Originalni dio prema kolicima. | 0 | 90.8395 | 5 | [6 empty] | 0 | 0 | '1224060738000 | UPD
POMAGALA ZA KRETANJE | Rezervni dijelovi za invalidska kolica | 72 | 1517 | '122406073806 | '1224060738006 | Sjedište - aktivna akolica ,Ottobock SE & Co. KGaA ,Sjedište - aktivna kolica, 481C61=SK055 | Ottobock SE & Co. KGaA | Otto Bock Adria | 01.01.2023 |  | 1 | 1 | 4 | 5 | 2 | 36 | 36 | 36 | NE | 0 | 1 | 0 | 0 | kom |  | 1 | 0 | 0 | 102,314 | 0 | 0 |  | 1 | 1 | 0 | I | S | SP,LJ | Originalni dio prema kolicima. | 0 | 90.8395 | 5 | [6 empty] | 0 | 0 | '1224060738000 | UPD
POMAGALA ZA KRETANJE | Rezervni dijelovi za invalidska kolica | 72 | 1518 | '122406073807 | '1224060738007 | Sjedište - aktivna akolica ,Dietz GmbH ,original prema modelu | Dietz GmbH | Karl Dietz | 01.01.2023 |  | 1 | 1 | 4 | 5 | 2 | 36 | 36 | 36 | NE | 0 | 1 | 0 | 0 | kom |  | 1 | 0 | 0 | 102,314 | 0 | 0 |  | 1 | 1 | 0 | I | S | SP,LJ | Originalni dio prema kolicima. | 0 | 90.8395 | 5 | [6 empty] | 0 | 0 | '1224060738000 | UPD
POMAGALA ZA KRETANJE | Rezervni dijelovi za invalidska kolica | 72 | 1519 | '122406073808 | '1224060738008 | Sjedište - aktivna akolica ,Nova Orthopedic ,original prema modelu | Nova Orthopedic | Karl Dietz | 01.01.2023 |  | 1 | 1 | 4 | 5 | 2 | 36 | 36 | 36 | NE | 0 | 1 | 0 | 0 | kom |  | 1 | 0 | 0 | 102,314 | 0 | 0 |  | 1 | 1 | 0 | I | S | SP,LJ | Originalni dio prema kolicima. | 0 | 90.8395 | 5 | [6 empty] | 0 | 0 | '1224060738000 | UPD
POMAGALA ZA KRETANJE | Rezervni dijelovi za invalidska kolica | 72 | 1520 | '122406073809 | '1224060738009 | Sjedište - aktivna akolica ,Maxhealth Corporation ,original prema modelu | Maxhealth Corporation | Karl Dietz | 01.01.2023 |  | 1 | 1 | 4 | 5 | 2 | 36 | 36 | 36 | NE | 0 | 1 | 0 | 0 | kom |  | 1 | 0 | 0 | 102,314 | 0 | 0 |  | 1 | 1 | 0 | I | S | SP,LJ | Originalni dio prema kolicima. | 0 | 90.8395 | 5 | [6 empty] | 0 | 0 | '1224060738000 | UPD
POMAGALA ZA KRETANJE | Rezervni dijelovi za invalidska kolica | 72 | 1521 | '122406073810 | '1224060738010 | Sjedište - aktivna akolica ,RvS Alvema ,original prema modelu | RvS Alvema | Karl Dietz | 01.01.2023 |  | 1 | 1 | 4 | 5 | 2 | 36 | 36 | 36 | NE | 0 | 1 | 0 | 0 | kom |  | 1 | 0 | 0 | 102,314 | 0 | 0 |  | 1 | 1 | 0 | I | S | SP,LJ | Originalni dio prema kolicima. | 0 | 90.8395 | 5 | [6 empty] | 0 | 0 | '1224060738000 | UPD
POMAGALA ZA KRETANJE | Rezervni dijelovi za invalidska kolica | 72 | 1522 | '122406073811 | '1224060738011 | Sjedište - aktivna akolica ,Off Carr S.r.l. ,original prema modelu | Off Carr S.r.l. | Karl Dietz | 01.01.2023 |  | 1 | 1 | 4 | 5 | 2 | 36 | 36 | 36 | NE | 0 | 1 | 0 | 0 | kom |  | 1 | 0 | 0 | 102,314 | 0 | 0 |  | 1 | 1 | 0 | I | S | SP,LJ | Originalni dio prema kolicima. | 0 | 90.8395 | 5 | [6 empty] | 0 | 0 | '1224060738000 | UPD
POMAGALA ZA KRETANJE | Rezervni dijelovi za invalidska kolica | 72 | 1523 | '122406073901 | '1224060739001 | Naslon za leđa - aktivna kolica ,Reha TEAM Progeo ,Naslon za aktivna kolica | Reha TEAM Progeo | Otos | 01.01.2023 |  | 1 | 1 | 4 | 5 | 2 | 12 | 12 | 12 | NE | 0 | 1 | 0 | 0 | kom |  | 1 | 0 | 0 | 102,314 | 0 | 0 |  | 1 | 1 | 0 | I | S | SP,LJ | Originalni dio prema kolicima. | 0 | 90.8395 | 5 | [6 empty] | 0 | 0 | '1224060739000 | UPD
POMAGALA ZA KRETANJE | Rezervni dijelovi za invalidska kolica | 72 | 1524 | '122406073902 | '1224060739002 | Naslon za leđa - aktivna kolica ,Invacare ,back adjustable | Invacare | Orto Rea | 01.01.2023 |  | 1 | 1 | 4 | 5 | 2 | 12 | 12 | 12 | NE | 0 | 1 | 0 | 0 | kom |  | 1 | 0 | 0 | 102,314 | 0 | 0 |  | 1 | 1 | 0 | I | S | SP,LJ | Originalni dio prema kolicima. | 0 | 90.8395 | 5 | [6 empty] | 0 | 0 | '1224060739000 | UPD
POMAGALA ZA KRETANJE | Rezervni dijelovi za invalidska kolica | 72 | 1525 | '122406073903 | '1224060739003 | Naslon za leđa - aktivna kolica ,Meyra ,Naslon za leđa - aktivna kolica | Meyra | Famax | 01.01.2023 |  | 1 | 1 | 4 | 5 | 2 | 12 | 12 | 12 | NE | 0 | 1 | 0 | 0 | kom |  | 1 | 0 | 0 | 102,314 | 0 | 0 |  | 1 | 1 | 0 | I | S | SP,LJ | Originalni dio prema kolicima. | 0 | 90.8395 | 5 | [6 empty] | 0 | 0 | '1224060739000 | UPD
POMAGALA ZA KRETANJE | Rezervni dijelovi za invalidska kolica | 72 | 1526 | '122406073904 | '1224060739004 | Naslon za leđa - aktivna kolica ,BISCHOFF&BISCHOFF ,RUCKENPOLSTER | BISCHOFF&BISCHOFF | Salvus | 01.01.2023 |  | 1 | 1 | 4 | 5 | 2 | 12 | 12 | 12 | NE | 0 | 1 | 0 | 0 | kom |  | 1 | 0 | 0 | 102,314 | 0 | 0 |  | 1 | 1 | 0 | I | S | SP,LJ | Originalni dio prema kolicima. | 0 | 90.8395 | 5 | [6 empty] | 0 | 0 | '1224060739000 | UPD
POMAGALA ZA KRETANJE | Rezervni dijelovi za invalidska kolica | 72 | 1527 | '122406073905 | '1224060739005 | Naslon za leđa - aktivna kolica ,Ottobock SE & Co. KGaA ,Naslon za leđa - aktivna kolica, 481D61=SK010 | Ottobock SE & Co. KGaA | Otto Bock Adria | 01.01.2023 |  | 1 | 1 | 4 | 5 | 2 | 12 | 12 | 12 | NE | 0 | 1 | 0 | 0 | kom |  | 1 | 0 | 0 | 102,314 | 0 | 0 |  | 1 | 1 | 0 | I | S | SP,LJ | Originalni dio prema kolicima. | 0 | 90.8395 | 5 | [6 empty] | 0 | 0 | '1224060739000 | UPD
POMAGALA ZA KRETANJE | Rezervni dijelovi za invalidska kolica | 72 | 1528 | '122406073906 | '1224060739006 | Naslon za leđa - aktivna kolica ,Dietz GmbH ,original prema modelu | Dietz GmbH | Karl Dietz | 01.01.2023 |  | 1 | 1 | 4 | 5 | 2 | 12 | 12 | 12 | NE | 0 | 1 | 0 | 0 | kom |  | 1 | 0 | 0 | 102,314 | 0 | 0 |  | 1 | 1 | 0 | I | S | SP,LJ | Originalni dio prema kolicima. | 0 | 90.8395 | 5 | [6 empty] | 0 | 0 | '1224060739000 | UPD
POMAGALA ZA KRETANJE | Rezervni dijelovi za invalidska kolica | 72 | 1529 | '122406073907 | '1224060739007 | Naslon za leđa - aktivna kolica ,Nova Orthopedic ,original prema modelu | Nova Orthopedic | Karl Dietz | 01.01.2023 |  | 1 | 1 | 4 | 5 | 2 | 12 | 12 | 12 | NE | 0 | 1 | 0 | 0 | kom |  | 1 | 0 | 0 | 102,314 | 0 | 0 |  | 1 | 1 | 0 | I | S | SP,LJ | Originalni dio prema kolicima. | 0 | 90.8395 | 5 | [6 empty] | 0 | 0 | '1224060739000 | UPD
POMAGALA ZA KRETANJE | Rezervni dijelovi za invalidska kolica | 72 | 1530 | '122406073908 | '1224060739008 | Naslon za leđa - aktivna kolica ,Maxhealth Corporation ,original prema modelu | Maxhealth Corporation | Karl Dietz | 01.01.2023 |  | 1 | 1 | 4 | 5 | 2 | 12 | 12 | 12 | NE | 0 | 1 | 0 | 0 | kom |  | 1 | 0 | 0 | 102,314 | 0 | 0 |  | 1 | 1 | 0 | I | S | SP,LJ | Originalni dio prema kolicima. | 0 | 90.8395 | 5 | [6 empty] | 0 | 0 | '1224060739000 | UPD
POMAGALA ZA KRETANJE | Rezervni dijelovi za invalidska kolica | 72 | 1531 | '122406073909 | '1224060739009 | Naslon za leđa - aktivna kolica ,RvS Alvema ,original prema modelu | RvS Alvema | Karl Dietz | 01.01.2023 |  | 1 | 1 | 4 | 5 | 2 | 12 | 12 | 12 | NE | 0 | 1 | 0 | 0 | kom |  | 1 | 0 | 0 | 102,314 | 0 | 0 |  | 1 | 1 | 0 | I | S | SP,LJ | Originalni dio prema kolicima. | 0 | 90.8395 | 5 | [6 empty] | 0 | 0 | '1224060739000 | UPD
POMAGALA ZA KRETANJE | Rezervni dijelovi za invalidska kolica | 72 | 1532 | '122406073910 | '1224060739010 | Naslon za leđa - aktivna kolica ,Off Carr S.r.l. ,original prema modelu | Off Carr S.r.l. | Karl Dietz | 01.01.2023 |  | 1 | 1 | 4 | 5 | 2 | 12 | 12 | 12 | NE | 0 | 1 | 0 | 0 | kom |  | 1 | 0 | 0 | 102,314 | 0 | 0 |  | 1 | 1 | 0 | I | S | SP,LJ | Originalni dio prema kolicima. | 0 | 90.8395 | 5 | [6 empty] | 0 | 0 | '1224060739000 | UPD
POMAGALA ZA KRETANJE | Rezervni dijelovi za invalidska kolica | 72 | 1533 | '122409074001 | '1224090740001 | Dodatak za pomicanje stražnjih kotača kod dvostruke amputacije ,Invacare ,Rear wheel supports | Invacare | Orto Rea | 01.01.2023 |  | 1 | 1 | 4 | 5 | 2 | 36 | 36 | 36 | NE | 0 | 1 | 0 | 0 | kom |  | 1 | 0 | 0 | 102,314 | 0 | 0 |  | 1 | 1 | 0 | I | S | SP,LJ | Originalni dio prema kolicima. | 0 | 7.0263 | 5 | [6 empty] | 0 | 0 | '1224090740000 | UPD
POMAGALA ZA KRETANJE | Rezervni dijelovi za invalidska kolica | 72 | 1534 | '122409074002 | '1224090740002 | Dodatak za pomicanje stražnjih kotača kod dvostruke amputacije ,Meyra ,Dodatak za pomicanje stražnjih kotača kod dvostruke amputacije | Meyra | Famax | 01.01.2023 |  | 1 | 1 | 4 | 5 | 2 | 36 | 36 | 36 | NE | 0 | 1 | 0 | 0 | kom |  | 1 | 0 | 0 | 102,314 | 0 | 0 |  | 1 | 1 | 0 | I | S | SP,LJ | Originalni dio prema kolicima. | 0 | 7.0263 | 5 | [6 empty] | 0 | 0 | '1224090740000 | UPD
POMAGALA ZA KRETANJE | Rezervni dijelovi za invalidska kolica | 72 | 1535 | '122409074003 | '1224090740003 | Dodatak za pomicanje stražnjih kotača kod dvostruke amputacije ,BISCHOFF&BISCHOFF ,ADAPTOR BLOCK | BISCHOFF&BISCHOFF | Salvus | 01.01.2023 |  | 1 | 1 | 4 | 5 | 2 | 36 | 36 | 36 | NE | 0 | 1 | 0 | 0 | kom |  | 1 | 0 | 0 | 102,314 | 0 | 0 |  | 1 | 1 | 0 | I | S | SP,LJ | Originalni dio prema kolicima. | 0 | 7.0263 | 5 | [6 empty] | 0 | 0 | '1224090740000 | UPD
POMAGALA ZA KRETANJE | Rezervni dijelovi za invalidska kolica | 72 | 1536 | '122409074004 | '1224090740004 | Dodatak za pomicanje stražnjih kotača kod dvostruke amputacije ,Ottobock SE & Co. KGaA ,Dodatak za pomicanje stražnjih kotača kod dvostruke amputacije, 481G61=SK003 | Ottobock SE & Co. KGaA | Otto Bock Adria | 01.01.2023 |  | 1 | 1 | 4 | 5 | 2 | 36 | 36 | 36 | NE | 0 | 1 | 0 | 0 | kom |  | 1 | 0 | 0 | 102,314 | 0 | 0 |  | 1 | 1 | 0 | I | S | SP,LJ | Originalni dio prema kolicima. | 0 | 7.0263 | 5 | [6 empty] | 0 | 0 | '1224090740000 | UPD
POMAGALA ZA KRETANJE | Rezervni dijelovi za invalidska kolica | 72 | 1537 | '122409074005 | '1224090740005 | Dodatak za pomicanje stražnjih kotača kod dvostruke amputacije ,Dietz GmbH ,original prema modelu | Dietz GmbH | Karl Dietz | 01.01.2023 |  | 1 | 1 | 4 | 5 | 2 | 36 | 36 | 36 | NE | 0 | 1 | 0 | 0 | kom |  | 1 | 0 | 0 | 102,314 | 0 | 0 |  | 1 | 1 | 0 | I | S | SP,LJ | Originalni dio prema kolicima. | 0 | 7.0263 | 5 | [6 empty] | 0 | 0 | '1224090740000 | UPD
POMAGALA ZA KRETANJE | Rezervni dijelovi za invalidska kolica | 72 | 1538 | '122409074006 | '1224090740006 | Dodatak za pomicanje stražnjih kotača kod dvostruke amputacije ,Nova Orthopedic ,original prema modelu | Nova Orthopedic | Karl Dietz | 01.01.2023 |  | 1 | 1 | 4 | 5 | 2 | 36 | 36 | 36 | NE | 0 | 1 | 0 | 0 | kom |  | 1 | 0 | 0 | 102,314 | 0 | 0 |  | 1 | 1 | 0 | I | S | SP,LJ | Originalni dio prema kolicima. | 0 | 7.0263 | 5 | [6 empty] | 0 | 0 | '1224090740000 | UPD
POMAGALA ZA KRETANJE | Rezervni dijelovi za invalidska kolica | 72 | 1539 | '122409074007 | '1224090740007 | Dodatak za pomicanje stražnjih kotača kod dvostruke amputacije ,Maxhealth Corporation ,original prema modelu | Maxhealth Corporation | Karl Dietz | 01.01.2023 |  | 1 | 1 | 4 | 5 | 2 | 36 | 36 | 36 | NE | 0 | 1 | 0 | 0 | kom |  | 1 | 0 | 0 | 102,314 | 0 | 0 |  | 1 | 1 | 0 | I | S | SP,LJ | Originalni dio prema kolicima. | 0 | 7.0263 | 5 | [6 empty] | 0 | 0 | '1224090740000 | UPD
POMAGALA ZA KRETANJE | Rezervni dijelovi za invalidska kolica | 72 | 1540 | '122409074008 | '1224090740008 | Dodatak za pomicanje stražnjih kotača kod dvostruke amputacije ,RvS Alvema ,original prema modelu | RvS Alvema | Karl Dietz | 01.01.2023 |  | 1 | 1 | 4 | 5 | 2 | 36 | 36 | 36 | NE | 0 | 1 | 0 | 0 | kom |  | 1 | 0 | 0 | 102,314 | 0 | 0 |  | 1 | 1 | 0 | I | S | SP,LJ | Originalni dio prema kolicima. | 0 | 7.0263 | 5 | [6 empty] | 0 | 0 | '1224090740000 | UPD
POMAGALA ZA KRETANJE | Rezervni dijelovi za invalidska kolica | 72 | 1541 | '122409074009 | '1224090740009 | Dodatak za pomicanje stražnjih kotača kod dvostruke amputacije ,Off Carr S.r.l. ,original prema modelu | Off Carr S.r.l. | Karl Dietz | 01.01.2023 |  | 1 | 1 | 4 | 5 | 2 | 36 | 36 | 36 | NE | 0 | 1 | 0 | 0 | kom |  | 1 | 0 | 0 | 102,314 | 0 | 0 |  | 1 | 1 | 0 | I | S | SP,LJ | Originalni dio prema kolicima. | 0 | 7.0263 | 5 | [6 empty] | 0 | 0 | '1224090740000 | UPD
POMAGALA ZA KRETANJE | Rezervni dijelovi za invalidska kolica | 72 | 1542 | '122424074101 | '1224240741001 | Akumulator za elektromotorna invalidska kolica ,Sunrise medical ,17220000 | Sunrise medical | Bauerfeind | 01.01.2023 |  | 1 | 1 | 4 | 9 | 3 | 18 | 18 | 18 | NE | 0 | 1 | 0 | 0 | kom | do | 2 | 0 | 0 | 102,314 | 0 | 0 |  | 1 | 1 | 0 | I | S | SP,LJ | Akumulator od 40 Ah punjen gelom. | 0 | 129.7432 | 25 | [6 empty] | 0 | 0 | '1224240741000 | UPD
POMAGALA ZA KRETANJE | Rezervni dijelovi za invalidska kolica | 72 | 1543 | '122424074102 | '1224240741002 | Akumulator za elektromotorna invalidska kolica ,Vermeiren ,Akumulator za kolica | Vermeiren | Otos | 01.01.2023 |  | 1 | 1 | 4 | 9 | 3 | 18 | 18 | 18 | NE | 0 | 1 | 0 | 0 | kom | do | 2 | 0 | 0 | 102,314 | 0 | 0 |  | 1 | 1 | 0 | I | S | SP,LJ | Akumulator od 40 Ah punjen gelom. | 0 | 129.7432 | 25 | [6 empty] | 0 | 0 | '1224240741000 | UPD
POMAGALA ZA KRETANJE | Rezervni dijelovi za invalidska kolica | 72 | 1544 | '122424074104 | '1224240741003 | Akumulator za elektromotorna invalidska kolica ,Invacare ,battery | Invacare | Orto Rea | 01.01.2023 |  | 1 | 1 | 4 | 9 | 3 | 18 | 18 | 18 | NE | 0 | 1 | 0 | 0 | kom | do | 2 | 0 | 0 | 102,314 | 0 | 0 |  | 1 | 1 | 0 | I | S | SP,LJ | Akumulator od 40 Ah punjen gelom. | 0 | 129.7432 | 25 | [6 empty] | 0 | 0 | '1224240741000 | UPD
POMAGALA ZA KRETANJE | Rezervni dijelovi za invalidska kolica | 72 | 1545 | '122424074105 | '1224240741004 | Akumulator za elektromotorna invalidska kolica ,Meyra ,Akumulator za elektromotorna invalidska kolica | Meyra | Famax | 01.01.2023 |  | 1 | 1 | 4 | 9 | 3 | 18 | 18 | 18 | NE | 0 | 1 | 0 | 0 | kom | do | 2 | 0 | 0 | 102,314 | 0 | 0 |  | 1 | 1 | 0 | I | S | SP,LJ | Akumulator od 40 Ah punjen gelom. | 0 | 129.7432 | 25 | [6 empty] | 0 | 0 | '1224240741000 | UPD
POMAGALA ZA KRETANJE | Rezervni dijelovi za invalidska kolica | 72 | 1546 | '122424074106 | '1224240741005 | Akumulator za elektromotorna invalidska kolica ,Ottobock SE & Co. KGaA ,Akumulator za elektromotorna invalidska kolica, 493U32=SV141 | Ottobock SE & Co. KGaA | Otto Bock Adria | 01.01.2023 |  | 1 | 1 | 4 | 9 | 3 | 18 | 18 | 18 | NE | 0 | 1 | 0 | 0 | kom | do | 2 | 0 | 0 | 102,314 | 0 | 0 |  | 1 | 1 | 0 | I | S | SP,LJ | Akumulator od 40 Ah punjen gelom. | 0 | 129.7432 | 25 | [6 empty] | 0 | 0 | '1224240741000 | UPD
POMAGALA ZA KRETANJE | Rezervni dijelovi za invalidska kolica | 72 | 1547 | '122424074107 | '1224240741006 | Akumulator za elektromotorna invalidska kolica ,Nova Orthopedic ,original prema modelu | Nova Orthopedic | Otto Bock Adria | 01.01.2023 |  | 1 | 1 | 4 | 9 | 3 | 18 | 18 | 18 | NE | 0 | 1 | 0 | 0 | kom | do | 2 | 0 | 0 | 102,314 | 0 | 0 |  | 1 | 1 | 0 | I | S | SP,LJ | Akumulator od 40 Ah punjen gelom. | 0 | 129.7432 | 25 | [6 empty] | 0 | 0 | '1224240741000 | UPD
POMAGALA ZA KRETANJE | Rezervni dijelovi za invalidska kolica | 72 | 1548 | '122406074201 | '1224060742001 | Sigurnosni kotač 102 ,Sunrise medical ,URIC06236 | Sunrise medical | Bauerfeind | 01.01.2023 |  | 1 | 1 | 4 | 5 | 2 | 36 | 36 | 36 | NE | 0 | 1 | 0 | 0 | kom |  | 1 | 0 | 0 | 314 | 0 | 0 |  | 1 | 1 | 0 | I | S | SP,LJ | Originalni dio prema kolicima. | 0 | 18.8546 | 5 | [6 empty] | 0 | 0 | '1224060742000 | UPD
POMAGALA ZA KRETANJE | Rezervni dijelovi za invalidska kolica | 72 | 1549 | '122406074202 | '1224060742002 | Sigurnosni kotač 102 ,Vermeiren ,Sigurnosni kotač | Vermeiren | Otos | 01.01.2023 |  | 1 | 1 | 4 | 5 | 2 | 36 | 36 | 36 | NE | 0 | 1 | 0 | 0 | kom |  | 1 | 0 | 0 | 314 | 0 | 0 |  | 1 | 1 | 0 | I | S | SP,LJ | Originalni dio prema kolicima. | 0 | 18.8546 | 5 | [6 empty] | 0 | 0 | '1224060742000 | UPD
POMAGALA ZA KRETANJE | Rezervni dijelovi za invalidska kolica | 72 | 1550 | '122406074203 | '1224060742003 | Sigurnosni kotač 102 ,Reha TEAM Progeo ,Sigurnosni kotač | Reha TEAM Progeo | Otos | 01.01.2023 |  | 1 | 1 | 4 | 5 | 2 | 36 | 36 | 36 | NE | 0 | 1 | 0 | 0 | kom |  | 1 | 0 | 0 | 314 | 0 | 0 |  | 1 | 1 | 0 | I | S | SP,LJ | Originalni dio prema kolicima. | 0 | 18.8546 | 5 | [6 empty] | 0 | 0 | '1224060742000 | UPD
POMAGALA ZA KRETANJE | Rezervni dijelovi za invalidska kolica | 72 | 1551 | '122406074204 | '1224060742004 | Sigurnosni kotač 102 ,Invacare ,anti tipper | Invacare | Orto Rea | 01.01.2023 |  | 1 | 1 | 4 | 5 | 2 | 36 | 36 | 36 | NE | 0 | 1 | 0 | 0 | kom |  | 1 | 0 | 0 | 314 | 0 | 0 |  | 1 | 1 | 0 | I | S | SP,LJ | Originalni dio prema kolicima. | 0 | 18.8546 | 5 | [6 empty] | 0 | 0 | '1224060742000 | UPD
POMAGALA ZA KRETANJE | Rezervni dijelovi za invalidska kolica | 72 | 1552 | '122406074205 | '1224060742005 | Sigurnosni kotač 102 ,Meyra ,Sigurnosni kotač | Meyra | Famax | 01.01.2023 |  | 1 | 1 | 4 | 5 | 2 | 36 | 36 | 36 | NE | 0 | 1 | 0 | 0 | kom |  | 1 | 0 | 0 | 314 | 0 | 0 |  | 1 | 1 | 0 | I | S | SP,LJ | Originalni dio prema kolicima. | 0 | 18.8546 | 5 | [6 empty] | 0 | 0 | '1224060742000 | UPD
POMAGALA ZA KRETANJE | Rezervni dijelovi za invalidska kolica | 72 | 1553 | '122406074206 | '1224060742006 | Sigurnosni kotač 102 ,BISCHOFF&BISCHOFF ,ANTI-TILTING ROLLS | BISCHOFF&BISCHOFF | Salvus | 01.01.2023 |  | 1 | 1 | 4 | 5 | 2 | 36 | 36 | 36 | NE | 0 | 1 | 0 | 0 | kom |  | 1 | 0 | 0 | 314 | 0 | 0 |  | 1 | 1 | 0 | I | S | SP,LJ | Originalni dio prema kolicima. | 0 | 18.8546 | 5 | [6 empty] | 0 | 0 | '1224060742000 | UPD
POMAGALA ZA KRETANJE | Rezervni dijelovi za invalidska kolica | 72 | 1554 | '122406074207 | '1224060742007 | Sigurnosni kotač 102 ,Ottobock SE & Co. KGaA ,Sigurnosni kotač, 481A53=SK070 | Ottobock SE & Co. KGaA | Otto Bock Adria | 01.01.2023 |  | 1 | 1 | 4 | 5 | 2 | 36 | 36 | 36 | NE | 0 | 1 | 0 | 0 | kom |  | 1 | 0 | 0 | 314 | 0 | 0 |  | 1 | 1 | 0 | I | S | SP,LJ | Originalni dio prema kolicima. | 0 | 18.8546 | 5 | [6 empty] | 0 | 0 | '1224060742000 | UPD
POMAGALA ZA KRETANJE | Rezervni dijelovi za invalidska kolica | 72 | 1555 | '122406074208 | '1224060742008 | Sigurnosni kotač 102 ,Dietz GmbH ,original prema modelu | Dietz GmbH | Karl Dietz | 01.01.2023 |  | 1 | 1 | 4 | 5 | 2 | 36 | 36 | 36 | NE | 0 | 1 | 0 | 0 | kom |  | 1 | 0 | 0 | 314 | 0 | 0 |  | 1 | 1 | 0 | I | S | SP,LJ | Originalni dio prema kolicima. | 0 | 18.8546 | 5 | [6 empty] | 0 | 0 | '1224060742000 | UPD
POMAGALA ZA KRETANJE | Rezervni dijelovi za invalidska kolica | 72 | 1556 | '122406074209 | '1224060742009 | Sigurnosni kotač 102 ,Nova Orthopedic ,original prema modelu | Nova Orthopedic | Karl Dietz | 01.01.2023 |  | 1 | 1 | 4 | 5 | 2 | 36 | 36 | 36 | NE | 0 | 1 | 0 | 0 | kom |  | 1 | 0 | 0 | 314 | 0 | 0 |  | 1 | 1 | 0 | I | S | SP,LJ | Originalni dio prema kolicima. | 0 | 18.8546 | 5 | [6 empty] | 0 | 0 | '1224060742000 | UPD
POMAGALA ZA KRETANJE | Rezervni dijelovi za invalidska kolica | 72 | 1557 | '122406074210 | '1224060742010 | Sigurnosni kotač 102 ,Maxhealth Corporation ,original prema modelu | Maxhealth Corporation | Karl Dietz | 01.01.2023 |  | 1 | 1 | 4 | 5 | 2 | 36 | 36 | 36 | NE | 0 | 1 | 0 | 0 | kom |  | 1 | 0 | 0 | 314 | 0 | 0 |  | 1 | 1 | 0 | I | S | SP,LJ | Originalni dio prema kolicima. | 0 | 18.8546 | 5 | [6 empty] | 0 | 0 | '1224060742000 | UPD
POMAGALA ZA KRETANJE | Rezervni dijelovi za invalidska kolica | 72 | 1558 | '122406074211 | '1224060742011 | Sigurnosni kotač 102 ,RvS Alvema ,original prema modelu | RvS Alvema | Karl Dietz | 01.01.2023 |  | 1 | 1 | 4 | 5 | 2 | 36 | 36 | 36 | NE | 0 | 1 | 0 | 0 | kom |  | 1 | 0 | 0 | 314 | 0 | 0 |  | 1 | 1 | 0 | I | S | SP,LJ | Originalni dio prema kolicima. | 0 | 18.8546 | 5 | [6 empty] | 0 | 0 | '1224060742000 | UPD
POMAGALA ZA KRETANJE | Rezervni dijelovi za invalidska kolica | 72 | 1559 | '122406074212 | '1224060742012 | Sigurnosni kotač 102 ,Off Carr S.r.l. ,original prema modelu | Off Carr S.r.l. | Karl Dietz | 01.01.2023 |  | 1 | 1 | 4 | 5 | 2 | 36 | 36 | 36 | NE | 0 | 1 | 0 | 0 | kom |  | 1 | 0 | 0 | 314 | 0 | 0 |  | 1 | 1 | 0 | I | S | SP,LJ | Originalni dio prema kolicima. | 0 | 18.8546 | 5 | [6 empty] | 0 | 0 | '1224060742000 | UPD
POMAGALA ZA KRETANJE | Rezervni dijelovi za invalidska kolica | 72 | 1560 | '122406074313 | '1224060743001 | Držač za štake ,Sunrise medical ,67708 | Sunrise medical | Bauerfeind | 01.01.2023 |  | 1 | 1 | 4 | 5 | 2 | 48 | 48 | 48 | NE | 0 | 1 | 0 | 0 | kom |  | 1 | 0 | 0 | 102,314 | 0 | 0 |  | 1 | 1 | 0 | I | S | SP,LJ | Originalni dio prema kolicima. | 0 | 13.9014 | 5 | [6 empty] | 0 | 0 | '1224060743000 | UPD
POMAGALA ZA KRETANJE | Rezervni dijelovi za invalidska kolica | 72 | 1561 | '122406074314 | '1224060743002 | Držač za štake ,Invacare ,cane holder | Invacare | Orto Rea | 01.01.2023 |  | 1 | 1 | 4 | 5 | 2 | 48 | 48 | 48 | NE | 0 | 1 | 0 | 0 | kom |  | 1 | 0 | 0 | 102,314 | 0 | 0 |  | 1 | 1 | 0 | I | S | SP,LJ | Originalni dio prema kolicima. | 0 | 13.9014 | 5 | [6 empty] | 0 | 0 | '1224060743000 | UPD
POMAGALA ZA KRETANJE | Rezervni dijelovi za invalidska kolica | 72 | 1562 | '122406074315 | '1224060743003 | Držač za štake ,Meyra ,Držač za štake | Meyra | Famax | 01.01.2023 |  | 1 | 1 | 4 | 5 | 2 | 48 | 48 | 48 | NE | 0 | 1 | 0 | 0 | kom |  | 1 | 0 | 0 | 102,314 | 0 | 0 |  | 1 | 1 | 0 | I | S | SP,LJ | Originalni dio prema kolicima. | 0 | 13.9014 | 5 | [6 empty] | 0 | 0 | '1224060743000 | UPD
POMAGALA ZA KRETANJE | Rezervni dijelovi za invalidska kolica | 72 | 1563 | '122406074316 | '1224060743004 | Držač za štake ,BISCHOFF&BISCHOFF ,STICK HOLDER | BISCHOFF&BISCHOFF | Salvus | 01.01.2023 |  | 1 | 1 | 4 | 5 | 2 | 48 | 48 | 48 | NE | 0 | 1 | 0 | 0 | kom |  | 1 | 0 | 0 | 102,314 | 0 | 0 |  | 1 | 1 | 0 | I | S | SP,LJ | Originalni dio prema kolicima. | 0 | 13.9014 | 5 | [6 empty] | 0 | 0 | '1224060743000 | UPD
POMAGALA ZA KRETANJE | Rezervni dijelovi za invalidska kolica | 72 | 1564 | '122406074317 | '1224060743005 | Držač za štake ,Ottobock SE & Co. KGaA ,Držač za štake, 481A53=SK018 | Ottobock SE & Co. KGaA | Otto Bock Adria | 01.01.2023 |  | 1 | 1 | 4 | 5 | 2 | 48 | 48 | 48 | NE | 0 | 1 | 0 | 0 | kom |  | 1 | 0 | 0 | 102,314 | 0 | 0 |  | 1 | 1 | 0 | I | S | SP,LJ | Originalni dio prema kolicima. | 0 | 13.9014 | 5 | [6 empty] | 0 | 0 | '1224060743000 | UPD
POMAGALA ZA KRETANJE | Rezervni dijelovi za invalidska kolica | 72 | 1565 | '122406074318 | '1224060743006 | Držač za štake ,Dietz GmbH ,original prema modelu | Dietz GmbH | Karl Dietz | 01.01.2023 |  | 1 | 1 | 4 | 5 | 2 | 48 | 48 | 48 | NE | 0 | 1 | 0 | 0 | kom |  | 1 | 0 | 0 | 102,314 | 0 | 0 |  | 1 | 1 | 0 | I | S | SP,LJ | Originalni dio prema kolicima. | 0 | 13.9014 | 5 | [6 empty] | 0 | 0 | '1224060743000 | UPD
POMAGALA ZA KRETANJE | Rezervni dijelovi za invalidska kolica | 72 | 1566 | '122430074401 | '1224300744001 | Remen za stopala ,Sunrise medical ,54172 | Sunrise medical | Bauerfeind | 01.01.2023 |  | 1 | 1 | 4 | 5 | 2 | 24 | 24 | 24 | NE | 0 | 1 | 0 | 0 | kom | do | 2 | 0 | 0 | 102,314 | 0 | 0 |  | 1 | 1 | 0 | I | S | SP,LJ | Tehnička tkanina, čičak traka. | 0 | 13.9624 | 5 | [6 empty] | 0 | 0 | '1224300744000 | UPD
POMAGALA ZA KRETANJE | Rezervni dijelovi za invalidska kolica | 72 | 1567 | '122430074402 | '1224300744002 | Remen za stopala ,Vermeiren ,Remen za stopala | Vermeiren | Otos | 01.01.2023 |  | 1 | 1 | 4 | 5 | 2 | 24 | 24 | 24 | NE | 0 | 1 | 0 | 0 | kom | do | 2 | 0 | 0 | 102,314 | 0 | 0 |  | 1 | 1 | 0 | I | S | SP,LJ | Tehnička tkanina, čičak traka. | 0 | 13.9624 | 5 | [6 empty] | 0 | 0 | '1224300744000 | UPD
POMAGALA ZA KRETANJE | Rezervni dijelovi za invalidska kolica | 72 | 1568 | '122430074403 | '1224300744003 | Remen za stopala ,Invacare ,feet fixation | Invacare | Orto Rea | 01.01.2023 |  | 1 | 1 | 4 | 5 | 2 | 24 | 24 | 24 | NE | 0 | 1 | 0 | 0 | kom | do | 2 | 0 | 0 | 102,314 | 0 | 0 |  | 1 | 1 | 0 | I | S | SP,LJ | Tehnička tkanina, čičak traka. | 0 | 13.9624 | 5 | [6 empty] | 0 | 0 | '1224300744000 | UPD
POMAGALA ZA KRETANJE | Rezervni dijelovi za invalidska kolica | 72 | 1569 | '122430074404 | '1224300744004 | Remen za stopala ,Meyra ,Remen za stopala | Meyra | Famax | 01.01.2023 |  | 1 | 1 | 4 | 5 | 2 | 24 | 24 | 24 | NE | 0 | 1 | 0 | 0 | kom | do | 2 | 0 | 0 | 102,314 | 0 | 0 |  | 1 | 1 | 0 | I | S | SP,LJ | Tehnička tkanina, čičak traka. | 0 | 13.9624 | 5 | [6 empty] | 0 | 0 | '1224300744000 | UPD
POMAGALA ZA KRETANJE | Rezervni dijelovi za invalidska kolica | 72 | 1570 | '122430074405 | '1224300744005 | Remen za stopala ,Ottobock SE & Co. KGaA ,Remen za stopala, 481B53=SK010 | Ottobock SE & Co. KGaA | Otto Bock Adria | 01.01.2023 |  | 1 | 1 | 4 | 5 | 2 | 24 | 24 | 24 | NE | 0 | 1 | 0 | 0 | kom | do | 2 | 0 | 0 | 102,314 | 0 | 0 |  | 1 | 1 | 0 | I | S | SP,LJ | Tehnička tkanina, čičak traka. | 0 | 13.9624 | 5 | [6 empty] | 0 | 0 | '1224300744000 | UPD
POMAGALA ZA KRETANJE | Rezervni dijelovi za invalidska kolica | 72 | 1571 | '122430074406 | '1224300744006 | Remen za stopala ,Dietz GmbH ,original prema modelu | Dietz GmbH | Karl Dietz | 01.01.2023 |  | 1 | 1 | 4 | 5 | 2 | 24 | 24 | 24 | NE | 0 | 1 | 0 | 0 | kom | do | 2 | 0 | 0 | 102,314 | 0 | 0 |  | 1 | 1 | 0 | I | S | SP,LJ | Tehnička tkanina, čičak traka. | 0 | 13.9624 | 5 | [6 empty] | 0 | 0 | '1224300744000 | UPD
POMAGALA ZA KRETANJE | Rezervni dijelovi za invalidska kolica | 72 | 1572 | '122430074407 | '1224300744007 | Remen za stopala ,Nova Orthopedic ,original prema modelu | Nova Orthopedic | Karl Dietz | 01.01.2023 |  | 1 | 1 | 4 | 5 | 2 | 24 | 24 | 24 | NE | 0 | 1 | 0 | 0 | kom | do | 2 | 0 | 0 | 102,314 | 0 | 0 |  | 1 | 1 | 0 | I | S | SP,LJ | Tehnička tkanina, čičak traka. | 0 | 13.9624 | 5 | [6 empty] | 0 | 0 | '1224300744000 | UPD
POMAGALA ZA KRETANJE | Rezervni dijelovi za invalidska kolica | 72 | 1573 | '122430074408 | '1224300744008 | Remen za stopala ,Maxhealth Corporation ,original prema modelu | Maxhealth Corporation | Karl Dietz | 01.01.2023 |  | 1 | 1 | 4 | 5 | 2 | 24 | 24 | 24 | NE | 0 | 1 | 0 | 0 | kom | do | 2 | 0 | 0 | 102,314 | 0 | 0 |  | 1 | 1 | 0 | I | S | SP,LJ | Tehnička tkanina, čičak traka. | 0 | 13.9624 | 5 | [6 empty] | 0 | 0 | '1224300744000 | UPD
POMAGALA ZA KRETANJE | Rezervni dijelovi za invalidska kolica | 72 | 1574 | '122430074409 | '1224300744009 | Remen za stopala ,RvS Alvema ,original prema modelu | RvS Alvema | Karl Dietz | 01.01.2023 |  | 1 | 1 | 4 | 5 | 2 | 24 | 24 | 24 | NE | 0 | 1 | 0 | 0 | kom | do | 2 | 0 | 0 | 102,314 | 0 | 0 |  | 1 | 1 | 0 | I | S | SP,LJ | Tehnička tkanina, čičak traka. | 0 | 13.9624 | 5 | [6 empty] | 0 | 0 | '1224300744000 | UPD
POMAGALA ZA KRETANJE | Rezervni dijelovi za invalidska kolica | 72 | 1575 | '122430074410 | '1224300744010 | Remen za stopala ,Off Carr S.r.l. ,original prema modelu | Off Carr S.r.l. | Karl Dietz | 01.01.2023 |  | 1 | 1 | 4 | 5 | 2 | 24 | 24 | 24 | NE | 0 | 1 | 0 | 0 | kom | do | 2 | 0 | 0 | 102,314 | 0 | 0 |  | 1 | 1 | 0 | I | S | SP,LJ | Tehnička tkanina, čičak traka. | 0 | 13.9624 | 5 | [6 empty] | 0 | 0 | '1224300744000 | UPD
POMAGALA ZA KRETANJE | Rezervni dijelovi za invalidska kolica | 72 | 1576 | '122430074411 | '1224300744011 | Remen za stopala ,Thomashilfen ,original prema modelu | Thomashilfen | Plasting ortopedija | 01.01.2023 |  | 1 | 1 | 4 | 5 | 2 | 24 | 24 | 24 | NE | 0 | 1 | 0 | 0 | kom | do | 2 | 0 | 0 | 102,314 | 0 | 0 |  | 1 | 1 | 0 | I | S | SP,LJ | Tehnička tkanina, čičak traka. | 0 | 13.9624 | 5 | [6 empty] | 0 | 0 | '1224300744000 | UPD
POMAGALA ZA KRETANJE | Rezervni dijelovi za invalidska kolica | 72 | 1577 | '122430074501 | '1224300745001 | Prednji metalni štitnik za dječja kolica ,Sunrise medical ,front protection bar | Sunrise medical | Bauerfeind | 01.01.2023 |  | 1 | 1 | 4 | 5 | 2 | 24 | 24 | 0 | NE | 0 | 1 | 0 | 0 | kom |  | 1 | 0 | 0 | 102,314 | 0 | 0 |  | 1 | 1 | 0 | I | S | SP,LJ | Metal,tehnička tkanina. | 0 | 65.0581 | 5 | [6 empty] | 0 | 0 | '1224300745000 | UPD
POMAGALA ZA KRETANJE | Rezervni dijelovi za invalidska kolica | 72 | 1578 | '122430074502 | '1224300745002 | Prednji metalni štitnik za dječja kolica ,Vermeiren ,Sigurnosni luk | Vermeiren | Otos | 01.01.2023 |  | 1 | 1 | 4 | 5 | 2 | 24 | 24 | 0 | NE | 0 | 1 | 0 | 0 | kom |  | 1 | 0 | 0 | 102,314 | 0 | 0 |  | 1 | 1 | 0 | I | S | SP,LJ | Metal,tehnička tkanina. | 0 | 65.0581 | 5 | [6 empty] | 0 | 0 | '1224300745000 | UPD
POMAGALA ZA KRETANJE | Rezervni dijelovi za invalidska kolica | 72 | 1579 | '122430074503 | '1224300745003 | Prednji metalni štitnik za dječja kolica ,Patron ,detachable safety bar with cover | Patron | Orto Rea | 01.01.2023 |  | 1 | 1 | 4 | 5 | 2 | 24 | 24 | 0 | NE | 0 | 1 | 0 | 0 | kom |  | 1 | 0 | 0 | 102,314 | 0 | 0 |  | 1 | 1 | 0 | I | S | SP,LJ | Metal,tehnička tkanina. | 0 | 65.0581 | 5 | [6 empty] | 0 | 0 | '1224300745000 | UPD
POMAGALA ZA KRETANJE | Rezervni dijelovi za invalidska kolica | 72 | 1580 | '122430074504 | '1224300745004 | Prednji metalni štitnik za dječja kolica ,Meyra ,Prednji metalni štitnik za dječja kolica | Meyra | Famax | 01.01.2023 |  | 1 | 1 | 4 | 5 | 2 | 24 | 24 | 0 | NE | 0 | 1 | 0 | 0 | kom |  | 1 | 0 | 0 | 102,314 | 0 | 0 |  | 1 | 1 | 0 | I | S | SP,LJ | Metal,tehnička tkanina. | 0 | 65.0581 | 5 | [6 empty] | 0 | 0 | '1224300745000 | UPD
POMAGALA ZA KRETANJE | Rezervni dijelovi za invalidska kolica | 72 | 1581 | '122430074505 | '1224300745005 | Prednji metalni štitnik za dječja kolica ,Ottobock SE & Co. KGaA ,Prednji metalni štitnik za dječja kolica HR32135700 | Ottobock SE & Co. KGaA | Otto Bock Adria | 01.01.2023 |  | 1 | 1 | 4 | 5 | 2 | 24 | 24 | 0 | NE | 0 | 1 | 0 | 0 | kom |  | 1 | 0 | 0 | 102,314 | 0 | 0 |  | 1 | 1 | 0 | I | S | SP,LJ | Metal,tehnička tkanina. | 0 | 65.0581 | 5 | [6 empty] | 0 | 0 | '1224300745000 | UPD
POMAGALA ZA KRETANJE | Rezervni dijelovi za invalidska kolica | 72 | 1582 | '122430074505 | '1224300745006 | Prednji metalni štitnik za dječja kolica ,Ottobock SE & Co. KGaA ,Prednji metalni štitnik za dječja kolica HR32145700 | Ottobock SE & Co. KGaA | Otto Bock Adria | 01.01.2023 |  | 1 | 1 | 4 | 5 | 2 | 24 | 24 | 0 | NE | 0 | 1 | 0 | 0 | kom |  | 1 | 0 | 0 | 102,314 | 0 | 0 |  | 1 | 1 | 0 | I | S | SP,LJ | Metal,tehnička tkanina. | 0 | 65.0581 | 5 | [6 empty] | 0 | 0 | '1224300745000 | UPD
POMAGALA ZA KRETANJE | Rezervni dijelovi za invalidska kolica | 72 | 1583 | '122430074506 | '1224300745007 | Prednji metalni štitnik za dječja kolica ,RvS Alvema ,original prema modelu | RvS Alvema | Karl Dietz | 01.01.2023 |  | 1 | 1 | 4 | 5 | 2 | 24 | 24 | 0 | NE | 0 | 1 | 0 | 0 | kom |  | 1 | 0 | 0 | 102,314 | 0 | 0 |  | 1 | 1 | 0 | I | S | SP,LJ | Metal,tehnička tkanina. | 0 | 65.0581 | 5 | [6 empty] | 0 | 0 | '1224300745000 | UPD
POMAGALA ZA KRETANJE | Rezervni dijelovi za invalidska kolica | 72 | 1584 | '122430074507 | '1224300745008 | Prednji metalni štitnik za dječja kolica ,Off Carr S.r.l. ,original prema modelu | Off Carr S.r.l. | Karl Dietz | 01.01.2023 |  | 1 | 1 | 4 | 5 | 2 | 24 | 24 | 0 | NE | 0 | 1 | 0 | 0 | kom |  | 1 | 0 | 0 | 102,314 | 0 | 0 |  | 1 | 1 | 0 | I | S | SP,LJ | Metal,tehnička tkanina. | 0 | 65.0581 | 5 | [6 empty] | 0 | 0 | '1224300745000 | UPD
POMAGALA ZA KRETANJE | Rezervni dijelovi za invalidska kolica | 72 | 1585 | '122430074508 | '1224300745009 | Prednji metalni štitnik za dječja kolica ,Thomashilfen ,original prema modelu | Thomashilfen | Plasting ortopedija | 01.01.2023 |  | 1 | 1 | 4 | 5 | 2 | 24 | 24 | 0 | NE | 0 | 1 | 0 | 0 | kom |  | 1 | 0 | 0 | 102,314 | 0 | 0 |  | 1 | 1 | 0 | I | S | SP,LJ | Metal,tehnička tkanina. | 0 | 65.0581 | 5 | [6 empty] | 0 | 0 | '1224300745000 | UPD
POMAGALA ZA KRETANJE | Rezervni dijelovi za invalidska kolica | 72 | 1586 | '122430074509 | '1224300745010 | Prednji metalni štitnik za dječja kolica ,Fumagalli S.R.l. ,original prema modelu | Fumagalli S.R.l. | Plasting ortopedija | 01.01.2023 |  | 1 | 1 | 4 | 5 | 2 | 24 | 24 | 0 | NE | 0 | 1 | 0 | 0 | kom |  | 1 | 0 | 0 | 102,314 | 0 | 0 |  | 1 | 1 | 0 | I | S | SP,LJ | Metal,tehnička tkanina. | 0 | 65.0581 | 5 | [6 empty] | 0 | 0 | '1224300745000 | UPD
POMAGALA ZA KRETANJE | Rezervni dijelovi za invalidska kolica | 72 | 1587 | '122430074608 | '1224300746001 | Upravljačka kutija za elektromotorna kolica ,Sunrise medical ,URIC01888 | Sunrise medical | Bauerfeind | 01.01.2023 |  | 1 | 1 | 4 | 9 | 3 | 0 | 24 | 24 | NE | 0 | 1 | 0 | 0 | kom |  | 1 | 0 | 0 | 164,314 | 0 | 0 |  | 1 | 1 | 0 | I | S | SP,LJ | Originalni dio prema kolicima. | 0 | 326.8299 | 5 | [6 empty] | 0 | 0 | '1224300746000 | UPD
POMAGALA ZA KRETANJE | Rezervni dijelovi za invalidska kolica | 72 | 1588 | '122430074609 | '1224300746002 | Upravljačka kutija za elektromotorna kolica ,Vermeiren ,Upravljačka kutija za kolica | Vermeiren | Otos | 01.01.2023 |  | 1 | 1 | 4 | 9 | 3 | 0 | 24 | 24 | NE | 0 | 1 | 0 | 0 | kom |  | 1 | 0 | 0 | 164,314 | 0 | 0 |  | 1 | 1 | 0 | I | S | SP,LJ | Originalni dio prema kolicima. | 0 | 326.8299 | 5 | [6 empty] | 0 | 0 | '1224300746000 | UPD
POMAGALA ZA KRETANJE | Rezervni dijelovi za invalidska kolica | 72 | 1589 | '122430074610 | '1224300746003 | Upravljačka kutija za elektromotorna kolica ,Invacare ,rem 24sd | Invacare | Orto Rea | 01.01.2023 |  | 1 | 1 | 4 | 9 | 3 | 0 | 24 | 24 | NE | 0 | 1 | 0 | 0 | kom |  | 1 | 0 | 0 | 164,314 | 0 | 0 |  | 1 | 1 | 0 | I | S | SP,LJ | Originalni dio prema kolicima. | 0 | 326.8299 | 5 | [6 empty] | 0 | 0 | '1224300746000 | UPD
POMAGALA ZA KRETANJE | Rezervni dijelovi za invalidska kolica | 72 | 1590 | '122430074611 | '1224300746004 | Upravljačka kutija za elektromotorna kolica ,Meyra ,Upravljačka kutija za elektromotorna kolica | Meyra | Famax | 01.01.2023 |  | 1 | 1 | 4 | 9 | 3 | 0 | 24 | 24 | NE | 0 | 1 | 0 | 0 | kom |  | 1 | 0 | 0 | 164,314 | 0 | 0 |  | 1 | 1 | 0 | I | S | SP,LJ | Originalni dio prema kolicima. | 0 | 326.8299 | 5 | [6 empty] | 0 | 0 | '1224300746000 | UPD
POMAGALA ZA KRETANJE | Rezervni dijelovi za invalidska kolica | 72 | 1591 | '122430074612 | '1224300746005 | Upravljačka kutija za elektromotorna kolica ,Ottobock SE & Co. KGaA ,Upravljačka kutija za elektromotorna kolica, 493U65=SK002 | Ottobock SE & Co. KGaA | Otto Bock Adria | 01.01.2023 |  | 1 | 1 | 4 | 9 | 3 | 0 | 24 | 24 | NE | 0 | 1 | 0 | 0 | kom |  | 1 | 0 | 0 | 164,314 | 0 | 0 |  | 1 | 1 | 0 | I | S | SP,LJ | Originalni dio prema kolicima. | 0 | 326.8299 | 5 | [6 empty] | 0 | 0 | '1224300746000 | UPD
POMAGALA ZA KRETANJE | Rezervni dijelovi za invalidska kolica | 72 | 1592 | '122430074613 | '1224300746006 | Upravljačka kutija za elektromotorna kolica ,Nova Orthopedic ,original prema modelu | Nova Orthopedic | Karl Dietz | 01.01.2023 |  | 1 | 1 | 4 | 9 | 3 | 0 | 24 | 24 | NE | 0 | 1 | 0 | 0 | kom |  | 1 | 0 | 0 | 164,314 | 0 | 0 |  | 1 | 1 | 0 | I | S | SP,LJ | Originalni dio prema kolicima. | 0 | 326.8299 | 5 | [6 empty] | 0 | 0 | '1224300746000 | UPD
POMAGALA ZA KRETANJE | Rezervni dijelovi za invalidska kolica | 72 | 1593 | '122421071813 | '1224210718016 | Vanjska guma zadnja, kolica na ručni pogon ,Foshan Dongfang Medical Equipment Manufactory ,original prema modelu | Foshan Dongfang Medical Equipment Manufactory | Dr Pharma | 01.01.2023 |  | 1 | 1 | 4 | 5 | 2 | 12 | 12 | 12 | NE | 0 | 1 | 0 | 0 | kom | do | 2 | 0 | 0 | 102,314 | 0 | 0 |  | 1 | 1 | 0 | I | S | SP,LJ | Originalni dio prema kolicima. | 0 | 7.9156 | 25 | [6 empty] | 0 | 0 | '1224210718000 | UPD
POMAGALA ZA KRETANJE | Rezervni dijelovi za invalidska kolica | 72 | 1594 | '122421071912 | '1224210719015 | Vanjska guma prednja kolica na ručni pogon ,Foshan Dongfang Medical Equipment Manufactory ,original prema modelu | Foshan Dongfang Medical Equipment Manufactory | Dr Pharma | 01.01.2023 |  | 1 | 1 | 4 | 5 | 2 | 12 | 12 | 12 | NE | 0 | 1 | 0 | 0 | kom | do | 2 | 0 | 0 | 102,314 | 0 | 0 |  | 1 | 1 | 0 | I | S | SP,LJ | Originalni dio prema kolicima. | 0 | 7.1073 | 25 | [6 empty] | 0 | 0 | '1224210719000 | UPD
POMAGALA ZA KRETANJE | Rezervni dijelovi za invalidska kolica | 72 | 1595 | '122421072013 | '1224210720016 | Zračnica zadnja, kolica na ručni pogon ,Foshan Dongfang Medical Equipment Manufactory ,original prema modelu | Foshan Dongfang Medical Equipment Manufactory | Dr Pharma | 01.01.2023 |  | 1 | 1 | 4 | 5 | 2 | 12 | 12 | 12 | NE | 0 | 1 | 0 | 0 | kom | do | 2 | 0 | 0 | 102,314 | 0 | 0 |  | 1 | 1 | 0 | I | S | SP,LJ | Originalni dio prema kolicima. | 0 | 3.1628 | 25 | [6 empty] | 0 | 0 | '1224210720000 | UPD
POMAGALA ZA KRETANJE | Rezervni dijelovi za invalidska kolica | 72 | 1596 | '122421072112 | '1224210721015 | Zračnica prednja, kolica na ručni pogon ,Foshan Dongfang Medical Equipment Manufactory ,original prema modelu | Foshan Dongfang Medical Equipment Manufactory | Dr Pharma | 01.01.2023 |  | 1 | 1 | 4 | 5 | 2 | 12 | 12 | 12 | NE | 0 | 1 | 0 | 0 | kom | do | 2 | 0 | 0 | 102,314 | 0 | 0 |  | 1 | 1 | 0 | I | S | SP,LJ | Originalni dio prema kolicima. | 0 | 3.2424 | 25 | [6 empty] | 0 | 0 | '1224210721000 | UPD
POMAGALA ZA KRETANJE | Rezervni dijelovi za invalidska kolica | 72 | 1597 | '122421072216 | '1224210722025 | Puna guma prednja, kolica na ručni pogon ,Foshan Dongfang Medical Equipment Manufactory ,Original prema modelu | Foshan Dongfang Medical Equipment Manufactory | Dr Pharma | 01.01.2023 |  | 1 | 1 | 4 | 5 | 2 | 12 | 12 | 12 | NE | 0 | 1 | 0 | 0 | kom | do | 2 | 0 | 0 | 102,314 | 0 | 0 |  | 1 | 1 | 0 | I | S | SP,LJ | Originalni dio prema kolicima. | 0 | 12.6113 | 25 | [6 empty] | 0 | 0 | '1224210722000 | UPD
POMAGALA ZA KRETANJE | Rezervni dijelovi za invalidska kolica | 72 | 1598 | '122421072315 | '1224210723023 | Puna guma zadnja kolica na ručni pogon ,Foshan Dongfang Medical Equipment Manufactory ,original prema modelu | Foshan Dongfang Medical Equipment Manufactory | Dr Pharma | 01.01.2023 |  | 1 | 1 | 4 | 5 | 2 | 24 | 24 | 24 | NE | 0 | 1 | 0 | 0 | kom | do | 2 | 0 | 0 | 102,314 | 0 | 0 |  | 1 | 1 | 0 | I | S | SP,LJ | Originalni dio prema kolicima. | 0 | 19.8168 | 25 | [6 empty] | 0 | 0 | '1224210723000 | UPD
POMAGALA ZA KRETANJE | Rezervni dijelovi za invalidska kolica | 72 | 1599 | '122418072513 | '1224180725017 | Kočnica za standardna kolica 102 ,Foshan Dongfang Medical Equipment Manufactory ,original prema modelu | Foshan Dongfang Medical Equipment Manufactory | Dr Pharma | 01.01.2023 |  | 1 | 1 | 4 | 5 | 2 | 24 | 24 | 24 | NE | 0 | 1 | 0 | 0 | kom | do | 2 | 0 | 0 | 314 | 0 | 0 |  | 1 | 1 | 0 | I | S | SP,LJ | Originalni dio prema kolicima. | 0 | 10.7413 | 5 | [6 empty] | 0 | 0 | '1224180725000 | UPD
POMAGALA ZA KRETANJE | Rezervni dijelovi za invalidska kolica | 72 | 1600 | '122418072809 | '1224180728011 | Kočnica s produžetkom ,Foshan Dongfang Medical Equipment Manufactory ,original prema modelu | Foshan Dongfang Medical Equipment Manufactory | Dr Pharma | 01.01.2023 |  | 1 | 1 | 4 | 5 | 2 | 24 | 24 | 24 | NE | 0 | 1 | 0 | 0 | kom | do | 2 | 0 | 0 | 102,314 | 0 | 0 |  | 1 | 1 | 0 | I | S | SP,LJ | Originalni dio prema kolicima. | 0 | 19.4572 | 5 | [6 empty] | 0 | 0 | '1224180728000 | UPD
POMAGALA ZA KRETANJE | Rezervni dijelovi za invalidska kolica | 72 | 1601 | '122430072913 | '1224300729015 | Sigurnosni pojas ,Foshan Dongfang Medical Equipment Manufactory ,original prema modelu | Foshan Dongfang Medical Equipment Manufactory | Dr Pharma | 01.01.2023 |  | 1 | 1 | 2,3,4 | 5 | 2 | 12 | 12 | 12 | NE | 0 | 1 | 0 | 0 | kom |  | 1 | 0 | 0 | 102,314 | 0 | 0 |  | 1 | 1 | 0 | I | S | SP,LJ | Originalni dio prema kolicima. | 0 | 10.4586 | 5 | [6 empty] | 0 | 0 | '1224300729000 | UPD
POMAGALA ZA KRETANJE | Rezervni dijelovi za invalidska kolica | 72 | 1602 | '122406073314 | '1224060733017 | Oslonac za ruke ,Foshan Dongfang Medical Equipment Manufactory ,original prema modelu | Foshan Dongfang Medical Equipment Manufactory | Dr Pharma | 01.01.2023 |  | 1 | 1 | 4 | 5 | 2 | 24 | 24 | 24 | NE | 0 | 1 | 0 | 0 | kom | do | 2 | 0 | 0 | 102,314 | 0 | 0 |  | 1 | 1 | 0 | I | S | SP,LJ | Originalni dio prema kolicima. | 0 | 28.0244 | 5 | [6 empty] | 0 | 0 | '1224060733000 | UPD
POMAGALA ZA KRETANJE | Rezervni dijelovi za invalidska kolica | 72 | 1603 | '122406073414 | '1224060734017 | Oslonac za ruke s podešavanjem visine 102 ,Foshan Dongfang Medical Equipment Manufactory ,original prema modelu | Foshan Dongfang Medical Equipment Manufactory | Dr Pharma | 01.01.2023 |  | 1 | 1 | 4 | 5 | 2 | 24 | 24 | 24 | NE | 0 | 1 | 0 | 0 | kom | do | 2 | 0 | 0 | 314 | 0 | 0 |  | 1 | 1 | 0 | I | S | SP,LJ | Originalni dio prema kolicima. | 0 | 52.3923 | 5 | [6 empty] | 0 | 0 | '1224060734000 | UPD
POMAGALA ZA KRETANJE | Rezervni dijelovi za invalidska kolica | 72 | 1604 | '122406073515 | '1224060735017 | Oslonac za noge ,Foshan Dongfang Medical Equipment Manufactory ,original prema modelu | Foshan Dongfang Medical Equipment Manufactory | Dr Pharma | 01.01.2023 |  | 1 | 1 | 4 | 5 | 2 | 24 | 24 | 24 | NE | 0 | 1 | 0 | 0 | kom |  | 1 | 0 | 0 | 102,314 | 0 | 0 |  | 1 | 1 | 0 | I | S | SP,LJ | Originalni dio prema kolicima. | 0 | 40.5362 | 5 | [6 empty] | 0 | 0 | '1224060735000 | UPD
POMAGALA ZA KRETANJE | Rezervni dijelovi za invalidska kolica | 72 | 1605 | '122406073614 | '1224060736016 | Sjedište invalidskih kolica ,Foshan Dongfang Medical Equipment Manufactory ,original prema modelu | Foshan Dongfang Medical Equipment Manufactory | Dr Pharma | 01.01.2023 |  | 1 | 1 | 4 | 5 | 2 | 36 | 36 | 36 | NE | 0 | 1 | 0 | 0 | kom |  | 1 | 0 | 0 | 102,314 | 0 | 0 |  | 1 | 1 | 0 | I | S | SP,LJ | Originalni dio prema kolicima. | 0 | 27.9063 | 5 | [6 empty] | 0 | 0 | '1224060736000 | UPD
POMAGALA ZA KRETANJE | Rezervni dijelovi za invalidska kolica | 72 | 1606 | '122406073714 | '1224060737016 | Naslon za leđa ,Foshan Dongfang Medical Equipment Manufactory ,original prema modelu | Foshan Dongfang Medical Equipment Manufactory | Dr Pharma | 01.01.2023 |  | 1 | 1 | 4 | 5 | 2 | 36 | 36 | 36 | NE | 0 | 1 | 0 | 0 | kom |  | 1 | 0 | 0 | 102,314 | 0 | 0 |  | 1 | 1 | 0 | I | S | SP,LJ | Originalni dio prema kolicima. | 0 | 31.9782 | 5 | [6 empty] | 0 | 0 | '1224060737000 | UPD
POMAGALA ZA KRETANJE | Rezervni dijelovi za invalidska kolica | 72 | 1607 | '122409074010 | '1224090740012 | Dodatak za pomicanje stražnjih kotača kod dvostruke amputacije ,Foshan Dongfang Medical Equipment Manufactory ,original prema modelu | Foshan Dongfang Medical Equipment Manufactory | Dr Pharma | 01.01.2023 |  | 1 | 1 | 4 | 5 | 2 | 36 | 36 | 36 | NE | 0 | 1 | 0 | 0 | kom |  | 1 | 0 | 0 | 102,314 | 0 | 0 |  | 1 | 1 | 0 | I | S | SP,LJ | Originalni dio prema kolicima. | 0 | 7.0263 | 5 | [6 empty] | 0 | 0 | '1224090740000 | UPD
POMAGALA ZA KRETANJE | Rezervni dijelovi za invalidska kolica | 72 | 1608 | '122406074213 | '1224060742015 | Sigurnosni kotač 102 ,Foshan Dongfang Medical Equipment Manufactory ,original prema modelu | Foshan Dongfang Medical Equipment Manufactory | Dr Pharma | 01.01.2023 |  | 1 | 1 | 4 | 5 | 2 | 36 | 36 | 36 | NE | 0 | 1 | 0 | 0 | kom |  | 1 | 0 | 0 | 314 | 0 | 0 |  | 1 | 1 | 0 | I | S | SP,LJ | Originalni dio prema kolicima. | 0 | 18.8546 | 5 | [6 empty] | 0 | 0 | '1224060742000 | UPD
POMAGALA ZA KRETANJE | Rezervni dijelovi za invalidska kolica | 72 | 1609 | '122430074412 | '1224300744014 | Remen za stopala ,Foshan Dongfang Medical Equipment Manufactory ,original prema modelu | Foshan Dongfang Medical Equipment Manufactory | Dr Pharma | 01.01.2023 |  | 1 | 1 | 4 | 5 | 2 | 24 | 24 | 24 | NE | 0 | 1 | 0 | 0 | kom | do | 2 | 0 | 0 | 102,314 | 0 | 0 |  | 1 | 1 | 0 | I | S | SP,LJ | Tehnička tkanina, čičak traka. | 0 | 13.9624 | 5 | [6 empty] | 0 | 0 | '1224300744000 | UPD
POMAGALA ZA KRETANJE | Rezervni dijelovi za invalidska kolica | 72 | 1610 | '122421073001 | '1224210730001 | Puna guma prednja, modularna dječja invalidska kolica za prilagodbu i pozicioniranje ,Ottobock SE & Co. KGaA ,Puna guma prednja, modularna dječja Kimba invalidska kolica za prilagodbu i pozicioniranje KF02/KF03 | Ottobock SE & Co. KGaA | Otto Bock Adria | 01.01.2023 |  | 1 | 1 | 4 | 5 | 2 | 0 | 18 | 0 | NE | 0 | 1 | 0 | 0 | kom | do | 2 | 0 | 0 | 102,314 | 0 | 0 |  | 1 | 1 | 0 | I | S | SP,LJ | Originalni dio prema kolicima. | 0 | 35.9374 | 25 | [6 empty] | 0 | 0 | '1224210730000 | UPD
POMAGALA ZA KRETANJE | Rezervni dijelovi za invalidska kolica | 72 | 1611 | '122421073001 | '1224210730002 | Puna guma prednja, modularna dječja invalidska kolica za prilagodbu i pozicioniranje ,Ottobock SE & Co. KGaA ,Puna guma prednja, modularna dječja Kimba invalidska kolica za prilagodbu i pozicioniranje KF02/KF04 | Ottobock SE & Co. KGaA | Otto Bock Adria | 01.01.2023 |  | 1 | 1 | 4 | 5 | 2 | 0 | 18 | 0 | NE | 0 | 1 | 0 | 0 | kom | do | 2 | 0 | 0 | 102,314 | 0 | 0 |  | 1 | 1 | 0 | I | S | SP,LJ | Originalni dio prema kolicima. | 0 | 35.9374 | 25 | [6 empty] | 0 | 0 | '1224210730000 | UPD
POMAGALA ZA KRETANJE | Rezervni dijelovi za invalidska kolica | 72 | 1612 | '122421073002 | '1224210730003 | Puna guma prednja, modularna dječja invalidska kolica za prilagodbu i pozicioniranje ,LIW Care Technology ,Puna guma prednja, modularna dječja invalidska kolica Baffin Buggy za prilagodbu i pozicioniranje | LIW Care Technology | Karl Dietz | 01.01.2023 |  | 1 | 1 | 4 | 5 | 2 | 0 | 36 | 0 | NE | 0 | 1 | 0 | 0 | kom | do | 2 | 0 | 0 | 102,314 | 0 | 0 |  | 1 | 1 | 0 | I | S | SP,LJ | Originalni dio prema kolicima. | 0 | 35.9374 | 25 | [6 empty] | 0 | 0 | '1224210730000 | UPD
POMAGALA ZA KRETANJE | Rezervni dijelovi za invalidska kolica | 72 | 1613 | '122421073002 | '1224210730004 | Puna guma prednja, modularna dječja invalidska kolica za prilagodbu i pozicioniranje ,LIW Care Technology ,Puna guma prednja, modularna dječja invalidska kolica Modi Buggy za prilagodbu i pozicioniranje | LIW Care Technology | Karl Dietz | 01.01.2023 |  | 1 | 1 | 4 | 5 | 2 | 0 | 36 | 0 | NE | 0 | 1 | 0 | 0 | kom | do | 2 | 0 | 0 | 102,314 | 0 | 0 |  | 1 | 1 | 0 | I | S | SP,LJ | Originalni dio prema kolicima. | 0 | 35.9374 | 25 | [6 empty] | 0 | 0 | '1224210730000 | UPD
POMAGALA ZA KRETANJE | Rezervni dijelovi za invalidska kolica | 72 | 1614 | '122421073003 | '1224210730005 | Puna guma prednja, modularna dječja invalidska kolica za prilagodbu i pozicioniranje ,Patron ,Puna guma prednja, modularna dječja Tom 5 Streeter invalidska kolica za prilagodbu i pozicioniranje (original prema modelu) | Patron | Orto Rea | 01.01.2023 |  | 1 | 1 | 4 | 5 | 2 | 0 | 18 | 0 | NE | 0 | 1 | 0 | 0 | kom | do | 2 | 0 | 0 | 102,314 | 0 | 0 |  | 1 | 1 | 0 | I | S | SP,LJ | Originalni dio prema kolicima. | 0 | 35.9374 | 25 | [6 empty] | 0 | 0 | '1224210730000 | UPD
POMAGALA ZA KRETANJE | Rezervni dijelovi za invalidska kolica | 72 | 1615 | '122421074001 | '1224210740001 | Puna guma zadnja, modularna dječja invalidska kolica za prilagodbu i pozicioniranje ,Ottobock SE & Co. KGaA ,Puna guma zadnja, modularna dječja Kimba invalidska kolica za prilagodbu i pozicioniranje KF01/KG01/KF03 | Ottobock SE & Co. KGaA | Otto Bock Adria | 01.01.2023 |  | 1 | 1 | 4 | 5 | 2 | 0 | 18 | 0 | NE | 0 | 1 | 0 | 0 | kom | do | 2 | 0 | 0 | 102,314 | 0 | 0 |  | 1 | 1 | 0 | I | S | SP,LJ | Originalni dio prema kolicima. | 0 | 46.2858 | 25 | [6 empty] | 0 | 0 | '1224210740000 | UPD
POMAGALA ZA KRETANJE | Rezervni dijelovi za invalidska kolica | 72 | 1616 | '122421074001 | '1224210740002 | Puna guma zadnja, modularna dječja invalidska kolica za prilagodbu i pozicioniranje ,Ottobock SE & Co. KGaA ,Puna guma zadnja, modularna dječja Kimba invalidska kolica za prilagodbu i pozicioniranje KF01/KG01/KF04 | Ottobock SE & Co. KGaA | Otto Bock Adria | 01.01.2023 |  | 1 | 1 | 4 | 5 | 2 | 0 | 18 | 0 | NE | 0 | 1 | 0 | 0 | kom | do | 2 | 0 | 0 | 102,314 | 0 | 0 |  | 1 | 1 | 0 | I | S | SP,LJ | Originalni dio prema kolicima. | 0 | 46.2858 | 25 | [6 empty] | 0 | 0 | '1224210740000 | UPD
POMAGALA ZA KRETANJE | Rezervni dijelovi za invalidska kolica | 72 | 1617 | '122421074002 | '1224210740003 | Puna guma zadnja, modularna dječja invalidska kolica za prilagodbu i pozicioniranje ,LIW Care Technology ,Puna guma zadnja, modularna dječja invalidska kolica Baffin Buggy za prilagodbu i pozicioniranje | LIW Care Technology | Karl Dietz | 01.01.2023 |  | 1 | 1 | 4 | 5 | 2 | 0 | 36 | 0 | NE | 0 | 1 | 0 | 0 | kom | do | 2 | 0 | 0 | 102,314 | 0 | 0 |  | 1 | 1 | 0 | I | S | SP,LJ | Originalni dio prema kolicima. | 0 | 46.2858 | 25 | [6 empty] | 0 | 0 | '1224210740000 | UPD
POMAGALA ZA KRETANJE | Rezervni dijelovi za invalidska kolica | 72 | 1618 | '122421074002 | '1224210740004 | Puna guma zadnja, modularna dječja invalidska kolica za prilagodbu i pozicioniranje ,LIW Care Technology ,Puna guma zadnja, modularna dječja invalidska kolica Modi Buggy za prilagodbu i pozicioniranje | LIW Care Technology | Karl Dietz | 01.01.2023 |  | 1 | 1 | 4 | 5 | 2 | 0 | 36 | 0 | NE | 0 | 1 | 0 | 0 | kom | do | 2 | 0 | 0 | 102,314 | 0 | 0 |  | 1 | 1 | 0 | I | S | SP,LJ | Originalni dio prema kolicima. | 0 | 46.2858 | 25 | [6 empty] | 0 | 0 | '1224210740000 | UPD
POMAGALA ZA KRETANJE | Rezervni dijelovi za invalidska kolica | 72 | 1619 | '122421074003 | '1224210740005 | Puna guma zadnja, modularna dječja invalidska kolica za prilagodbu i pozicioniranje ,Patron ,Puna guma zadnja, modularna dječja Tom 5 Streeter invalidska kolica za prilagodbu i pozicioniranje (original prema modelu) | Patron | Orto Rea | 01.01.2023 |  | 1 | 1 | 4 | 5 | 2 | 0 | 18 | 0 | NE | 0 | 1 | 0 | 0 | kom | do | 2 | 0 | 0 | 102,314 | 0 | 0 |  | 1 | 1 | 0 | I | S | SP,LJ | Originalni dio prema kolicima. | 0 | 46.2858 | 25 | [6 empty] | 0 | 0 | '1224210740000 | UPD
POMAGALA ZA KRETANJE | Rezervni dijelovi za invalidska kolica | 72 | 1620 | '122421071814 | '1224210718017 | Vanjska guma zadnja, kolica na ručni pogon ,Vassilli ,original prema modelu | Vassilli | Plasting ortopedija | 01.01.2023 |  | 1 | 1 | 4 | 5 | 2 | 12 | 12 | 12 | NE | 0 | 1 | 0 | 0 | kom | do | 2 | 0 | 0 | 102,314 | 0 | 0 |  | 1 | 1 | 0 | I | S | SP,LJ | Originalni dio prema kolicima. | 0 | 7.9156 | 25 | [6 empty] | 0 | 0 | '1224210718000 | UPD
POMAGALA ZA KRETANJE | Rezervni dijelovi za invalidska kolica | 72 | 1621 | '122421071913 | '1224210719016 | Vanjska guma prednja kolica na ručni pogon ,Vassilli ,original prema modelu | Vassilli | Plasting ortopedija | 01.01.2023 |  | 1 | 1 | 4 | 5 | 2 | 12 | 12 | 12 | NE | 0 | 1 | 0 | 0 | kom | do | 2 | 0 | 0 | 102,314 | 0 | 0 |  | 1 | 1 | 0 | I | S | SP,LJ | Originalni dio prema kolicima. | 0 | 7.1073 | 25 | [6 empty] | 0 | 0 | '1224210719000 | UPD
POMAGALA ZA KRETANJE | Rezervni dijelovi za invalidska kolica | 72 | 1622 | '122421072014 | '1224210720017 | Zračnica zadnja, kolica na ručni pogon ,Vassilli ,original prema modelu | Vassilli | Plasting ortopedija | 01.01.2023 |  | 1 | 1 | 4 | 5 | 2 | 12 | 12 | 12 | NE | 0 | 1 | 0 | 0 | kom | do | 2 | 0 | 0 | 102,314 | 0 | 0 |  | 1 | 1 | 0 | I | S | SP,LJ | Originalni dio prema kolicima. | 0 | 3.1628 | 25 | [6 empty] | 0 | 0 | '1224210720000 | UPD
POMAGALA ZA KRETANJE | Rezervni dijelovi za invalidska kolica | 72 | 1623 | '122421072113 | '1224210721016 | Zračnica prednja, kolica na ručni pogon ,Vassilli ,original prema modelu | Vassilli | Plasting ortopedija | 01.01.2023 |  | 1 | 1 | 4 | 5 | 2 | 12 | 12 | 12 | NE | 0 | 1 | 0 | 0 | kom | do | 2 | 0 | 0 | 102,314 | 0 | 0 |  | 1 | 1 | 0 | I | S | SP,LJ | Originalni dio prema kolicima. | 0 | 3.2424 | 25 | [6 empty] | 0 | 0 | '1224210721000 | UPD
POMAGALA ZA KRETANJE | Rezervni dijelovi za invalidska kolica | 72 | 1624 | '122421072219 | '1224210722026 | Puna guma prednja, kolica na ručni pogon ,Vassilli ,Original prema modelu | Vassilli | Plasting ortopedija | 01.01.2023 |  | 1 | 1 | 4 | 5 | 2 | 12 | 12 | 12 | NE | 0 | 1 | 0 | 0 | kom | do | 2 | 0 | 0 | 102,314 | 0 | 0 |  | 1 | 1 | 0 | I | S | SP,LJ | Originalni dio prema kolicima. | 0 | 12.6113 | 25 | [6 empty] | 0 | 0 | '1224210722000 | UPD
POMAGALA ZA KRETANJE | Rezervni dijelovi za invalidska kolica | 72 | 1625 | '122421072318 | '1224210723024 | Puna guma zadnja kolica na ručni pogon ,Vassilli ,original prema modelu | Vassilli | Plasting ortopedija | 01.01.2023 |  | 1 | 1 | 4 | 5 | 2 | 24 | 24 | 24 | NE | 0 | 1 | 0 | 0 | kom | do | 2 | 0 | 0 | 102,314 | 0 | 0 |  | 1 | 1 | 0 | I | S | SP,LJ | Originalni dio prema kolicima. | 0 | 19.8168 | 25 | [6 empty] | 0 | 0 | '1224210723000 | UPD
POMAGALA ZA KRETANJE | Rezervni dijelovi za invalidska kolica | 72 | 1626 | '122418072514 | '1224180725018 | Kočnica za standardna kolica 102 ,Vassilli ,original prema modelu | Vassilli | Plasting ortopedija | 01.01.2023 |  | 1 | 1 | 4 | 5 | 2 | 24 | 24 | 24 | NE | 0 | 1 | 0 | 0 | kom | do | 2 | 0 | 0 | 314 | 0 | 0 |  | 1 | 1 | 0 | I | S | SP,LJ | Originalni dio prema kolicima. | 0 | 10.7413 | 5 | [6 empty] | 0 | 0 | '1224180725000 | UPD
POMAGALA ZA KRETANJE | Rezervni dijelovi za invalidska kolica | 72 | 1627 | '122418072710 | '1224180727012 | Kočnica za jednu ruku 102 ,Vassilli ,original prema modelu | Vassilli | Plasting ortopedija | 01.01.2023 |  | 1 | 1 | 4 | 5 | 2 | 24 | 24 | 24 | NE | 0 | 1 | 0 | 0 | kom |  | 1 | 0 | 0 | 314 | 0 | 0 |  | 1 | 1 | 0 | I | S | SP,LJ | Originalni dio prema kolicima. | 0 | 132.5503 | 5 | [6 empty] | 0 | 0 | '1224180727000 | UPD
POMAGALA ZA KRETANJE | Rezervni dijelovi za invalidska kolica | 72 | 1628 | '122418072810 | '1224180728012 | Kočnica s produžetkom ,Vassilli ,original prema modelu | Vassilli | Plasting ortopedija | 01.01.2023 |  | 1 | 1 | 4 | 5 | 2 | 24 | 24 | 24 | NE | 0 | 1 | 0 | 0 | kom | do | 2 | 0 | 0 | 102,314 | 0 | 0 |  | 1 | 1 | 0 | I | S | SP,LJ | Originalni dio prema kolicima. | 0 | 19.4572 | 5 | [6 empty] | 0 | 0 | '1224180728000 | UPD
POMAGALA ZA KRETANJE | Rezervni dijelovi za invalidska kolica | 72 | 1629 | '122430072914 | '1224300729016 | Sigurnosni pojas ,Vassilli ,original prema modelu | Vassilli | Plasting ortopedija | 01.01.2023 |  | 1 | 1 | 2,3,4 | 5 | 2 | 12 | 12 | 12 | NE | 0 | 1 | 0 | 0 | kom |  | 1 | 0 | 0 | 102,314 | 0 | 0 |  | 1 | 1 | 0 | I | S | SP,LJ | Originalni dio prema kolicima. | 0 | 10.4586 | 5 | [6 empty] | 0 | 0 | '1224300729000 | UPD
POMAGALA ZA KRETANJE | Rezervni dijelovi za invalidska kolica | 72 | 1630 | '122430073012 | '1224300730012 | Pojas za trup ,Vassilli ,original prema modelu | Vassilli | Plasting ortopedija | 01.01.2023 |  | 1 | 1 | 2,3,4 | 5 | 2 | 12 | 12 | 12 | NE | 0 | 1 | 0 | 0 | kom |  | 1 | 0 | 0 | 102,314 | 0 | 0 |  | 1 | 1 | 0 | I | S | SP,LJ | Originalni dio prema kolicima. | 0 | 23.4455 | 5 | [6 empty] | 0 | 0 | '1224300730000 | UPD
POMAGALA ZA KRETANJE | Rezervni dijelovi za invalidska kolica | 72 | 1631 | '122430073013 | '1224300730013 | Pojas za trup ,Herdegen ,original prema modelu | Herdegen | Plasting ortopedija | 01.01.2023 |  | 1 | 1 | 2,3,4 | 5 | 2 | 12 | 12 | 12 | NE | 0 | 1 | 0 | 0 | kom |  | 1 | 0 | 0 | 102,314 | 0 | 0 |  | 1 | 1 | 0 | I | S | SP,LJ | Originalni dio prema kolicima. | 0 | 23.4455 | 5 | [6 empty] | 0 | 0 | '1224300730000 | UPD
POMAGALA ZA KRETANJE | Rezervni dijelovi za invalidska kolica | 72 | 1632 | '122430072915 | '1224300729017 | Sigurnosni pojas ,Herdegen ,original prema modelu | Herdegen | Plasting ortopedija | 01.01.2023 |  | 1 | 1 | 2,3,4 | 5 | 2 | 12 | 12 | 12 | NE | 0 | 1 | 0 | 0 | kom |  | 1 | 0 | 0 | 102,314 | 0 | 0 |  | 1 | 1 | 0 | I | S | SP,LJ | Originalni dio prema kolicima. | 0 | 10.4586 | 5 | [6 empty] | 0 | 0 | '1224300729000 | UPD
POMAGALA ZA KRETANJE | Rezervni dijelovi za invalidska kolica | 72 | 1633 | '122418072515 | '1224180725019 | Kočnica za standardna kolica 102 ,Herdegen ,original prema modelu | Herdegen | Plasting ortopedija | 01.01.2023 |  | 1 | 1 | 4 | 5 | 2 | 24 | 24 | 24 | NE | 0 | 1 | 0 | 0 | kom | do | 2 | 0 | 0 | 314 | 0 | 0 |  | 1 | 1 | 0 | I | S | SP,LJ | Originalni dio prema kolicima. | 0 | 10.7413 | 5 | [6 empty] | 0 | 0 | '1224180725000 | UPD
POMAGALA ZA KRETANJE | Rezervni dijelovi za invalidska kolica | 72 | 1634 | '122421072319 | '1224210723025 | Puna guma zadnja kolica na ručni pogon ,Herdegen ,original prema modelu | Herdegen | Plasting ortopedija | 01.01.2023 |  | 1 | 1 | 4 | 5 | 2 | 24 | 24 | 24 | NE | 0 | 1 | 0 | 0 | kom | do | 2 | 0 | 0 | 102,314 | 0 | 0 |  | 1 | 1 | 0 | I | S | SP,LJ | Originalni dio prema kolicima. | 0 | 19.8168 | 25 | [6 empty] | 0 | 0 | '1224210723000 | UPD
POMAGALA ZA KRETANJE | Rezervni dijelovi za invalidska kolica | 72 | 1635 | '122421072220 | '1224210722027 | Puna guma prednja, kolica na ručni pogon ,Herdegen ,Original prema modelu | Herdegen | Plasting ortopedija | 01.01.2023 |  | 1 | 1 | 4 | 5 | 2 | 12 | 12 | 12 | NE | 0 | 1 | 0 | 0 | kom | do | 2 | 0 | 0 | 102,314 | 0 | 0 |  | 1 | 1 | 0 | I | S | SP,LJ | Originalni dio prema kolicima. | 0 | 12.6113 | 25 | [6 empty] | 0 | 0 | '1224210722000 | UPD
POMAGALA ZA KRETANJE | Rezervni dijelovi za invalidska kolica | 72 | 1636 | '122421072114 | '1224210721017 | Zračnica prednja, kolica na ručni pogon ,Herdegen ,original prema modelu | Herdegen | Plasting ortopedija | 01.01.2023 |  | 1 | 1 | 4 | 5 | 2 | 12 | 12 | 12 | NE | 0 | 1 | 0 | 0 | kom | do | 2 | 0 | 0 | 102,314 | 0 | 0 |  | 1 | 1 | 0 | I | S | SP,LJ | Originalni dio prema kolicima. | 0 | 3.2424 | 25 | [6 empty] | 0 | 0 | '1224210721000 | UPD
POMAGALA ZA KRETANJE | Rezervni dijelovi za invalidska kolica | 72 | 1637 | '122421072015 | '1224210720018 | Zračnica zadnja, kolica na ručni pogon ,Herdegen ,original prema modelu | Herdegen | Plasting ortopedija | 01.01.2023 |  | 1 | 1 | 4 | 5 | 2 | 12 | 12 | 12 | NE | 0 | 1 | 0 | 0 | kom | do | 2 | 0 | 0 | 102,314 | 0 | 0 |  | 1 | 1 | 0 | I | S | SP,LJ | Originalni dio prema kolicima. | 0 | 3.1628 | 25 | [6 empty] | 0 | 0 | '1224210720000 | UPD
POMAGALA ZA KRETANJE | Rezervni dijelovi za invalidska kolica | 72 | 1638 | '122421071914 | '1224210719017 | Vanjska guma prednja kolica na ručni pogon ,Herdegen ,original prema modelu | Herdegen | Plasting ortopedija | 01.01.2023 |  | 1 | 1 | 4 | 5 | 2 | 12 | 12 | 12 | NE | 0 | 1 | 0 | 0 | kom | do | 2 | 0 | 0 | 102,314 | 0 | 0 |  | 1 | 1 | 0 | I | S | SP,LJ | Originalni dio prema kolicima. | 0 | 7.1073 | 25 | [6 empty] | 0 | 0 | '1224210719000 | UPD
POMAGALA ZA KRETANJE | Rezervni dijelovi za invalidska kolica | 72 | 1639 | '122421071815 | '1224210718018 | Vanjska guma zadnja, kolica na ručni pogon ,Herdegen ,original prema modelu | Herdegen | Plasting ortopedija | 01.01.2023 |  | 1 | 1 | 4 | 5 | 2 | 12 | 12 | 12 | NE | 0 | 1 | 0 | 0 | kom | do | 2 | 0 | 0 | 102,314 | 0 | 0 |  | 1 | 1 | 0 | I | S | SP,LJ | Originalni dio prema kolicima. | 0 | 7.9156 | 25 | [6 empty] | 0 | 0 | '1224210718000 | UPD
POMAGALA ZA KRETANJE | Rezervni dijelovi za invalidska kolica | 72 | 1640 | '122430073113 | '1224300731013 | Potporna i rasteretna pelota ,Vassilli ,original prema modelu | Vassilli | Plasting ortopedija | 01.01.2023 |  | 1 | 1 | 2,3,4 | 5 | 2 | 12 | 12 | 12 | NE | 0 | 1 | 0 | 0 | kom | do | 2 | 0 | 0 | 314,162 | 0 | 0 |  | 1 | 1 | 0 | I | S | SP,LJ | Originalni dio prema kolicima. | 0 | 39.4585 | 5 | [6 empty] | 0 | 0 | '1224300731000 | UPD
POMAGALA ZA KRETANJE | Rezervni dijelovi za invalidska kolica | 72 | 1641 | '122406073315 | '1224060733018 | Oslonac za ruke ,Vassilli ,original prema modelu | Vassilli | Plasting ortopedija | 01.01.2023 |  | 1 | 1 | 4 | 5 | 2 | 24 | 24 | 24 | NE | 0 | 1 | 0 | 0 | kom | do | 2 | 0 | 0 | 102,314 | 0 | 0 |  | 1 | 1 | 0 | I | S | SP,LJ | Originalni dio prema kolicima. | 0 | 28.0244 | 5 | [6 empty] | 0 | 0 | '1224060733000 | UPD
POMAGALA ZA KRETANJE | Rezervni dijelovi za invalidska kolica | 72 | 1642 | '122406073316 | '1224060733019 | Oslonac za ruke ,Herdegen ,original prema modelu | Herdegen | Plasting ortopedija | 01.01.2023 |  | 1 | 1 | 4 | 5 | 2 | 24 | 24 | 24 | NE | 0 | 1 | 0 | 0 | kom | do | 2 | 0 | 0 | 102,314 | 0 | 0 |  | 1 | 1 | 0 | I | S | SP,LJ | Originalni dio prema kolicima. | 0 | 28.0244 | 5 | [6 empty] | 0 | 0 | '1224060733000 | UPD
POMAGALA ZA KRETANJE | Rezervni dijelovi za invalidska kolica | 72 | 1643 | '122406073415 | '1224060734018 | Oslonac za ruke s podešavanjem visine 102 ,Vassilli ,original prema modelu | Vassilli | Plasting ortopedija | 01.01.2023 |  | 1 | 1 | 4 | 5 | 2 | 24 | 24 | 24 | NE | 0 | 1 | 0 | 0 | kom | do | 2 | 0 | 0 | 314 | 0 | 0 |  | 1 | 1 | 0 | I | S | SP,LJ | Originalni dio prema kolicima. | 0 | 52.3923 | 5 | [6 empty] | 0 | 0 | '1224060734000 | UPD
POMAGALA ZA KRETANJE | Rezervni dijelovi za invalidska kolica | 72 | 1644 | '122406073516 | '1224060735018 | Oslonac za noge ,Vassilli ,original prema modelu | Vassilli | Plasting ortopedija | 01.01.2023 |  | 1 | 1 | 4 | 5 | 2 | 24 | 24 | 24 | NE | 0 | 1 | 0 | 0 | kom |  | 1 | 0 | 0 | 102,314 | 0 | 0 |  | 1 | 1 | 0 | I | S | SP,LJ | Originalni dio prema kolicima. | 0 | 40.5362 | 5 | [6 empty] | 0 | 0 | '1224060735000 | UPD
POMAGALA ZA KRETANJE | Rezervni dijelovi za invalidska kolica | 72 | 1645 | '122406073517 | '1224060735019 | Oslonac za noge ,Herdegen ,original prema modelu | Herdegen | Plasting ortopedija | 01.01.2023 |  | 1 | 1 | 4 | 5 | 2 | 24 | 24 | 24 | NE | 0 | 1 | 0 | 0 | kom |  | 1 | 0 | 0 | 102,314 | 0 | 0 |  | 1 | 1 | 0 | I | S | SP,LJ | Originalni dio prema kolicima. | 0 | 40.5362 | 5 | [6 empty] | 0 | 0 | '1224060735000 | UPD
POMAGALA ZA KRETANJE | Rezervni dijelovi za invalidska kolica | 72 | 1646 | '122406073615 | '1224060736017 | Sjedište invalidskih kolica ,Vassilli ,original prema modelu | Vassilli | Plasting ortopedija | 01.01.2023 |  | 1 | 1 | 4 | 5 | 2 | 36 | 36 | 36 | NE | 0 | 1 | 0 | 0 | kom |  | 1 | 0 | 0 | 102,314 | 0 | 0 |  | 1 | 1 | 0 | I | S | SP,LJ | Originalni dio prema kolicima. | 0 | 27.9063 | 5 | [6 empty] | 0 | 0 | '1224060736000 | UPD
POMAGALA ZA KRETANJE | Rezervni dijelovi za invalidska kolica | 72 | 1647 | '122406073616 | '1224060736018 | Sjedište invalidskih kolica ,Herdegen ,original prema modelu | Herdegen | Plasting ortopedija | 01.01.2023 |  | 1 | 1 | 4 | 5 | 2 | 36 | 36 | 36 | NE | 0 | 1 | 0 | 0 | kom |  | 1 | 0 | 0 | 102,314 | 0 | 0 |  | 1 | 1 | 0 | I | S | SP,LJ | Originalni dio prema kolicima. | 0 | 27.9063 | 5 | [6 empty] | 0 | 0 | '1224060736000 | UPD
POMAGALA ZA KRETANJE | Rezervni dijelovi za invalidska kolica | 72 | 1648 | '122406073715 | '1224060737017 | Naslon za leđa ,Vassilli ,original prema modelu | Vassilli | Plasting ortopedija | 01.01.2023 |  | 1 | 1 | 4 | 5 | 2 | 36 | 36 | 36 | NE | 0 | 1 | 0 | 0 | kom |  | 1 | 0 | 0 | 102,314 | 0 | 0 |  | 1 | 1 | 0 | I | S | SP,LJ | Originalni dio prema kolicima. | 0 | 31.9782 | 5 | [6 empty] | 0 | 0 | '1224060737000 | UPD
POMAGALA ZA KRETANJE | Rezervni dijelovi za invalidska kolica | 72 | 1649 | '122406073716 | '1224060737018 | Naslon za leđa ,Herdegen ,original prema modelu | Herdegen | Plasting ortopedija | 01.01.2023 |  | 1 | 1 | 4 | 5 | 2 | 36 | 36 | 36 | NE | 0 | 1 | 0 | 0 | kom |  | 1 | 0 | 0 | 102,314 | 0 | 0 |  | 1 | 1 | 0 | I | S | SP,LJ | Originalni dio prema kolicima. | 0 | 31.9782 | 5 | [6 empty] | 0 | 0 | '1224060737000 | UPD
POMAGALA ZA KRETANJE | Rezervni dijelovi za invalidska kolica | 72 | 1650 | '122409074011 | '1224090740013 | Dodatak za pomicanje stražnjih kotača kod dvostruke amputacije ,Vassilli ,original prema modelu | Vassilli | Plasting ortopedija | 01.01.2023 |  | 1 | 1 | 4 | 5 | 2 | 36 | 36 | 36 | NE | 0 | 1 | 0 | 0 | kom |  | 1 | 0 | 0 | 102,314 | 0 | 0 |  | 1 | 1 | 0 | I | S | SP,LJ | Originalni dio prema kolicima. | 0 | 7.0263 | 5 | [6 empty] | 0 | 0 | '1224090740000 | UPD
POMAGALA ZA KRETANJE | Rezervni dijelovi za invalidska kolica | 72 | 1651 | '122409074012 | '1224090740014 | Dodatak za pomicanje stražnjih kotača kod dvostruke amputacije ,Herdegen ,original prema modelu | Herdegen | Plasting ortopedija | 01.01.2023 |  | 1 | 1 | 4 | 5 | 2 | 36 | 36 | 36 | NE | 0 | 1 | 0 | 0 | kom |  | 1 | 0 | 0 | 102,314 | 0 | 0 |  | 1 | 1 | 0 | I | S | SP,LJ | Originalni dio prema kolicima. | 0 | 7.0263 | 5 | [6 empty] | 0 | 0 | '1224090740000 | UPD
POMAGALA ZA KRETANJE | Rezervni dijelovi za invalidska kolica | 72 | 1652 | '122406074214 | '1224060742016 | Sigurnosni kotač 102 ,Vassilli ,original prema modelu | Vassilli | Plasting ortopedija | 01.01.2023 |  | 1 | 1 | 4 | 5 | 2 | 36 | 36 | 36 | NE | 0 | 1 | 0 | 0 | kom |  | 1 | 0 | 0 | 314 | 0 | 0 |  | 1 | 1 | 0 | I | S | SP,LJ | Originalni dio prema kolicima. | 0 | 18.8546 | 5 | [6 empty] | 0 | 0 | '1224060742000 | UPD
POMAGALA ZA KRETANJE | Rezervni dijelovi za invalidska kolica | 72 | 1653 | '122406074215 | '1224060742017 | Sigurnosni kotač 102 ,Herdegen ,original prema modelu | Herdegen | Plasting ortopedija | 01.01.2023 |  | 1 | 1 | 4 | 5 | 2 | 36 | 36 | 36 | NE | 0 | 1 | 0 | 0 | kom |  | 1 | 0 | 0 | 314 | 0 | 0 |  | 1 | 1 | 0 | I | S | SP,LJ | Originalni dio prema kolicima. | 0 | 18.8546 | 5 | [6 empty] | 0 | 0 | '1224060742000 | UPD
POMAGALA ZA KRETANJE | Rezervni dijelovi za invalidska kolica | 72 | 1654 | '122406074319 | '1224060743007 | Držač za štake ,Vassilli ,original prema modelu | Vassilli | Plasting ortopedija | 01.01.2023 |  | 1 | 1 | 4 | 5 | 2 | 48 | 48 | 48 | NE | 0 | 1 | 0 | 0 | kom |  | 1 | 0 | 0 | 102,314 | 0 | 0 |  | 1 | 1 | 0 | I | S | SP,LJ | Originalni dio prema kolicima. | 0 | 13.9014 | 5 | [6 empty] | 0 | 0 | '1224060743000 | UPD
POMAGALA ZA KRETANJE | Rezervni dijelovi za invalidska kolica | 72 | 1655 | '122430074413 | '1224300744015 | Remen za stopala ,Vassilli ,original prema modelu | Vassilli | Plasting ortopedija | 01.01.2023 |  | 1 | 1 | 4 | 5 | 2 | 24 | 24 | 24 | NE | 0 | 1 | 0 | 0 | kom | do | 2 | 0 | 0 | 102,314 | 0 | 0 |  | 1 | 1 | 0 | I | S | SP,LJ | Tehnička tkanina, čičak traka. | 0 | 13.9624 | 5 | [6 empty] | 0 | 0 | '1224300744000 | UPD
POMAGALA ZA KRETANJE | Rezervni dijelovi za invalidska kolica | 72 | 1656 | '122418072611 | '1224180726014 | Kočnica za aktivna kolica ,Vassilli ,original prema modelu | Vassilli | Plasting ortopedija | 01.01.2023 |  | 1 | 1 | 4 | 5 | 2 | 24 | 24 | 24 | NE | 0 | 1 | 0 | 0 | kom | do | 2 | 0 | 0 | 102,314 | 0 | 0 |  | 1 | 1 | 0 | I | S | SP,LJ | Original. Rezervni dio. | 0 | 57.3601 | 5 | [6 empty] | 0 | 0 | '1224180726000 | UPD
POMAGALA ZA KRETANJE | Rezervni dijelovi za invalidska kolica | 72 | 1657 | '122406073812 | '1224060738012 | Sjedište - aktivna akolica ,Vassilli ,original prema modelu | Vassilli | Plasting ortopedija | 01.01.2023 |  | 1 | 1 | 4 | 5 | 2 | 36 | 36 | 36 | NE | 0 | 1 | 0 | 0 | kom |  | 1 | 0 | 0 | 102,314 | 0 | 0 |  | 1 | 1 | 0 | I | S | SP,LJ | Originalni dio prema kolicima. | 0 | 90.8395 | 5 | [6 empty] | 0 | 0 | '1224060738000 | UPD
POMAGALA ZA KRETANJE | Rezervni dijelovi za invalidska kolica | 72 | 1658 | '122406073911 | '1224060739011 | Naslon za leđa - aktivna kolica ,Vassilli ,original prema modelu | Vassilli | Plasting ortopedija | 01.01.2023 |  | 1 | 1 | 4 | 5 | 2 | 12 | 12 | 12 | NE | 0 | 1 | 0 | 0 | kom |  | 1 | 0 | 0 | 102,314 | 0 | 0 |  | 1 | 1 | 0 | I | S | SP,LJ | Originalni dio prema kolicima. | 0 | 90.8395 | 5 | [6 empty] | 0 | 0 | '1224060739000 | UPD
POMAGALA ZA KRETANJE | Rezervni dijelovi za invalidska kolica | 72 | 1659 | '122406073214 | '1224060732014 | Naslon za glavu ,Vassilli ,original prema modelu | Vassilli | Plasting ortopedija | 01.01.2023 |  | 1 | 1 | 4 | 5 | 2 | 24 | 24 | 24 | NE | 0 | 1 | 0 | 0 | kom |  | 1 | 0 | 0 | 314,163 | 0 | 0 |  | 1 | 1 | 0 | I | S | SP,LJ | Originalni dio prema kolicima. | 0 | 41.152 | 5 | [6 empty] | 0 | 0 | '1224060732000 | UPD
POMAGALA ZA KRETANJE | Rezervni dijelovi za invalidska kolica | 72 | 1660 | '122430073114 | '1224300731014 | Potporna i rasteretna pelota ,Herdegen ,original prema modelu | Herdegen | Plasting ortopedija | 01.01.2023 |  | 1 | 1 | 2,3,4 | 5 | 2 | 12 | 12 | 12 | NE | 0 | 1 | 0 | 0 | kom | do | 2 | 0 | 0 | 314,162 | 0 | 0 |  | 1 | 1 | 0 | I | S | SP,LJ | Originalni dio prema kolicima. | 0 | 39.4585 | 5 | [6 empty] | 0 | 0 | '1224300731000 | UPD
POMAGALA ZA KRETANJE | Rezervni dijelovi za invalidska kolica | 72 | 1661 | '122421073004 | '1224210730006 | Puna guma prednja, modularna dječja invalidska kolica za prilagodbu i pozicioniranje ,Thomashilfen ,Puna guma prednja, modularna dječja invalidska kolica za prilagodbu i pozicioniranje Easys | Thomashilfen | Plasting ortopedija | 01.01.2023 |  | 1 | 1 | 4 | 5 | 2 | 0 | 18 | 0 | NE | 0 | 1 | 0 | 0 | kom | do | 2 | 0 | 0 | 102,314 | 0 | 0 |  | 1 | 1 | 0 | I | S | SP,LJ | Originalni dio prema kolicima. | 0 | 35.9374 | 25 | [6 empty] | 0 | 0 | '1224210730000 | UPD
POMAGALA ZA KRETANJE | Rezervni dijelovi za invalidska kolica | 72 | 1662 | '122421073005 | '1224210730007 | Puna guma prednja, modularna dječja invalidska kolica za prilagodbu i pozicioniranje ,Ormesa ,Puna guma prednja, modularna dječja BUG invalidska kolica za prilagodbu i pozicioniranje | Ormesa | Bauerfeind | 01.01.2023 |  | 1 | 1 | 4 | 5 | 2 | 0 | 18 | 0 | NE | 0 | 1 | 0 | 0 | kom | do | 2 | 0 | 0 | 102,314 | 0 | 0 |  | 1 | 1 | 0 | I | S | SP,LJ | Originalni dio prema kolicima. | 0 | 35.9374 | 25 | [6 empty] | 0 | 0 | '1224210730000 | UPD
POMAGALA ZA KRETANJE | Rezervni dijelovi za invalidska kolica | 72 | 1663 | '122421074004 | '1224210740006 | Puna guma zadnja, modularna dječja invalidska kolica za prilagodbu i pozicioniranje ,Thomashilfen ,Puna guma zadnja, modularna dječja invalidska kolica za prilagodbu i pozicioniranje Easys | Thomashilfen | Plasting ortopedija | 01.01.2023 |  | 1 | 1 | 4 | 5 | 2 | 0 | 18 | 0 | NE | 0 | 1 | 0 | 0 | kom | do | 2 | 0 | 0 | 102,314 | 0 | 0 |  | 1 | 1 | 0 | I | S | SP,LJ | Originalni dio prema kolicima. | 0 | 46.2858 | 25 | [6 empty] | 0 | 0 | '1224210740000 | UPD
POMAGALA ZA KRETANJE | Rezervni dijelovi za invalidska kolica | 72 | 1664 | '122421074005 | '1224210740007 | Puna guma zadnja, modularna dječja invalidska kolica za prilagodbu i pozicioniranje ,Ormesa ,Puna guma zadnja, modularna dječja BUG invalidska kolica za prilagodbu i pozicioniranje | Ormesa | Bauerfeind | 01.01.2023 |  | 1 | 1 | 4 | 5 | 2 | 0 | 18 | 0 | NE | 0 | 1 | 0 | 0 | kom | do | 2 | 0 | 0 | 102,314 | 0 | 0 |  | 1 | 1 | 0 | I | S | SP,LJ | Originalni dio prema kolicima. | 0 | 46.2858 | 25 | [6 empty] | 0 | 0 | '1224210740000 | UPD
POMAGALA ZA KRETANJE | Rezervni dijelovi za invalidska kolica | 72 | 1665 | '122421071816 | '1224210718019 | Vanjska guma zadnja, kolica na ručni pogon ,Ottobock SE & Co. KGaA ,original prema modelu Start M | Ottobock SE & Co. KGaA | Otto Bock Adria | 01.01.2023 |  | 1 | 1 | 4 | 5 | 2 | 12 | 12 | 12 | NE | 0 | 1 | 0 | 0 | kom | do | 2 | 0 | 0 | 102,314 | 0 | 0 |  | 1 | 1 | 0 | I | S | SP,LJ | Originalni dio prema kolicima. | 0 | 7.9156 | 25 | [6 empty] | 0 | 0 | '1224210718000 | UPD
POMAGALA ZA KRETANJE | Rezervni dijelovi za invalidska kolica | 72 | 1666 | '122421071915 | '1224210719018 | Vanjska guma prednja kolica na ručni pogon ,Ottobock SE & Co. KGaA ,original prema modelu Start M | Ottobock SE & Co. KGaA | Otto Bock Adria | 01.01.2023 |  | 1 | 1 | 4 | 5 | 2 | 12 | 12 | 12 | NE | 0 | 1 | 0 | 0 | kom | do | 2 | 0 | 0 | 102,314 | 0 | 0 |  | 1 | 1 | 0 | I | S | SP,LJ | Originalni dio prema kolicima. | 0 | 7.1073 | 25 | [6 empty] | 0 | 0 | '1224210719000 | UPD
POMAGALA ZA KRETANJE | Rezervni dijelovi za invalidska kolica | 72 | 1667 | '122421072016 | '1224210720019 | Zračnica zadnja, kolica na ručni pogon ,Ottobock SE & Co. KGaA ,original prema modelu Start M | Ottobock SE & Co. KGaA | Otto Bock Adria | 01.01.2023 |  | 1 | 1 | 4 | 5 | 2 | 12 | 12 | 12 | NE | 0 | 1 | 0 | 0 | kom | do | 2 | 0 | 0 | 102,314 | 0 | 0 |  | 1 | 1 | 0 | I | S | SP,LJ | Originalni dio prema kolicima. | 0 | 3.1628 | 25 | [6 empty] | 0 | 0 | '1224210720000 | UPD
POMAGALA ZA KRETANJE | Rezervni dijelovi za invalidska kolica | 72 | 1668 | '122421072115 | '1224210721018 | Zračnica prednja, kolica na ručni pogon ,Ottobock SE & Co. KGaA ,original prema modelu Start M | Ottobock SE & Co. KGaA | Otto Bock Adria | 01.01.2023 |  | 1 | 1 | 4 | 5 | 2 | 12 | 12 | 12 | NE | 0 | 1 | 0 | 0 | kom | do | 2 | 0 | 0 | 102,314 | 0 | 0 |  | 1 | 1 | 0 | I | S | SP,LJ | Originalni dio prema kolicima. | 0 | 3.2424 | 25 | [6 empty] | 0 | 0 | '1224210721000 | UPD
POMAGALA ZA KRETANJE | Rezervni dijelovi za invalidska kolica | 72 | 1669 | '122421072221 | '1224210722028 | Puna guma prednja, kolica na ručni pogon ,Ottobock SE & Co. KGaA ,original prema modelu Start M | Ottobock SE & Co. KGaA | Otto Bock Adria | 01.01.2023 |  | 1 | 1 | 4 | 5 | 2 | 12 | 12 | 12 | NE | 0 | 1 | 0 | 0 | kom | do | 2 | 0 | 0 | 102,314 | 0 | 0 |  | 1 | 1 | 0 | I | S | SP,LJ | Originalni dio prema kolicima. | 0 | 12.6113 | 25 | [6 empty] | 0 | 0 | '1224210722000 | UPD
POMAGALA ZA KRETANJE | Rezervni dijelovi za invalidska kolica | 72 | 1670 | '122421072320 | '1224210723026 | Puna guma zadnja kolica na ručni pogon ,Ottobock SE & Co. KGaA ,original prema modelu Start M | Ottobock SE & Co. KGaA | Otto Bock Adria | 01.01.2023 |  | 1 | 1 | 4 | 5 | 2 | 24 | 24 | 24 | NE | 0 | 1 | 0 | 0 | kom | do | 2 | 0 | 0 | 102,314 | 0 | 0 |  | 1 | 1 | 0 | I | S | SP,LJ | Originalni dio prema kolicima. | 0 | 19.8168 | 25 | [6 empty] | 0 | 0 | '1224210723000 | UPD
POMAGALA ZA KRETANJE | Rezervni dijelovi za invalidska kolica | 72 | 1671 | '122418072516 | '1224180725020 | Kočnica za standardna kolica 102 ,Ottobock SE & Co. KGaA ,original prema modelu Start M | Ottobock SE & Co. KGaA | Otto Bock Adria | 01.01.2023 |  | 1 | 1 | 4 | 5 | 2 | 24 | 24 | 24 | NE | 0 | 1 | 0 | 0 | kom | do | 2 | 0 | 0 | 314 | 0 | 0 |  | 1 | 1 | 0 | I | S | SP,LJ | Originalni dio prema kolicima. | 0 | 10.7413 | 5 | [6 empty] | 0 | 0 | '1224180725000 | UPD
POMAGALA ZA KRETANJE | Rezervni dijelovi za invalidska kolica | 72 | 1672 | '122418072711 | '1224180727013 | Kočnica za jednu ruku 102 ,Ottobock SE & Co. KGaA ,original prema modelu Start M | Ottobock SE & Co. KGaA | Otto Bock Adria | 01.01.2023 |  | 1 | 1 | 4 | 5 | 2 | 24 | 24 | 24 | NE | 0 | 1 | 0 | 0 | kom |  | 1 | 0 | 0 | 314 | 0 | 0 |  | 1 | 1 | 0 | I | S | SP,LJ | Originalni dio prema kolicima. | 0 | 132.5503 | 5 | [6 empty] | 0 | 0 | '1224180727000 | UPD
POMAGALA ZA KRETANJE | Rezervni dijelovi za invalidska kolica | 72 | 1673 | '122418072811 | '1224180728013 | Kočnica s produžetkom ,Ottobock SE & Co. KGaA ,original prema modelu Start M | Ottobock SE & Co. KGaA | Otto Bock Adria | 01.01.2023 |  | 1 | 1 | 4 | 5 | 2 | 24 | 24 | 24 | NE | 0 | 1 | 0 | 0 | kom | do | 2 | 0 | 0 | 102,314 | 0 | 0 |  | 1 | 1 | 0 | I | S | SP,LJ | Originalni dio prema kolicima. | 0 | 19.4572 | 5 | [6 empty] | 0 | 0 | '1224180728000 | UPD
POMAGALA ZA KRETANJE | Rezervni dijelovi za invalidska kolica | 72 | 1674 | '122430072916 | '1224300729018 | Sigurnosni pojas ,Ottobock SE & Co. KGaA ,original prema modelu Start M | Ottobock SE & Co. KGaA | Otto Bock Adria | 01.01.2023 |  | 1 | 1 | 2,3,4 | 5 | 2 | 12 | 12 | 12 | NE | 0 | 1 | 0 | 0 | kom |  | 1 | 0 | 0 | 102,314 | 0 | 0 |  | 1 | 1 | 0 | I | S | SP,LJ | Originalni dio prema kolicima. | 0 | 10.4586 | 5 | [6 empty] | 0 | 0 | '1224300729000 | UPD
POMAGALA ZA KRETANJE | Rezervni dijelovi za invalidska kolica | 72 | 1675 | '122430073014 | '1224300730014 | Pojas za trup ,Ottobock SE & Co. KGaA ,original prema modelu Start M | Ottobock SE & Co. KGaA | Otto Bock Adria | 01.01.2023 |  | 1 | 1 | 2,3,4 | 5 | 2 | 12 | 12 | 12 | NE | 0 | 1 | 0 | 0 | kom |  | 1 | 0 | 0 | 102,314 | 0 | 0 |  | 1 | 1 | 0 | I | S | SP,LJ | Originalni dio prema kolicima. | 0 | 23.4455 | 5 | [6 empty] | 0 | 0 | '1224300730000 | UPD
POMAGALA ZA KRETANJE | Rezervni dijelovi za invalidska kolica | 72 | 1676 | '122406073416 | '1224060734019 | Oslonac za ruke s podešavanjem visine 102 ,Ottobock SE & Co. KGaA ,original prema modelu Start M | Ottobock SE & Co. KGaA | Otto Bock Adria | 01.01.2023 |  | 1 | 1 | 4 | 5 | 2 | 24 | 24 | 24 | NE | 0 | 1 | 0 | 0 | kom | do | 2 | 0 | 0 | 314 | 0 | 0 |  | 1 | 1 | 0 | I | S | SP,LJ | Originalni dio prema kolicima. | 0 | 52.3923 | 5 | [6 empty] | 0 | 0 | '1224060734000 | UPD
POMAGALA ZA KRETANJE | Rezervni dijelovi za invalidska kolica | 72 | 1677 | '122406073317 | '1224060733020 | Oslonac za ruke ,Ottobock SE & Co. KGaA ,original prema modelu Start M | Ottobock SE & Co. KGaA | Otto Bock Adria | 01.01.2023 |  | 1 | 1 | 4 | 5 | 2 | 24 | 24 | 24 | NE | 0 | 1 | 0 | 0 | kom | do | 2 | 0 | 0 | 102,314 | 0 | 0 |  | 1 | 1 | 0 | I | S | SP,LJ | Originalni dio prema kolicima. | 0 | 28.0244 | 5 | [6 empty] | 0 | 0 | '1224060733000 | UPD
POMAGALA ZA KRETANJE | Rezervni dijelovi za invalidska kolica | 72 | 1678 | '122406073518 | '1224060735020 | Oslonac za noge ,Ottobock SE & Co. KGaA ,original prema modelu Start M | Ottobock SE & Co. KGaA | Otto Bock Adria | 01.01.2023 |  | 1 | 1 | 4 | 5 | 2 | 24 | 24 | 24 | NE | 0 | 1 | 0 | 0 | kom |  | 1 | 0 | 0 | 102,314 | 0 | 0 |  | 1 | 1 | 0 | I | S | SP,LJ | Originalni dio prema kolicima. | 0 | 40.5362 | 5 | [6 empty] | 0 | 0 | '1224060735000 | UPD
POMAGALA ZA KRETANJE | Rezervni dijelovi za invalidska kolica | 72 | 1679 | '122406073617 | '1224060736019 | Sjedište invalidskih kolica ,Ottobock SE & Co. KGaA ,original prema modelu Start M | Ottobock SE & Co. KGaA | Otto Bock Adria | 01.01.2023 |  | 1 | 1 | 4 | 5 | 2 | 36 | 36 | 36 | NE | 0 | 1 | 0 | 0 | kom |  | 1 | 0 | 0 | 102,314 | 0 | 0 |  | 1 | 1 | 0 | I | S | SP,LJ | Originalni dio prema kolicima. | 0 | 27.9063 | 5 | [6 empty] | 0 | 0 | '1224060736000 | UPD
POMAGALA ZA KRETANJE | Rezervni dijelovi za invalidska kolica | 72 | 1680 | '122406073717 | '1224060737019 | Naslon za leđa ,Ottobock SE & Co. KGaA ,original prema modelu Start M | Ottobock SE & Co. KGaA | Otto Bock Adria | 01.01.2023 |  | 1 | 1 | 4 | 5 | 2 | 36 | 36 | 36 | NE | 0 | 1 | 0 | 0 | kom |  | 1 | 0 | 0 | 102,314 | 0 | 0 |  | 1 | 1 | 0 | I | S | SP,LJ | Originalni dio prema kolicima. | 0 | 31.9782 | 5 | [6 empty] | 0 | 0 | '1224060737000 | UPD
POMAGALA ZA KRETANJE | Rezervni dijelovi za invalidska kolica | 72 | 1681 | '122406074216 | '1224060742018 | Sigurnosni kotač 102 ,Ottobock SE & Co. KGaA ,original prema modelu Start M | Ottobock SE & Co. KGaA | Otto Bock Adria | 01.01.2023 |  | 1 | 1 | 4 | 5 | 2 | 36 | 36 | 36 | NE | 0 | 1 | 0 | 0 | kom |  | 1 | 0 | 0 | 314 | 0 | 0 |  | 1 | 1 | 0 | I | S | SP,LJ | Originalni dio prema kolicima. | 0 | 18.8546 | 5 | [6 empty] | 0 | 0 | '1224060742000 | UPD
POMAGALA ZA KRETANJE | Rezervni dijelovi za invalidska kolica | 72 | 1682 | '122430074414 | '1224300744016 | Remen za stopala ,Ottobock SE & Co. KGaA ,original prema modelu Start M | Ottobock SE & Co. KGaA | Otto Bock Adria | 01.01.2023 |  | 1 | 1 | 4 | 5 | 2 | 24 | 24 | 24 | NE | 0 | 1 | 0 | 0 | kom | do | 2 | 0 | 0 | 102,314 | 0 | 0 |  | 1 | 1 | 0 | I | S | SP,LJ | Tehnička tkanina, čičak traka. | 0 | 13.9624 | 5 | [6 empty] | 0 | 0 | '1224300744000 | UPD
POMAGALA ZA KRETANJE | Rezervni dijelovi za invalidska kolica | 72 | 1683 | '122421071817 | '1224210718020 | Vanjska guma zadnja, kolica na ručni pogon ,Alurehab AS ,Vanjska guma zadnja, kolica na ručni pogon, Alurehab AS | Alurehab AS | Ortho Medical Diffusion | 01.01.2023 |  | 1 | 0 | 4 | 5 | 2 | 12 | 12 | 12 | NE | 0 | 1 | 0 | 0 | kom | do | 2 | 0 | 0 | 314,102 | 0 | 0 |  | 1 | 0 | 0 | I | S | SP,LJ | Originalni dio prema kolicima. | 0 | 7.2692 | 25 | [6 empty] | 0 | 0 | '1224210718000 | UPD
POMAGALA ZA KRETANJE | Rezervni dijelovi za invalidska kolica | 72 | 1684 | '122421071916 | '1224210719019 | Vanjska guma prednja kolica na ručni pogon ,Alurehab AS ,Vanjska guma prednja kolica na ručni pogon, Alurehab AS | Alurehab AS | Ortho Medical Diffusion | 01.01.2023 |  | 1 | 0 | 4 | 5 | 2 | 12 | 12 | 12 | NE | 0 | 1 | 0 | 0 | kom | do | 2 | 0 | 0 | 314,102 | 0 | 0 |  | 1 | 0 | 0 | I | S | SP,LJ | Originalni dio prema kolicima. | 0 | 6.526 | 25 | [6 empty] | 0 | 0 | '1224210719000 | UPD
POMAGALA ZA KRETANJE | Rezervni dijelovi za invalidska kolica | 72 | 1685 | '122421072017 | '1224210720020 | Zračnica zadnja, kolica na ručni pogon ,Alurehab AS ,Zračnica zadnja, kolica na ručni pogon, Alurehab AS | Alurehab AS | Ortho Medical Diffusion | 01.01.2023 |  | 1 | 0 | 4 | 5 | 2 | 12 | 12 | 12 | NE | 0 | 1 | 0 | 0 | kom | do | 2 | 0 | 0 | 314,102 | 0 | 0 |  | 0 | 0 | 0 | I | S | SP,LJ | Originalni dio prema kolicima. | 0 | 2.904 | 25 | [6 empty] | 0 | 0 | '1224210720000 | UPD
POMAGALA ZA KRETANJE | Rezervni dijelovi za invalidska kolica | 72 | 1686 | '122421072116 | '1224210721019 | Zračnica prednja, kolica na ručni pogon ,Alurehab AS ,Zračnica prednja, kolica na ručni pogon, Alurehab AS | Alurehab AS | Ortho Medical Diffusion | 01.01.2023 |  | 1 | 0 | 4 | 5 | 2 | 12 | 12 | 12 | NE | 0 | 1 | 0 | 0 | kom | do | 2 | 0 | 0 | 314,102 | 0 | 0 |  | 0 | 0 | 0 | I | S | SP,LJ | Originalni dio prema kolicima. | 0 | 2.977 | 25 | [6 empty] | 0 | 0 | '1224210721000 | UPD
POMAGALA ZA KRETANJE | Rezervni dijelovi za invalidska kolica | 72 | 1687 | '122421072222 | '1224210722108 | Puna guma prednja, kolica na ručni pogon ,Alurehab AS ,Puna guma prednja, kolica na ručni pogon, Alurehab AS | Alurehab AS | Ortho Medical Diffusion | 01.01.2023 |  | 1 | 0 | 4 | 5 | 2 | 12 | 12 | 12 | NE | 0 | 1 | 0 | 0 | kom | do | 2 | 0 | 0 | 314,102 | 0 | 0 |  | 1 | 0 | 0 | I | S | SP,LJ | Originalni dio prema kolicima. | 0 | 11.5814 | 25 | [6 empty] | 0 | 0 | '1224210722000 | UPD
POMAGALA ZA KRETANJE | Rezervni dijelovi za invalidska kolica | 72 | 1688 | '122421072321 | '1224210723100 | Puna guma zadnja kolica na ručni pogon ,Alurehab AS ,Puna guma zadnja kolica na ručni pogon, Alurehab AS | Alurehab AS | Ortho Medical Diffusion | 01.01.2023 |  | 1 | 0 | 4 | 5 | 2 | 24 | 24 | 24 | NE | 0 | 1 | 0 | 0 | kom | do | 2 | 0 | 0 | 314,102 | 0 | 0 |  | 1 | 0 | 0 | I | S | SP,LJ | Originalni dio prema kolicima. | 0 | 18.199 | 25 | [6 empty] | 0 | 0 | '1224210723000 | UPD
POMAGALA ZA KRETANJE | Rezervni dijelovi za invalidska kolica | 72 | 1689 | '122430073115 | '1224300731015 | Potporna i rasteretna pelota ,Alurehab AS ,original prema modelu | Alurehab AS | Ortho Medical Diffusion | 01.01.2023 |  | 1 | 0 | 2,3,4 | 5 | 2 | 12 | 12 | 12 | NE | 0 | 1 | 0 | 0 | kom | do | 2 | 0 | 0 | 314,162 | 0 | 0 |  | 0 | 0 | 0 | I | S | SP,LJ | Originalni dio prema kolicima. | 0 | 36.2373 | 5 | [6 empty] | 0 | 0 | '1224300731000 | UPD
POMAGALA ZA KRETANJE | Rezervni dijelovi za invalidska kolica | 72 | 1690 | '122406073519 | '1224060735021 | Oslonac za noge ,Alurehab AS ,Oslonac za noge, Alurehab AS | Alurehab AS | Ortho Medical Diffusion | 01.01.2023 |  | 1 | 0 | 4 | 5 | 2 | 24 | 24 | 24 | NE | 0 | 1 | 0 | 0 | kom |  | 1 | 0 | 0 | 314,102 | 0 | 0 |  | 0 | 0 | 0 | I | S | SP,LJ | Originalni dio prema kolicima. | 0 | 37.2261 | 5 | [6 empty] | 0 | 0 | '1224060735000 | UPD
POMAGALA ZA KRETANJE | Rezervni dijelovi za invalidska kolica | 72 | 1691 | '122406073618 | '1224060736020 | Sjedište invalidskih kolica ,Alurehab AS ,Sjedište invalidskih kolica, Alurehab AS | Alurehab AS | Ortho Medical Diffusion | 01.01.2023 |  | 1 | 0 | 4 | 5 | 2 | 36 | 36 | 36 | NE | 0 | 1 | 0 | 0 | kom |  | 1 | 0 | 0 | 314,102 | 0 | 0 |  | 0 | 0 | 0 | I | S | SP,LJ | Originalni dio prema kolicima. | 0 | 29.3755 | 5 | [6 empty] | 0 | 0 | '1224060736000 | UPD
POMAGALA ZA KRETANJE | Rezervni dijelovi za invalidska kolica | 72 | 1692 | '122406074217 | '1224060742019 | Sigurnosni kotač ,Alurehab AS ,Sigurnosni kotač, Alurehab AS | Alurehab AS | Ortho Medical Diffusion | 01.01.2023 |  | 1 | 0 | 4 | 5 | 2 | 36 | 36 | 36 | NE | 0 | 1 | 0 | 0 | kom |  | 1 | 0 | 0 | 314,102 | 0 | 0 |  | 0 | 0 | 0 | I | S | SP,LJ | Originalni dio prema kolicima. | 0 | 17.8618 | 5 | [6 empty] | 0 | 0 | '1224060742000 | UPD
POMAGALA ZA KRETANJE | Rezervni dijelovi za invalidska kolica | 72 | 1693 | '122421071818 | '1224210718021 | Vanjska guma zadnja, kolica na ručni pogon ,NEATECH S.R.L. ,Vanjska guma zadnja, kolica na ručni pogon, NEATECH S.R.L. | NEATECH S.R.L. | Ortho Medical Diffusion | 01.01.2023 |  | 1 | 0 | 4 | 5 | 2 | 12 | 12 | 12 | NE | 0 | 1 | 0 | 0 | kom | do | 2 | 0 | 0 | 314,102 | 0 | 0 |  | 1 | 0 | 0 | I | S | SP,LJ | Originalni dio prema kolicima. | 0 | 7.2692 | 25 | [6 empty] | 0 | 0 | '1224210718000 | UPD
POMAGALA ZA KRETANJE | Rezervni dijelovi za invalidska kolica | 72 | 1694 | '122421071917 | '1224210719020 | Vanjska guma prednja kolica na ručni pogon ,NEATECH S.R.L. ,Vanjska guma prednja kolica na ručni pogon, NEATECH S.R.L. | NEATECH S.R.L. | Ortho Medical Diffusion | 01.01.2023 |  | 1 | 0 | 4 | 5 | 2 | 12 | 12 | 12 | NE | 0 | 1 | 0 | 0 | kom | do | 2 | 0 | 0 | 314,102 | 0 | 0 |  | 1 | 0 | 0 | I | S | SP,LJ | Originalni dio prema kolicima. | 0 | 6.526 | 25 | [6 empty] | 0 | 0 | '1224210719000 | UPD
POMAGALA ZA KRETANJE | Rezervni dijelovi za invalidska kolica | 72 | 1695 | '122421072018 | '1224210720021 | Zračnica zadnja, kolica na ručni pogon ,NEATECH S.R.L. ,Zračnica zadnja, kolica na ručni pogon, NEATECH S.R.L. | NEATECH S.R.L. | Ortho Medical Diffusion | 01.01.2023 |  | 1 | 0 | 4 | 5 | 2 | 12 | 12 | 12 | NE | 0 | 1 | 0 | 0 | kom | do | 2 | 0 | 0 | 314,102 | 0 | 0 |  | 1 | 0 | 0 | I | S | SP,LJ | Originalni dio prema kolicima. | 0 | 2.904 | 25 | [6 empty] | 0 | 0 | '1224210720000 | UPD
POMAGALA ZA KRETANJE | Rezervni dijelovi za invalidska kolica | 72 | 1696 | '122421072117 | '1224210721020 | Zračnica prednja, kolica na ručni pogon ,NEATECH S.R.L. ,Zračnica prednja, kolica na ručni pogon, NEATECH S.R.L. | NEATECH S.R.L. | Ortho Medical Diffusion | 01.01.2023 |  | 1 | 0 | 4 | 5 | 2 | 12 | 12 | 12 | NE | 0 | 1 | 0 | 0 | kom | do | 2 | 0 | 0 | 314,102 | 0 | 0 |  | 1 | 0 | 0 | I | S | SP,LJ | Originalni dio prema kolicima. | 0 | 2.977 | 25 | [6 empty] | 0 | 0 | '1224210721000 | UPD
POMAGALA ZA KRETANJE | Rezervni dijelovi za invalidska kolica | 72 | 1697 | '122421072223 | '1224210722109 | Puna guma prednja, kolica na ručni pogon ,NEATECH S.R.L. ,Puna guma prednja, kolica na ručni pogon, NEATECH S.R.L. | NEATECH S.R.L. | Ortho Medical Diffusion | 01.01.2023 |  | 1 | 0 | 4 | 5 | 2 | 12 | 12 | 12 | NE | 0 | 1 | 0 | 0 | kom | do | 2 | 0 | 0 | 314,102 | 0 | 0 |  | 1 | 0 | 0 | I | S | SP,LJ | Originalni dio prema kolicima. | 0 | 11.5814 | 25 | [6 empty] | 0 | 0 | '1224210722000 | UPD
POMAGALA ZA KRETANJE | Rezervni dijelovi za invalidska kolica | 72 | 1698 | '122421072322 | '1224210723101 | Puna guma zadnja kolica na ručni pogon ,NEATECH S.R.L. ,Puna guma zadnja kolica na ručni pogon, NEATECH S.R.L. | NEATECH S.R.L. | Ortho Medical Diffusion | 01.01.2023 |  | 1 | 0 | 4 | 5 | 2 | 24 | 24 | 24 | NE | 0 | 1 | 0 | 0 | kom | do | 2 | 0 | 0 | 314,102 | 0 | 0 |  | 1 | 0 | 0 | I | S | SP,LJ | Originalni dio prema kolicima. | 0 | 18.199 | 25 | [6 empty] | 0 | 0 | '1224210723000 | UPD
POMAGALA ZA KRETANJE | Rezervni dijelovi za invalidska kolica | 72 | 1699 | '122430073116 | '1224300731016 | Potporna i rasteretna pelota ,NEATECH S.R.L. ,original prema modelu, NEATECH S.R.L. | NEATECH S.R.L. | Ortho Medical Diffusion | 01.01.2023 |  | 1 | 0 | 2,3,4 | 5 | 2 | 12 | 12 | 12 | NE | 0 | 1 | 0 | 0 | kom | do | 2 | 0 | 0 | 314,162 | 0 | 0 |  | 1 | 0 | 0 | I | S | SP,LJ | Originalni dio prema kolicima. | 0 | 36.2373 | 5 | [6 empty] | 0 | 0 | '1224300731000 | UPD
POMAGALA ZA KRETANJE | Rezervni dijelovi za invalidska kolica | 72 | 1700 | '122406073619 | '1224060736021 | Sjedište invalidskih kolica ,NEATECH S.R.L. ,Sjedište invalidskih kolica, NEATECH S.R.L. | NEATECH S.R.L. | Ortho Medical Diffusion | 01.01.2023 |  | 1 | 0 | 4 | 5 | 2 | 36 | 36 | 36 | NE | 0 | 1 | 0 | 0 | kom |  | 1 | 0 | 0 | 314,102 | 0 | 0 |  | 1 | 0 | 0 | I | S | SP,LJ | Originalni dio prema kolicima. | 0 | 29.3755 | 5 | [6 empty] | 0 | 0 | '1224060736000 | UPD
POMAGALA ZA KRETANJE | Rezervni dijelovi za invalidska kolica | 72 | 1701 | '122406074218 | '1224060742020 | Sigurnosni kotač ,NEATECH S.R.L. ,Sigurnosni kotač, NEATECH S.R.L. | NEATECH S.R.L. | Ortho Medical Diffusion | 01.01.2023 |  | 1 | 0 | 4 | 5 | 2 | 36 | 36 | 36 | NE | 0 | 1 | 0 | 0 | kom |  | 1 | 0 | 0 | 314,102 | 0 | 0 |  | 1 | 0 | 0 | I | S | SP,LJ | Originalni dio prema kolicima. | 0 | 17.8618 | 5 | [6 empty] | 0 | 0 | '1224060742000 | UPD
POMAGALA ZA KRETANJE | Rezervni dijelovi za invalidska kolica | 72 | 1702 | '122421071819 | '1224210718022 | Vanjska guma zadnja, kolica na ručni pogon ,Vassilli ,original prema modelu, Vario plus (za odrasle) | Vassilli | Plasting ortopedija | 01.01.2023 |  | 1 | 0 | 4 | 5 | 2 | 12 | 12 | 12 | NE | 0 | 1 | 0 | 0 | kom | do | 2 | 0 | 0 | 314,102 | 0 | 0 |  | 1 | 0 | 0 | I | S | SP,LJ | Originalni dio prema kolicima. | 0 | 7.2692 | 25 | [6 empty] | 0 | 0 | '1224210718000 | UPD
POMAGALA ZA KRETANJE | Rezervni dijelovi za invalidska kolica | 72 | 1703 | '122421071918 | '1224210719021 | Vanjska guma prednja kolica na ručni pogon ,Vassilli ,original prema modelu, Vario plus (za odrasle) | Vassilli | Plasting ortopedija | 01.01.2023 |  | 1 | 0 | 4 | 5 | 2 | 12 | 12 | 12 | NE | 0 | 1 | 0 | 0 | kom | do | 2 | 0 | 0 | 314,102 | 0 | 0 |  | 1 | 0 | 0 | I | S | SP,LJ | Originalni dio prema kolicima. | 0 | 6.526 | 25 | [6 empty] | 0 | 0 | '1224210719000 | UPD
POMAGALA ZA KRETANJE | Rezervni dijelovi za invalidska kolica | 72 | 1704 | '122421072019 | '1224210720022 | Zračnica zadnja, kolica na ručni pogon ,Vassilli ,original prema modelu, Vario plus (za odrasle) | Vassilli | Plasting ortopedija | 01.01.2023 |  | 1 | 0 | 4 | 5 | 2 | 12 | 12 | 12 | NE | 0 | 1 | 0 | 0 | kom | do | 2 | 0 | 0 | 314,102 | 0 | 0 |  | 1 | 0 | 0 | I | S | SP,LJ | Originalni dio prema kolicima. | 0 | 2.904 | 25 | [6 empty] | 0 | 0 | '1224210720000 | UPD
POMAGALA ZA KRETANJE | Rezervni dijelovi za invalidska kolica | 72 | 1705 | '122421072118 | '1224210721021 | Zračnica prednja, kolica na ručni pogon ,Vassilli ,original prema modelu, Vario plus (za odrasle) | Vassilli | Plasting ortopedija | 01.01.2023 |  | 1 | 0 | 4 | 5 | 2 | 12 | 12 | 12 | NE | 0 | 1 | 0 | 0 | kom | do | 2 | 0 | 0 | 314,102 | 0 | 0 |  | 1 | 0 | 0 | I | S | SP,LJ | Originalni dio prema kolicima. | 0 | 2.977 | 25 | [6 empty] | 0 | 0 | '1224210721000 | UPD
POMAGALA ZA KRETANJE | Rezervni dijelovi za invalidska kolica | 72 | 1706 | '122421072224 | '1224210722110 | Puna guma prednja, kolica na ručni pogon ,Vassilli ,original prema modelu, Vario plus (za odrasle) | Vassilli | Plasting ortopedija | 01.01.2023 |  | 1 | 0 | 4 | 5 | 2 | 12 | 12 | 12 | NE | 0 | 1 | 0 | 0 | kom | do | 2 | 0 | 0 | 314,102 | 0 | 0 |  | 1 | 0 | 0 | I | S | SP,LJ | Originalni dio prema kolicima. | 0 | 11.5814 | 25 | [6 empty] | 0 | 0 | '1224210722000 | UPD
POMAGALA ZA KRETANJE | Rezervni dijelovi za invalidska kolica | 72 | 1707 | '122421072323 | '1224210723102 | Puna guma zadnja kolica na ručni pogon ,Vassilli ,original prema modelu, Vario plus (za odrasle) | Vassilli | Plasting ortopedija | 01.01.2023 |  | 1 | 0 | 4 | 5 | 2 | 24 | 24 | 24 | NE | 0 | 1 | 0 | 0 | kom | do | 2 | 0 | 0 | 314,102 | 0 | 0 |  | 1 | 0 | 0 | I | S | SP,LJ | Originalni dio prema kolicima. | 0 | 18.199 | 25 | [6 empty] | 0 | 0 | '1224210723000 | UPD
POMAGALA ZA KRETANJE | Rezervni dijelovi za invalidska kolica | 72 | 1708 | '122430073015 | '1224300730015 | Pojas za trup ,Vassilli ,original prema modelu, Vario plus (za odrasle) | Vassilli | Plasting ortopedija | 01.01.2023 |  | 1 | 0 | 2,3,4 | 5 | 2 | 12 | 12 | 12 | NE | 0 | 1 | 0 | 0 | kom |  | 1 | 0 | 0 | 314,102 | 0 | 0 |  | 1 | 0 | 0 | I | S | SP,LJ | Originalni dio prema kolicima. | 0 | 22.2112 | 5 | [6 empty] | 0 | 0 | '1224300730000 | UPD
POMAGALA ZA KRETANJE | Rezervni dijelovi za invalidska kolica | 72 | 1709 | '122430073117 | '1224300731017 | Potporna i rasteretna pelota ,Vassilli ,original prema modelu, Vario plus (za odrasle) | Vassilli | Plasting ortopedija | 01.01.2023 |  | 1 | 0 | 2,3,4 | 5 | 2 | 12 | 12 | 12 | NE | 0 | 1 | 0 | 0 | kom | do | 2 | 0 | 0 | 314,162 | 0 | 0 |  | 1 | 0 | 0 | I | S | SP,LJ | Originalni dio prema kolicima. | 0 | 36.2373 | 5 | [6 empty] | 0 | 0 | '1224300731000 | UPD
POMAGALA ZA KRETANJE | Rezervni dijelovi za invalidska kolica | 72 | 1710 | '122406073215 | '1224060732015 | Naslon za glavu ,Vassilli ,original prema modelu, Vario plus (za odrasle) | Vassilli | Plasting ortopedija | 01.01.2023 |  | 1 | 1 | 4 | 5 | 2 | 24 | 24 | 24 | NE | 0 | 1 | 0 | 0 | kom |  | 1 | 0 | 0 | 314,163 | 0 | 0 |  | 1 | 0 | 0 | I | S | SP,LJ | Originalni dio prema kolicima. | 0 | 41.152 | 5 | [6 empty] | 0 | 0 | '1224060732000 | UPD
POMAGALA ZA KRETANJE | Rezervni dijelovi za invalidska kolica | 72 | 1711 | '122406073318 | '1224060733021 | Oslonac za ruke ,Vassilli ,original prema modelu, Vario plus (za odrasle) | Vassilli | Plasting ortopedija | 01.01.2023 |  | 1 | 0 | 4 | 5 | 2 | 24 | 24 | 24 | NE | 0 | 1 | 0 | 0 | kom | do | 2 | 0 | 0 | 314,102 | 0 | 0 |  | 1 | 0 | 0 | I | S | SP,LJ | Originalni dio prema kolicima. | 0 | 25.7363 | 5 | [6 empty] | 0 | 0 | '1224060733000 | UPD
POMAGALA ZA KRETANJE | Rezervni dijelovi za invalidska kolica | 72 | 1712 | '122406073417 | '1224060734020 | Oslonac za ruke s podešavanjem visine ,Vassilli ,original prema modelu, Vario plus (za odrasle) | Vassilli | Plasting ortopedija | 01.01.2023 |  | 1 | 0 | 4 | 5 | 2 | 24 | 24 | 24 | NE | 0 | 1 | 0 | 0 | kom | do | 2 | 0 | 0 | 314,102 | 0 | 0 |  | 1 | 0 | 0 | I | S | SP,LJ | Originalni dio prema kolicima. | 0 | 49.6357 | 5 | [6 empty] | 0 | 0 | '1224060734000 | UPD
POMAGALA ZA KRETANJE | Rezervni dijelovi za invalidska kolica | 72 | 1713 | '122406073520 | '1224060735022 | Oslonac za noge ,Vassilli ,original prema modelu, Vario plus (za odrasle) | Vassilli | Plasting ortopedija | 01.01.2023 |  | 1 | 0 | 4 | 5 | 2 | 24 | 24 | 24 | NE | 0 | 1 | 0 | 0 | kom |  | 1 | 0 | 0 | 314,102 | 0 | 0 |  | 1 | 0 | 0 | I | S | SP,LJ | Originalni dio prema kolicima. | 0 | 37.2261 | 5 | [6 empty] | 0 | 0 | '1224060735000 | UPD
POMAGALA ZA KRETANJE | Rezervni dijelovi za invalidska kolica | 72 | 1714 | '122406074219 | '1224060742021 | Sigurnosni kotač ,Vassilli ,original prema modelu, Vario plus (za odrasle) | Vassilli | Plasting ortopedija | 01.01.2023 |  | 1 | 0 | 4 | 5 | 2 | 36 | 36 | 36 | NE | 0 | 1 | 0 | 0 | kom |  | 1 | 0 | 0 | 314,102 | 0 | 0 |  | 1 | 0 | 0 | I | S | SP,LJ | Originalni dio prema kolicima. | 0 | 17.8618 | 5 | [6 empty] | 0 | 0 | '1224060742000 | UPD
POMAGALA ZA KRETANJE | Rezervni dijelovi za invalidska kolica | 72 | 1715 | '122406074320 | '1224060743008 | Držač za štake ,Vassilli ,original prema modelu, Vario plus (za odrasle) | Vassilli | Plasting ortopedija | 01.01.2023 |  | 1 | 0 | 4 | 5 | 2 | 48 | 48 | 48 | NE | 0 | 1 | 0 | 0 | kom |  | 1 | 0 | 0 | 314,102 | 0 | 0 |  | 1 | 0 | 0 | I | S | SP,LJ | Originalni dio prema kolicima. | 0 | 12.7666 | 5 | [6 empty] | 0 | 0 | '1224060743000 | UPD
POMAGALA ZA KRETANJE | Rezervni dijelovi za invalidska kolica | 72 | 1716 | '122430074415 | '1224300744017 | Remen za stopala ,Vassilli ,original prema modelu, Vario plus (za odrasle) | Vassilli | Plasting ortopedija | 01.01.2023 |  | 1 | 0 | 4 | 5 | 2 | 24 | 24 | 24 | NE | 0 | 1 | 0 | 0 | kom | do | 2 | 0 | 0 | 314,102 | 0 | 0 |  | 1 | 0 | 0 | I | S | SP,LJ | Tehnička tkanina, čičak traka. | 0 | 12.8224 | 5 | [6 empty] | 0 | 0 | '1224300744000 | UPD
POMAGALA ZA KRETANJE | Rezervni dijelovi za invalidska kolica | 72 | 1717 | '122421072410 | '1224210724011 | Set guma za elektromotorna kolica ,Dietz GmbH ,Set guma za elektromotorna kolica, MINKO | Dietz GmbH | Karl Dietz | 01.01.2023 |  | 1 | 0 | 4 | 9 | 3 | 12 | 12 | 12 | NE | 0 | 1 | 0 | 0 | komplet |  | 1 | 0 | 0 | 102,314 | 0 | 0 |  | 1 | 0 | 0 | I | S | SP,LJ | Set guma. 4 gume i 4 zračnice. | 0 | 123.5649 | 25 | [6 empty] | 0 | 0 | '1224210724000 | UPD
POMAGALA ZA KRETANJE | Rezervni dijelovi za invalidska kolica | 72 | 1718 | '122421072411 | '1224210724012 | Set guma za elektromotorna kolica ,MDH sp.z.o.o. ,Set guma za elektromotorna kolica, Limber | MDH sp.z.o.o. | Plasting ortopedija | 01.01.2023 |  | 1 | 0 | 4 | 9 | 3 | 12 | 12 | 12 | NE | 0 | 1 | 0 | 0 | komplet |  | 1 | 0 | 0 | 102,314 | 0 | 0 |  | 1 | 0 | 0 | I | S | SP,LJ | Set guma. 4 gume i 4 zračnice. | 0 | 123.5649 | 25 | [6 empty] | 0 | 0 | '1224210724000 | UPD
POMAGALA ZA KRETANJE | Rezervni dijelovi za invalidska kolica | 72 | 1719 | '122418072517 | '1224180725021 | Kočnica za standardna kolica ,Mobilex Sp.z.o.o. ,original prema modelu Flipper | Mobilex Sp.z.o.o. | Nova ortopedija | 01.01.2023 |  | 1 | 0 | 4 | 5 | 2 | 24 | 24 | 24 | NE | 0 | 1 | 0 | 0 | kom | do | 2 | 0 | 0 | 102,314 | 0 | 0 |  | 1 | 0 | 0 | I | S | SP,LJ | Originalni dio prema kolicima. | 0 | 10.7413 | 5 | [6 empty] | 0 | 0 | '1224180725000 | UPD
POMAGALA ZA KRETANJE | Rezervni dijelovi za invalidska kolica | 72 | 1720 | '122418072812 | '1224180728014 | Kočnica s produžetkom ,Mobilex Sp.z.o.o. ,original prema modelu Barracuda (za odrasle) | Mobilex Sp.z.o.o. | Nova ortopedija | 01.01.2023 |  | 1 | 0 | 4 | 5 | 2 | 24 | 24 | 24 | NE | 0 | 1 | 0 | 0 | kom | do | 2 | 0 | 0 | 102,314 | 0 | 0 |  | 1 | 0 | 0 | I | S | SP,LJ | Originalni dio prema kolicima. | 0 | 18.8612 | 5 | [6 empty] | 0 | 0 | '1224180728000 | UPD
POMAGALA ZA KRETANJE | Rezervni dijelovi za invalidska kolica | 72 | 1721 | '122406073216 | '1224060732016 | Naslon za glavu ,Mobilex Sp.z.o.o. ,original prema modelu, Barracuda (za odrasle) | Mobilex Sp.z.o.o. | Nova ortopedija | 01.01.2023 |  | 1 | 0 | 4 | 5 | 2 | 24 | 24 | 24 | NE | 0 | 1 | 0 | 0 | kom |  | 1 | 0 | 0 | 163,314 | 0 | 0 |  | 1 | 0 | 0 | I | S | SP,LJ | Originalni dio prema kolicima. | 0 | 41.152 | 5 | [6 empty] | 0 | 0 | '1224060732000 | UPD
POMAGALA ZA KRETANJE | Rezervni dijelovi za invalidska kolica | 72 | 1722 | '122406073319 | '1224060733022 | Oslonac za ruke ,Mobilex Sp.z.o.o. ,original prema modelu Flipper | Mobilex Sp.z.o.o. | Nova ortopedija | 01.01.2023 |  | 1 | 0 | 4 | 5 | 2 | 24 | 24 | 24 | NE | 0 | 1 | 0 | 0 | kom | do | 2 | 0 | 0 | 102,314 | 0 | 0 |  | 1 | 0 | 0 | I | S | SP,LJ | Originalni dio prema kolicima. | 0 | 24.4489 | 5 | [6 empty] | 0 | 0 | '1224060733000 | UPD
POMAGALA ZA KRETANJE | Rezervni dijelovi za invalidska kolica | 72 | 1723 | '122406073418 | '1224060734021 | Oslonac za ruke s podešavanjem visine ,Mobilex Sp.z.o.o. ,original prema modelu, Barracuda (za odrasle) | Mobilex Sp.z.o.o. | Nova ortopedija | 01.01.2023 |  | 1 | 0 | 4 | 5 | 2 | 24 | 24 | 24 | NE | 0 | 1 | 0 | 0 | kom | do | 2 | 0 | 0 | 102,314 | 0 | 0 |  | 1 | 0 | 0 | I | S | SP,LJ | Originalni dio prema kolicima. | 0 | 47.1538 | 5 | [6 empty] | 0 | 0 | '1224060734000 | UPD
POMAGALA ZA KRETANJE | Rezervni dijelovi za invalidska kolica | 72 | 1724 | '122406073521 | '1224060735023 | Oslonac za noge ,Mobilex Sp.z.o.o. ,original prema modelu, Flipper | Mobilex Sp.z.o.o. | Nova ortopedija | 01.01.2023 |  | 1 | 0 | 4 | 5 | 2 | 24 | 24 | 24 | NE | 0 | 1 | 0 | 0 | kom |  | 1 | 0 | 0 | 102,314 | 0 | 0 |  | 1 | 0 | 0 | I | S | SP,LJ | Originalni dio prema kolicima. | 0 | 35.3653 | 5 | [6 empty] | 0 | 0 | '1224060735000 | UPD
POMAGALA ZA KRETANJE | Rezervni dijelovi za invalidska kolica | 72 | 1725 | '122406073620 | '1224060736022 | Sjedište invalidskih kolica ,Mobilex Sp.z.o.o. ,original prema modelu Flipper | Mobilex Sp.z.o.o. | Nova ortopedija | 01.01.2023 |  | 1 | 0 | 4 | 5 | 2 | 36 | 36 | 36 | NE | 0 | 1 | 0 | 0 | kom |  | 1 | 0 | 0 | 102,314 | 0 | 0 |  | 1 | 0 | 0 | I | S | SP,LJ | Originalni dio prema kolicima. | 0 | 27.9063 | 5 | [6 empty] | 0 | 0 | '1224060736000 | UPD
POMAGALA ZA KRETANJE | Rezervni dijelovi za invalidska kolica | 72 | 1726 | '122406073718 | '1224060737020 | Naslon za leđa ,Mobilex Sp.z.o.o. ,original prema modelu Flipper | Mobilex Sp.z.o.o. | Nova ortopedija | 01.01.2023 |  | 1 | 0 | 4 | 5 | 2 | 36 | 36 | 36 | NE | 0 | 1 | 0 | 0 | kom |  | 1 | 0 | 0 | 102,314 | 0 | 0 |  | 1 | 0 | 0 | I | S | SP,LJ | Originalni dio prema kolicima. | 0 | 31.0001 | 5 | [6 empty] | 0 | 0 | '1224060737000 | UPD
POMAGALA ZA KRETANJE | Rezervni dijelovi za invalidska kolica | 72 | 1727 | '122424074108 | '1224240741007 | Akumulator za elektromotorna invalidska kolica ,Dietz GmbH ,Akumulator za elektromotorna invalidska kolica, MINKO | Dietz GmbH | Karl Dietz | 01.01.2023 |  | 1 | 0 | 4 | 9 | 3 | 18 | 18 | 18 | NE | 0 | 1 | 0 | 0 | kom | do | 2 | 0 | 0 | 102,314 | 0 | 0 |  | 1 | 0 | 0 | I | S | SP,LJ | Akumulator od 40 Ah punjen gelom. | 0 | 125.7708 | 25 | [6 empty] | 0 | 0 | '1224240741000 | UPD
POMAGALA ZA KRETANJE | Rezervni dijelovi za invalidska kolica | 72 | 1728 | '122424074109 | '1224240741008 | Akumulator za elektromotorna invalidska kolica ,MDH sp.z.o.o. ,Akumulator za elektromotorna invalidska kolica, Limber | MDH sp.z.o.o. | Plasting ortopedija | 01.01.2023 |  | 1 | 0 | 4 | 9 | 3 | 18 | 18 | 18 | NE | 0 | 1 | 0 | 0 | kom | do | 2 | 0 | 0 | 102,314 | 0 | 0 |  | 1 | 0 | 0 | I | S | SP,LJ | Akumulator od 40 Ah punjen gelom. | 0 | 125.7708 | 25 | [6 empty] | 0 | 0 | '1224240741000 | UPD
POMAGALA ZA KRETANJE | Rezervni dijelovi za invalidska kolica | 72 | 1729 | '122406074220 | '1224060742022 | Sigurnosni kotač ,Mobilex Sp.z.o.o. ,original prema modelu, Barracuda (za odrasle) | Mobilex Sp.z.o.o. | Nova ortopedija | 01.01.2023 |  | 1 | 0 | 4 | 5 | 2 | 36 | 36 | 36 | NE | 0 | 1 | 0 | 0 | kom |  | 1 | 0 | 0 | 102,314 | 0 | 0 |  | 1 | 0 | 0 | I | S | SP,LJ | Originalni dio prema kolicima. | 0 | 16.9686 | 5 | [6 empty] | 0 | 0 | '1224060742000 | UPD
POMAGALA ZA KRETANJE | Rezervni dijelovi za invalidska kolica | 72 | 1730 | '122430074614 | '1224300746007 | Upravljačka kutija za elektromotorna kolica ,Dietz GmbH ,Upravljačka kutija za elektromotorna kolica, MINKO | Dietz GmbH | Karl Dietz | 01.01.2023 |  | 1 | 0 | 4 | 9 | 3 | 0 | 24 | 24 | NE | 0 | 1 | 0 | 0 | kom |  | 1 | 0 | 0 | 164,314 | 0 | 0 |  | 1 | 0 | 0 | I | S | SP,LJ | Originalni dio prema kolicima. | 0 | 316.8239 | 5 | [6 empty] | 0 | 0 | '1224300746000 | UPD
POMAGALA ZA KRETANJE | Rezervni dijelovi za invalidska kolica | 72 | 1731 | '122430074615 | '1224300746008 | Upravljačka kutija za elektromotorna kolica ,MDH sp.z.o.o. ,Upravljačka kutija za elektromotorna kolica, Limber | MDH sp.z.o.o. | Plasting ortopedija | 01.01.2023 |  | 1 | 0 | 4 | 9 | 3 | 0 | 24 | 24 | NE | 0 | 1 | 0 | 0 | kom |  | 1 | 0 | 0 | 164,314 | 0 | 0 |  | 1 | 0 | 0 | I | S | SP,LJ | Originalni dio prema kolicima. | 0 | 316.8239 | 5 | [6 empty] | 0 | 0 | '1224300746000 | UPD
POMAGALA ZA KRETANJE | Rezervni dijelovi za invalidska kolica | 72 | 1732 | '122421071820 | '1224210718023 | Vanjska guma zadnja, kolica na ručni pogon ,MDH sp.z.o.o. ,original prema modelu, Junior/Junior Plus | MDH sp.z.o.o. | Plasting ortopedija | 01.01.2023 |  | 1 | 1 | 4 | 5 | 2 | 12 | 12 | 12 | NE | 0 | 1 | 0 | 0 | kom | do | 2 | 0 | 0 | 102,314 | 0 | 0 |  | 1 | 0 | 0 | I | S | SP,LJ | Originalni dio prema kolicima. | 0 | 7.9156 | 25 |  | 1 |  |  |  |  | 0 | 0 | '1224210718000 | UPD
POMAGALA ZA KRETANJE | Rezervni dijelovi za invalidska kolica | 72 | 1733 | '122421071919 | '1224210719022 | Vanjska guma prednja kolica na ručni pogon ,MDH sp.z.o.o. ,original prema modelu, Junior/Junior Plus | MDH sp.z.o.o. | Plasting ortopedija | 01.01.2023 |  | 1 | 1 | 4 | 5 | 2 | 12 | 12 | 12 | NE | 0 | 1 | 0 | 0 | kom | do | 2 | 0 | 0 | 102,314 | 0 | 0 |  | 1 | 0 | 0 | I | S | SP,LJ | Originalni dio prema kolicima. | 0 | 7.1073 | 25 |  | 1 |  |  |  |  | 0 | 0 | '1224210719000 | UPD
POMAGALA ZA KRETANJE | Rezervni dijelovi za invalidska kolica | 72 | 1734 | '122421072020 | '1224210720023 | Zračnica zadnja, kolica na ručni pogon ,MDH sp.z.o.o. ,original prema modelu, Junior/Junior Plus | MDH sp.z.o.o. | Plasting ortopedija | 01.01.2023 |  | 1 | 1 | 4 | 5 | 2 | 12 | 12 | 12 | NE | 0 | 1 | 0 | 0 | kom | do | 2 | 0 | 0 | 102,314 | 0 | 0 |  | 1 | 0 | 0 | I | S | SP,LJ | Originalni dio prema kolicima. | 0 | 3.1628 | 25 |  | 1 |  |  |  |  | 0 | 0 | '1224210720000 | UPD
POMAGALA ZA KRETANJE | Rezervni dijelovi za invalidska kolica | 72 | 1735 | '122421072119 | '1224210721022 | Zračnica prednja, kolica na ručni pogon ,MDH sp.z.o.o. ,original prema modelu, Junior/Junior Plus | MDH sp.z.o.o. | Plasting ortopedija | 01.01.2023 |  | 1 | 1 | 4 | 5 | 2 | 12 | 12 | 12 | NE | 0 | 1 | 0 | 0 | kom | do | 2 | 0 | 0 | 102,314 | 0 | 0 |  | 1 | 0 | 0 | I | S | SP,LJ | Originalni dio prema kolicima. | 0 | 3.2424 | 25 |  | 1 |  |  |  |  | 0 | 0 | '1224210721000 | UPD
POMAGALA ZA KRETANJE | Rezervni dijelovi za invalidska kolica | 72 | 1736 | '122421072225 | '1224210722111 | Puna guma prednja, kolica na ručni pogon ,MDH sp.z.o.o. ,original prema modelu, Junior/Junior Plus | MDH sp.z.o.o. | Plasting ortopedija | 01.01.2023 |  | 1 | 1 | 4 | 5 | 2 | 12 | 12 | 12 | NE | 0 | 1 | 0 | 0 | kom | do | 2 | 0 | 0 | 102,314 | 0 | 0 |  | 1 | 0 | 0 | I | S | SP,LJ | Originalni dio prema kolicima. | 0 | 12.6113 | 25 |  | 1 |  |  |  |  | 0 | 0 | '1224210722000 | UPD
POMAGALA ZA KRETANJE | Rezervni dijelovi za invalidska kolica | 72 | 1737 | '122421072324 | '1224210723103 | Puna guma zadnja kolica na ručni pogon ,MDH sp.z.o.o. ,original prema modelu, Junior/Junior Plus | MDH sp.z.o.o. | Plasting ortopedija | 01.01.2023 |  | 1 | 1 | 4 | 5 | 2 | 24 | 24 | 24 | NE | 0 | 1 | 0 | 0 | kom | do | 2 | 0 | 0 | 102,314 | 0 | 0 |  | 1 | 0 | 0 | I | S | SP,LJ | Originalni dio prema kolicima. | 0 | 19.8168 | 25 |  | 1 |  |  |  |  | 0 | 0 | '1224210723000 | UPD
POMAGALA ZA KRETANJE | Rezervni dijelovi za invalidska kolica | 72 | 1738 | '122430072917 | '1224300729019 | Sigurnosni pojas ,MDH sp.z.o.o. ,original prema modelu Junior/Junior Plus | MDH sp.z.o.o. | Plasting ortopedija | 01.01.2023 |  | 1 | 1 | 2,3,4 | 5 | 2 | 12 | 12 | 12 | NE | 0 | 1 | 0 | 0 | kom |  | 1 | 0 | 0 | 102,314 | 0 | 0 |  | 1 | 0 | 0 | I | S | SP,LJ | Originalni dio prema kolicima. | 0 | 10.4586 | 5 |  | 1 |  |  |  |  | 0 | 0 | '1224300729000 | UPD
POMAGALA ZA KRETANJE | Rezervni dijelovi za invalidska kolica | 72 | 1739 | '122430073016 | '1224300730016 | Pojas za trup ,MDH sp.z.o.o. ,original prema modelu Junior/Junior Plus | MDH sp.z.o.o. | Plasting ortopedija | 01.01.2023 |  | 1 | 1 | 2,3,4 | 5 | 2 | 12 | 12 | 12 | NE | 0 | 1 | 0 | 0 | kom |  | 1 | 0 | 0 | 102,314 | 0 | 0 |  | 1 | 0 | 0 | I | S | SP,LJ | Originalni dio prema kolicima. | 0 | 23.4455 | 5 |  | 1 |  |  |  |  | 0 | 0 | '1224300730000 | UPD
POMAGALA ZA KRETANJE | Rezervni dijelovi za invalidska kolica | 72 | 1740 | '122430073118 | '1224300731018 | Potporna i rasteretna pelota ,MDH sp.z.o.o. ,original prema modelu Junior/Junior Plus | MDH sp.z.o.o. | Plasting ortopedija | 01.01.2023 |  | 1 | 1 | 2,3,4 | 5 | 2 | 12 | 12 | 12 | NE | 0 | 1 | 0 | 0 | kom | do | 2 | 0 | 0 | 314,162 | 0 | 0 |  | 1 | 0 | 0 | I | S | SP,LJ | Originalni dio prema kolicima. | 0 | 39.4585 | 5 |  | 1 |  |  |  |  | 0 | 0 | '1224300731000 | UPD
POMAGALA ZA KRETANJE | Rezervni dijelovi za invalidska kolica | 72 | 1741 | '122406073217 | '1224060732017 | Naslon za glavu ,MDH sp.z.o.o. ,original prema modelu Junior/Junior Plus | MDH sp.z.o.o. | Plasting ortopedija | 01.01.2023 |  | 1 | 1 | 4 | 5 | 2 | 24 | 24 | 24 | NE | 0 | 1 | 0 | 0 | kom |  | 1 | 0 | 0 | 314,163 | 0 | 0 |  | 1 | 0 | 0 | I | S | SP,LJ | Originalni dio prema kolicima. | 0 | 41.152 | 5 |  | 1 |  |  |  |  | 0 | 0 | '1224060732000 | UPD
POMAGALA ZA KRETANJE | Rezervni dijelovi za invalidska kolica | 72 | 1742 | '122406073419 | '1224060734022 | Oslonac za ruke s podešavanjem visine 102 ,MDH sp.z.o.o. ,original prema modelu Junior/Junior Plus | MDH sp.z.o.o. | Plasting ortopedija | 01.01.2023 |  | 1 | 1 | 4 | 5 | 2 | 24 | 24 | 24 | NE | 0 | 1 | 0 | 0 | kom | do | 2 | 0 | 0 | 314 | 0 | 0 |  | 1 | 0 | 0 | I | S | SP,LJ | Originalni dio prema kolicima. | 0 | 52.3923 | 5 |  | 1 |  |  |  |  | 0 | 0 | '1224060734000 | UPD
POMAGALA ZA KRETANJE | Rezervni dijelovi za invalidska kolica | 72 | 1743 | '122406073522 | '1224060735024 | Oslonac za noge ,MDH sp.z.o.o. ,original prema modelu Junior/Junior Plus | MDH sp.z.o.o. | Plasting ortopedija | 01.01.2023 |  | 1 | 1 | 4 | 5 | 2 | 24 | 24 | 24 | NE | 0 | 1 | 0 | 0 | kom |  | 1 | 0 | 0 | 102,314 | 0 | 0 |  | 1 | 0 | 0 | I | S | SP,LJ | Originalni dio prema kolicima. | 0 | 40.5362 | 5 |  | 1 |  |  |  |  | 0 | 0 | '1224060735000 | UPD
POMAGALA ZA KRETANJE | Rezervni dijelovi za invalidska kolica | 72 | 1744 | '122430074416 | '1224300744018 | Remen za stopala ,MDH sp.z.o.o. ,original prema modelu Junior/Junior Plus | MDH sp.z.o.o. | Plasting ortopedija | 01.01.2023 |  | 1 | 1 | 4 | 5 | 2 | 24 | 24 | 24 | NE | 0 | 1 | 0 | 0 | kom | do | 2 | 0 | 0 | 102,314 | 0 | 0 |  | 1 | 0 | 0 | I | S | SP,LJ | Tehnička tkanina, čičak traka. | 0 | 13.9624 | 5 |  | 1 |  |  |  |  | 0 | 0 | '1224300744000 | UPD
POMAGALA ZA KRETANJE | Rezervni dijelovi za invalidska kolica | 72 | 1745 | '122430074510 | '1224300745011 | Prednji metalni štitnik za dječja kolica ,MDH sp.z.o.o. ,original prema modelu Junior/Junior Plus | MDH sp.z.o.o. | Plasting ortopedija | 01.01.2023 |  | 1 | 1 | 4 | 5 | 2 | 24 | 24 | 0 | NE | 0 | 1 | 0 | 0 | kom |  | 1 | 0 | 0 | 102,314 | 0 | 0 |  | 1 | 0 | 0 | I | S | SP,LJ | Metal,tehnička tkanina. | 0 | 65.0581 | 5 |  | 1 |  |  |  |  | 0 | 0 | '1224300745000 | UPD
POMAGALA ZA KRETANJE | Rezervni dijelovi za invalidska kolica | 72 | 1746 | '122421071821 | '1224210718024 | Vanjska guma zadnja, kolica na ručni pogon ,MDH sp.z.o.o. ,original prema modelu, Solid Plus/Forte Plus/Cameleon | MDH sp.z.o.o. | Plasting ortopedija | 01.01.2023 |  | 1 | 0 | 4 | 5 | 2 | 12 | 12 | 12 | NE | 0 | 1 | 0 | 0 | kom | do | 2 | 0 | 0 | 102,314 | 0 | 0 |  | 1 | 0 | 0 | I | S | SP,LJ | Originalni dio prema kolicima. | 0 | 7.674 | 25 | [6 empty] | 0 | 0 | '1224210718000 | UPD
POMAGALA ZA KRETANJE | Rezervni dijelovi za invalidska kolica | 72 | 1747 | '122421071920 | '1224210719023 | Vanjska guma prednja kolica na ručni pogon ,MDH sp.z.o.o. ,original prema modelu, Solid Plus/Forte Plus/Cameleon | MDH sp.z.o.o. | Plasting ortopedija | 01.01.2023 |  | 1 | 0 | 4 | 5 | 2 | 12 | 12 | 12 | NE | 0 | 1 | 0 | 0 | kom | do | 2 | 0 | 0 | 102,314 | 0 | 0 |  | 1 | 0 | 0 | I | S | SP,LJ | Originalni dio prema kolicima. | 0 | 6.8896 | 25 | [6 empty] | 0 | 0 | '1224210719000 | UPD
POMAGALA ZA KRETANJE | Rezervni dijelovi za invalidska kolica | 72 | 1748 | '122421072021 | '1224210720024 | Zračnica zadnja, kolica na ručni pogon ,MDH sp.z.o.o. ,original prema modelu, Solid Plus/Forte Plus/Cameleon | MDH sp.z.o.o. | Plasting ortopedija | 01.01.2023 |  | 1 | 0 | 4 | 5 | 2 | 12 | 12 | 12 | NE | 0 | 1 | 0 | 0 | kom | do | 2 | 0 | 0 | 102,314 | 0 | 0 |  | 1 | 0 | 0 | I | S | SP,LJ | Originalni dio prema kolicima. | 0 | 3.0659 | 25 | [6 empty] | 0 | 0 | '1224210720000 | UPD
POMAGALA ZA KRETANJE | Rezervni dijelovi za invalidska kolica | 72 | 1749 | '122421072120 | '1224210721023 | Zračnica prednja, kolica na ručni pogon ,MDH sp.z.o.o. ,original prema modelu, Solid Plus/Forte Plus/Cameleon | MDH sp.z.o.o. | Plasting ortopedija | 01.01.2023 |  | 1 | 0 | 4 | 5 | 2 | 12 | 12 | 12 | NE | 0 | 1 | 0 | 0 | kom | do | 2 | 0 | 0 | 102,314 | 0 | 0 |  | 1 | 0 | 0 | I | S | SP,LJ | Originalni dio prema kolicima. | 0 | 3.1429 | 25 | [6 empty] | 0 | 0 | '1224210721000 | UPD
POMAGALA ZA KRETANJE | Rezervni dijelovi za invalidska kolica | 72 | 1750 | '122421072226 | '1224210722112 | Puna guma prednja, kolica na ručni pogon ,MDH sp.z.o.o. ,original prema modelu, Solid Plus/Forte Plus/Cameleon | MDH sp.z.o.o. | Plasting ortopedija | 01.01.2023 |  | 1 | 0 | 4 | 5 | 2 | 12 | 12 | 12 | NE | 0 | 1 | 0 | 0 | kom | do | 2 | 0 | 0 | 102,314 | 0 | 0 |  | 1 | 0 | 0 | I | S | SP,LJ | Originalni dio prema kolicima. | 0 | 12.2251 | 25 | [6 empty] | 0 | 0 | '1224210722000 | UPD
POMAGALA ZA KRETANJE | Rezervni dijelovi za invalidska kolica | 72 | 1751 | '122421072325 | '1224210723104 | Puna guma zadnja kolica na ručni pogon ,MDH sp.z.o.o. ,original prema modelu, Solid Plus/Forte Plus/Cameleon | MDH sp.z.o.o. | Plasting ortopedija | 01.01.2023 |  | 1 | 0 | 4 | 5 | 2 | 24 | 24 | 24 | NE | 0 | 1 | 0 | 0 | kom | do | 2 | 0 | 0 | 102,314 | 0 | 0 |  | 1 | 0 | 0 | I | S | SP,LJ | Originalni dio prema kolicima. | 0 | 19.2103 | 25 | [6 empty] | 0 | 0 | '1224210723000 | UPD
POMAGALA ZA KRETANJE | Rezervni dijelovi za invalidska kolica | 72 | 1752 | '122418072518 | '1224180725022 | Kočnica za standardna kolica ,MDH sp.z.o.o. ,original prema modelu, Solid Plus/Forte Plus/Cameleon | MDH sp.z.o.o. | Plasting ortopedija | 01.01.2023 |  | 1 | 0 | 4 | 5 | 2 | 24 | 24 | 24 | NE | 0 | 1 | 0 | 0 | kom | do | 2 | 0 | 0 | 102,314 | 0 | 0 |  | 1 | 0 | 0 | I | S | SP,LJ | Originalni dio prema kolicima. | 0 | 10.7413 | 5 | [6 empty] | 0 | 0 | '1224180725000 | UPD
POMAGALA ZA KRETANJE | Rezervni dijelovi za invalidska kolica | 72 | 1753 | '122418072712 | '1224180727014 | Kočnica za jednu ruku ,MDH sp.z.o.o. ,original prema modelu, Cameleon | MDH sp.z.o.o. | Plasting ortopedija | 01.01.2023 |  | 1 | 0 | 4 | 5 | 2 | 24 | 24 | 24 | NE | 0 | 1 | 0 | 0 | kom |  | 1 | 0 | 0 | 102,314 | 0 | 0 |  | 1 | 0 | 0 | I | S | SP,LJ | Originalni dio prema kolicima. | 0 | 132.5503 | 5 | [6 empty] | 0 | 0 | '1224180727000 | UPD
POMAGALA ZA KRETANJE | Rezervni dijelovi za invalidska kolica | 72 | 1754 | '122430072918 | '1224300729020 | Sigurnosni pojas ,MDH sp.z.o.o. ,original prema modelu, Solid Plus/Forte Plus/Cameleon | MDH sp.z.o.o. | Plasting ortopedija | 01.01.2023 |  | 1 | 0 | 2,3,4 | 5 | 2 | 12 | 12 | 12 | NE | 0 | 1 | 0 | 0 | kom |  | 1 | 0 | 0 | 102,314 | 0 | 0 |  | 1 | 0 | 0 | I | S | SP,LJ | Originalni dio prema kolicima. | 0 | 10.1387 | 5 | [6 empty] | 0 | 0 | '1224300729000 | UPD
POMAGALA ZA KRETANJE | Rezervni dijelovi za invalidska kolica | 72 | 1755 | '122430073017 | '1224300730017 | Pojas za trup ,MDH sp.z.o.o. ,original prema modelu, Solid Plus/Forte Plus/Cameleon | MDH sp.z.o.o. | Plasting ortopedija | 01.01.2023 |  | 1 | 0 | 2,3,4 | 5 | 2 | 12 | 12 | 12 | NE | 0 | 1 | 0 | 0 | kom |  | 1 | 0 | 0 | 102,314 | 0 | 0 |  | 1 | 0 | 0 | I | S | SP,LJ | Originalni dio prema kolicima. | 0 | 23.4455 | 5 | [6 empty] | 0 | 0 | '1224300730000 | UPD
POMAGALA ZA KRETANJE | Rezervni dijelovi za invalidska kolica | 72 | 1756 | '122430073119 | '1224300731019 | Potporna i rasteretna pelota ,MDH sp.z.o.o. ,original prema modelu, Solid Plus/Forte Plus/Cameleon | MDH sp.z.o.o. | Plasting ortopedija | 01.01.2023 |  | 1 | 0 | 2,3,4 | 5 | 2 | 12 | 12 | 12 | NE | 0 | 1 | 0 | 0 | kom | do | 2 | 0 | 0 | 162,314 | 0 | 0 |  | 1 | 0 | 0 | I | S | SP,LJ | Originalni dio prema kolicima. | 0 | 38.2507 | 5 | [6 empty] | 0 | 0 | '1224300731000 | UPD
POMAGALA ZA KRETANJE | Rezervni dijelovi za invalidska kolica | 72 | 1757 | '122406073320 | '1224060733023 | Oslonac za ruke ,MDH sp.z.o.o. ,original prema modelu, Solid Plus/Forte Plus/Cameleon | MDH sp.z.o.o. | Plasting ortopedija | 01.01.2023 |  | 1 | 0 | 4 | 5 | 2 | 24 | 24 | 24 | NE | 0 | 1 | 0 | 0 | kom | do | 2 | 0 | 0 | 102,314 | 0 | 0 |  | 1 | 0 | 0 | I | S | SP,LJ | Originalni dio prema kolicima. | 0 | 27.167 | 5 | [6 empty] | 0 | 0 | '1224060733000 | UPD
POMAGALA ZA KRETANJE | Rezervni dijelovi za invalidska kolica | 72 | 1758 | '122406073420 | '1224060734023 | Oslonac za ruke s podešavanjem visine ,MDH sp.z.o.o. ,original prema modelu, Solid Plus/Forte Plus/Cameleon | MDH sp.z.o.o. | Plasting ortopedija | 01.01.2023 |  | 1 | 0 | 4 | 5 | 2 | 24 | 24 | 24 | NE | 0 | 1 | 0 | 0 | kom | do | 2 | 0 | 0 | 102,314 | 0 | 0 |  | 1 | 0 | 0 | I | S | SP,LJ | Originalni dio prema kolicima. | 0 | 52.3923 | 5 | [6 empty] | 0 | 0 | '1224060734000 | UPD
POMAGALA ZA KRETANJE | Rezervni dijelovi za invalidska kolica | 72 | 1759 | '122406073523 | '1224060735025 | Oslonac za noge ,MDH sp.z.o.o. ,original prema modelu, Solid Plus/Forte Plus/Cameleon | MDH sp.z.o.o. | Plasting ortopedija | 01.01.2023 |  | 1 | 0 | 4 | 5 | 2 | 24 | 24 | 24 | NE | 0 | 1 | 0 | 0 | kom |  | 1 | 0 | 0 | 102,314 | 0 | 0 |  | 1 | 0 | 0 | I | S | SP,LJ | Originalni dio prema kolicima. | 0 | 39.2952 | 5 | [6 empty] | 0 | 0 | '1224060735000 | UPD
POMAGALA ZA KRETANJE | Rezervni dijelovi za invalidska kolica | 72 | 1760 | '122406073621 | '1224060736023 | Sjedište invalidskih kolica ,MDH sp.z.o.o. ,original prema modelu, Solid Plus/Forte Plus/Cameleon | MDH sp.z.o.o. | Plasting ortopedija | 01.01.2023 |  | 1 | 0 | 4 | 5 | 2 | 36 | 36 | 36 | NE | 0 | 1 | 0 | 0 | kom |  | 1 | 0 | 0 | 102,314 | 0 | 0 |  | 1 | 0 | 0 | I | S | SP,LJ | Originalni dio prema kolicima. | 0 | 31.008 | 5 | [6 empty] | 0 | 0 | '1224060736000 | UPD
POMAGALA ZA KRETANJE | Rezervni dijelovi za invalidska kolica | 72 | 1761 | '122406073719 | '1224060737021 | Naslon za leđa ,MDH sp.z.o.o. ,original prema modelu, Solid Plus/Forte Plus/Cameleon | MDH sp.z.o.o. | Plasting ortopedija | 01.01.2023 |  | 1 | 0 | 4 | 5 | 2 | 36 | 36 | 36 | NE | 0 | 1 | 0 | 0 | kom |  | 1 | 0 | 0 | 102,314 | 0 | 0 |  | 1 | 0 | 0 | I | S | SP,LJ | Originalni dio prema kolicima. | 0 | 31.0001 | 5 | [6 empty] | 0 | 0 | '1224060737000 | UPD
POMAGALA ZA KRETANJE | Rezervni dijelovi za invalidska kolica | 72 | 1762 | '122409074013 | '1224090740015 | Dodatak za pomicanje stražnjih kotača kod dvostruke amputacije ,MDH sp.z.o.o. ,original prema modelu, Solid Plus/Forte Plus/Cameleon | MDH sp.z.o.o. | Plasting ortopedija | 01.01.2023 |  | 1 | 0 | 4 | 5 | 2 | 36 | 36 | 36 | NE | 0 | 1 | 0 | 0 | kom |  | 1 | 0 | 0 | 102,314 | 0 | 0 |  | 1 | 0 | 0 | I | S | SP,LJ | Originalni dio prema kolicima. | 0 | 6.8113 | 5 | [6 empty] | 0 | 0 | '1224090740000 | UPD
POMAGALA ZA KRETANJE | Rezervni dijelovi za invalidska kolica | 72 | 1763 | '122406074221 | '1224060742023 | Sigurnosni kotač ,MDH sp.z.o.o. ,original prema modelu, Solid Plus/Forte Plus/Cameleon | MDH sp.z.o.o. | Plasting ortopedija | 01.01.2023 |  | 1 | 0 | 4 | 5 | 2 | 36 | 36 | 36 | NE | 0 | 1 | 0 | 0 | kom |  | 1 | 0 | 0 | 102,314 | 0 | 0 |  | 1 | 0 | 0 | I | S | SP,LJ | Originalni dio prema kolicima. | 0 | 18.8546 | 5 | [6 empty] | 0 | 0 | '1224060742000 | UPD
POMAGALA ZA KRETANJE | Rezervni dijelovi za invalidska kolica | 72 | 1764 | '122406074222 | '1224060742024 | Sigurnosni kotač ,Moretti Spa ,CPR150 | Moretti Spa | Inko Centar | 01.01.2023 |  | 1 | 0 | 4 | 5 | 2 | 36 | 36 | 36 | NE | 0 | 1 | 0 | 0 | kom |  | 1 | 0 | 0 | 314 | 0 | 0 |  | 1 | 0 | 0 | I | S | SP,LJ | Originalni dio prema kolicima. | 0 | 17.9123 | 5 | [6 empty] | 0 | 0 | '1224060742000 | UPD
POMAGALA ZA KRETANJE | Antidekubitalna pomagala | 73 | 1765 | '180942174701 | '1809421747001 | Antidekubitalni jastuk (punjen zrakom) ,Trulife ,RELAX Wheelchair Cushions; GELCELL 38x36x5 | Trulife | Stoma medical | 01.01.2023 |  | 1 | 1 | 2,3,6 | 5 | 2 | 36 | 36 | 36 | NE | 0 | 1 | 0 | 0 | kom |  | 1 | 0 | 0 | 165 | 0 | 0 |  | 0 | 0 | 0 | I | S | SP,LJ | Pregrade punjene zrakom, guma, tekstil, presvlaka s donjim protukliznim dijelom, više veličina i dvije visine. | 0 | 288.7517 | 5 | [6 empty] | 0 | 0 | '1809421747000 | UPD
POMAGALA ZA KRETANJE | Antidekubitalna pomagala | 73 | 1766 | '180942174701 | '1809421747002 | Antidekubitalni jastuk (punjen zrakom) ,Trulife ,RELAX Wheelchair Cushions; GELCELL 40x40x5 | Trulife | Stoma medical | 01.01.2023 |  | 1 | 1 | 2,3,6 | 5 | 2 | 36 | 36 | 36 | NE | 0 | 1 | 0 | 0 | kom |  | 1 | 0 | 0 | 165 | 0 | 0 |  | 0 | 0 | 0 | I | S | SP,LJ | Pregrade punjene zrakom, guma, tekstil, presvlaka s donjim protukliznim dijelom, više veličina i dvije visine. | 0 | 288.7517 | 5 | [6 empty] | 0 | 0 | '1809421747000 | UPD
POMAGALA ZA KRETANJE | Antidekubitalna pomagala | 73 | 1767 | '180942174701 | '1809421747003 | Antidekubitalni jastuk (punjen zrakom) ,Trulife ,RELAX Wheelchair Cushions; GELCELL 43x43x5 | Trulife | Stoma medical | 01.01.2023 |  | 1 | 1 | 2,3,6 | 5 | 2 | 36 | 36 | 36 | NE | 0 | 1 | 0 | 0 | kom |  | 1 | 0 | 0 | 165 | 0 | 0 |  | 0 | 0 | 0 | I | S | SP,LJ | Pregrade punjene zrakom, guma, tekstil, presvlaka s donjim protukliznim dijelom, više veličina i dvije visine. | 0 | 288.7517 | 5 | [6 empty] | 0 | 0 | '1809421747000 | UPD
POMAGALA ZA KRETANJE | Antidekubitalna pomagala | 73 | 1768 | '180942174701 | '1809421747004 | Antidekubitalni jastuk (punjen zrakom) ,Trulife ,RELAX Wheelchair Cushions; GELCELL 45x40x5 | Trulife | Stoma medical | 01.01.2023 |  | 1 | 1 | 2,3,6 | 5 | 2 | 36 | 36 | 36 | NE | 0 | 1 | 0 | 0 | kom |  | 1 | 0 | 0 | 165 | 0 | 0 |  | 0 | 0 | 0 | I | S | SP,LJ | Pregrade punjene zrakom, guma, tekstil, presvlaka s donjim protukliznim dijelom, više veličina i dvije visine. | 0 | 288.7517 | 5 | [6 empty] | 0 | 0 | '1809421747000 | UPD
POMAGALA ZA KRETANJE | Antidekubitalna pomagala | 73 | 1769 | '180942174701 | '1809421747005 | Antidekubitalni jastuk (punjen zrakom) ,Trulife ,RELAX Wheelchair Cushions; GELCELL 45x45x5 | Trulife | Stoma medical | 01.01.2023 |  | 1 | 1 | 2,3,6 | 5 | 2 | 36 | 36 | 36 | NE | 0 | 1 | 0 | 0 | kom |  | 1 | 0 | 0 | 165 | 0 | 0 |  | 0 | 0 | 0 | I | S | SP,LJ | Pregrade punjene zrakom, guma, tekstil, presvlaka s donjim protukliznim dijelom, više veličina i dvije visine. | 0 | 288.7517 | 5 | [6 empty] | 0 | 0 | '1809421747000 | UPD
POMAGALA ZA KRETANJE | Antidekubitalna pomagala | 73 | 1770 | '180942174701 | '1809421747007 | Antidekubitalni jastuk (punjen zrakom) ,Trulife ,RELAX Wheelchair Cushions; GELCELL G2 40x40x4 | Trulife | Stoma medical | 01.01.2023 |  | 1 | 1 | 2,3,6 | 5 | 2 | 36 | 36 | 36 | NE | 0 | 1 | 0 | 0 | kom |  | 1 | 0 | 0 | 165 | 0 | 0 |  | 0 | 0 | 0 | I | S | SP,LJ | Pregrade punjene zrakom, guma, tekstil, presvlaka s donjim protukliznim dijelom, više veličina i dvije visine. | 0 | 288.7517 | 5 | [6 empty] | 0 | 0 | '1809421747000 | UPD
POMAGALA ZA KRETANJE | Antidekubitalna pomagala | 73 | 1771 | '180942174701 | '1809421747008 | Antidekubitalni jastuk (punjen zrakom) ,Trulife ,RELAX Wheelchair Cushions; GELCELL G2 43x43x4 | Trulife | Stoma medical | 01.01.2023 |  | 1 | 1 | 2,3,6 | 5 | 2 | 36 | 36 | 36 | NE | 0 | 1 | 0 | 0 | kom |  | 1 | 0 | 0 | 165 | 0 | 0 |  | 0 | 0 | 0 | I | S | SP,LJ | Pregrade punjene zrakom, guma, tekstil, presvlaka s donjim protukliznim dijelom, više veličina i dvije visine. | 0 | 288.7517 | 5 | [6 empty] | 0 | 0 | '1809421747000 | UPD
POMAGALA ZA KRETANJE | Antidekubitalna pomagala | 73 | 1772 | '180942174701 | '1809421747009 | Antidekubitalni jastuk (punjen zrakom) ,Trulife ,RELAX Wheelchair Cushions; GELCELL G2 45x40x4 | Trulife | Stoma medical | 01.01.2023 |  | 1 | 1 | 2,3,6 | 5 | 2 | 36 | 36 | 36 | NE | 0 | 1 | 0 | 0 | kom |  | 1 | 0 | 0 | 165 | 0 | 0 |  | 0 | 0 | 0 | I | S | SP,LJ | Pregrade punjene zrakom, guma, tekstil, presvlaka s donjim protukliznim dijelom, više veličina i dvije visine. | 0 | 288.7517 | 5 | [6 empty] | 0 | 0 | '1809421747000 | UPD
POMAGALA ZA KRETANJE | Antidekubitalna pomagala | 73 | 1773 | '180942174702 | '1809421747010 | Antidekubitalni jastuk (punjen zrakom) ,Roho International INC ,HIGH PROFILE (1RxxC) | Roho International INC | Bauerfeind | 01.01.2023 |  | 1 | 1 | 2,3,6 | 5 | 2 | 36 | 36 | 36 | NE | 0 | 1 | 0 | 0 | kom |  | 1 | 0 | 0 | 165 | 0 | 0 |  | 0 | 0 | 0 | I | S | SP,LJ | Pregrade punjene zrakom, guma, tekstil, presvlaka s donjim protukliznim dijelom, više veličina i dvije visine. | 0 | 288.7517 | 5 | [6 empty] | 0 | 0 | '1809421747000 | UPD
POMAGALA ZA KRETANJE | Antidekubitalna pomagala | 73 | 1774 | '180942174702 | '1809421747011 | Antidekubitalni jastuk (punjen zrakom) ,Roho International INC ,LOW PROFILE (1RxxLPC) | Roho International INC | Bauerfeind | 01.01.2023 |  | 1 | 1 | 2,3,6 | 5 | 2 | 36 | 36 | 36 | NE | 0 | 1 | 0 | 0 | kom |  | 1 | 0 | 0 | 165 | 0 | 0 |  | 0 | 0 | 0 | I | S | SP,LJ | Pregrade punjene zrakom, guma, tekstil, presvlaka s donjim protukliznim dijelom, više veličina i dvije visine. | 0 | 288.7517 | 5 | [6 empty] | 0 | 0 | '1809421747000 | UPD
POMAGALA ZA KRETANJE | Antidekubitalna pomagala | 73 | 1775 | '180942174702 | '1809421747012 | Antidekubitalni jastuk (punjen zrakom) ,Roho International INC ,QUADRO SELECT (QSxxC) | Roho International INC | Bauerfeind | 01.01.2023 |  | 1 | 1 | 2,3,6 | 5 | 2 | 36 | 36 | 36 | NE | 0 | 1 | 0 | 0 | kom |  | 1 | 0 | 0 | 165 | 0 | 0 |  | 0 | 0 | 0 | I | S | SP,LJ | Pregrade punjene zrakom, guma, tekstil, presvlaka s donjim protukliznim dijelom, više veličina i dvije visine. | 0 | 288.7517 | 5 | [6 empty] | 0 | 0 | '1809421747000 | UPD
POMAGALA ZA KRETANJE | Antidekubitalna pomagala | 73 | 1776 | '180942174702 | '1809421747013 | Antidekubitalni jastuk (punjen zrakom) ,Roho International INC ,LOW PROFILE QUADRO SELECT (QSxxLPC) | Roho International INC | Bauerfeind | 01.01.2023 |  | 1 | 1 | 2,3,6 | 5 | 2 | 36 | 36 | 36 | NE | 0 | 1 | 0 | 0 | kom |  | 1 | 0 | 0 | 165 | 0 | 0 |  | 0 | 0 | 0 | I | S | SP,LJ | Pregrade punjene zrakom, guma, tekstil, presvlaka s donjim protukliznim dijelom, više veličina i dvije visine. | 0 | 288.7517 | 5 | [6 empty] | 0 | 0 | '1809421747000 | UPD
POMAGALA ZA KRETANJE | Antidekubitalna pomagala | 73 | 1777 | '180942174702 | '1809421747014 | Antidekubitalni jastuk (punjen zrakom) ,Roho International INC ,ENHANCER (ENHxxC) | Roho International INC | Bauerfeind | 01.01.2023 |  | 1 | 1 | 2,3,6 | 5 | 2 | 36 | 36 | 36 | NE | 0 | 1 | 0 | 0 | kom |  | 1 | 0 | 0 | 165 | 0 | 0 |  | 0 | 0 | 0 | I | S | SP,LJ | Pregrade punjene zrakom, guma, tekstil, presvlaka s donjim protukliznim dijelom, više veličina i dvije visine. | 0 | 288.7517 | 5 | [6 empty] | 0 | 0 | '1809421747000 | UPD
POMAGALA ZA KRETANJE | Antidekubitalna pomagala | 73 | 1778 | '180942174702 | '1809421747015 | Antidekubitalni jastuk (punjen zrakom) ,Roho International INC ,Contour Select Cusion CSxxC | Roho International INC | Bauerfeind | 01.01.2023 |  | 1 | 1 | 2,3,6 | 5 | 2 | 36 | 36 | 36 | NE | 0 | 1 | 0 | 0 | kom |  | 1 | 0 | 0 | 165 | 0 | 0 |  | 0 | 0 | 0 | I | S | SP,LJ | Pregrade punjene zrakom, guma, tekstil, presvlaka s donjim protukliznim dijelom, više veličina i dvije visine. | 0 | 288.7517 | 5 | [6 empty] | 0 | 0 | '1809421747000 | UPD
POMAGALA ZA KRETANJE | Antidekubitalna pomagala | 73 | 1779 | '180942174702 | '1809421747016 | Antidekubitalni jastuk (punjen zrakom) ,Roho International INC ,NEXUS SPIRIT (NSxxC) | Roho International INC | Bauerfeind | 01.01.2023 |  | 1 | 1 | 2,3,6 | 5 | 2 | 36 | 36 | 36 | NE | 0 | 1 | 0 | 0 | kom |  | 1 | 0 | 0 | 165 | 0 | 0 |  | 0 | 0 | 0 | I | S | SP,LJ | Pregrade punjene zrakom, guma, tekstil, presvlaka s donjim protukliznim dijelom, više veličina i dvije visine. | 0 | 288.7517 | 5 | [6 empty] | 0 | 0 | '1809421747000 | UPD
POMAGALA ZA KRETANJE | Antidekubitalna pomagala | 73 | 1780 | '180942174703 | '1809421747017 | Antidekubitalni jastuk (punjen zrakom) ,Thuasne ,PNEUMATIC CELLS CUSHION | Thuasne | Fokus Medical | 01.01.2023 |  | 1 | 1 | 2,3,6 | 5 | 2 | 36 | 36 | 36 | NE | 0 | 1 | 0 | 0 | kom |  | 1 | 0 | 0 | 165 | 0 | 0 |  | 0 | 0 | 0 | I | S | SP,LJ | Pregrade punjene zrakom, guma, tekstil, presvlaka s donjim protukliznim dijelom, više veličina i dvije visine. | 0 | 288.7517 | 5 | [6 empty] | 0 | 0 | '1809421747000 | UPD
POMAGALA ZA KRETANJE | Antidekubitalna pomagala | 73 | 1781 | '180942174704 | '1809421747018 | Antidekubitalni jastuk (punjen zrakom) ,Careways ,Star Contour Cushion | Careways | Otos | 01.01.2023 |  | 1 | 1 | 2,3,6 | 5 | 2 | 36 | 36 | 36 | NE | 0 | 1 | 0 | 0 | kom |  | 1 | 0 | 0 | 165 | 0 | 0 |  | 0 | 0 | 0 | I | S | SP,LJ | Pregrade punjene zrakom, guma, tekstil, presvlaka s donjim protukliznim dijelom, više veličina i dvije visine. | 0 | 288.7517 | 5 | [6 empty] | 0 | 0 | '1809421747000 | UPD
POMAGALA ZA KRETANJE | Antidekubitalna pomagala | 73 | 1782 | '180942174705 | '1809421747019 | Antidekubitalni jastuk (punjen zrakom) ,Vicair ,Positioner | Vicair | Orto Rea | 01.01.2023 |  | 1 | 1 | 2,3,6 | 5 | 2 | 36 | 36 | 36 | NE | 0 | 1 | 0 | 0 | kom |  | 1 | 0 | 0 | 165 | 0 | 0 |  | 0 | 0 | 0 | I | S | SP,LJ | Pregrade punjene zrakom, guma, tekstil, presvlaka s donjim protukliznim dijelom, više veličina i dvije visine. | 0 | 288.7517 | 5 | [6 empty] | 0 | 0 | '1809421747000 | UPD
POMAGALA ZA KRETANJE | Antidekubitalna pomagala | 73 | 1783 | '180942174706 | '1809421747020 | Antidekubitalni jastuk (punjen zrakom) ,Conform ,SKN | Conform | Karl Dietz | 01.01.2023 |  | 1 | 1 | 2,3,6 | 5 | 2 | 36 | 36 | 36 | NE | 0 | 1 | 0 | 0 | kom |  | 1 | 0 | 0 | 165 | 0 | 0 |  | 0 | 0 | 0 | I | S | SP,LJ | Pregrade punjene zrakom, guma, tekstil, presvlaka s donjim protukliznim dijelom, više veličina i dvije visine. | 0 | 288.7517 | 5 | [6 empty] | 0 | 0 | '1809421747000 | UPD
POMAGALA ZA KRETANJE | Antidekubitalna pomagala | 73 | 1784 | '180942174706 | '1809421747021 | Antidekubitalni jastuk (punjen zrakom) ,Conform ,SKD | Conform | Karl Dietz | 01.01.2023 |  | 1 | 1 | 2,3,6 | 5 | 2 | 36 | 36 | 36 | NE | 0 | 1 | 0 | 0 | kom |  | 1 | 0 | 0 | 165 | 0 | 0 |  | 0 | 0 | 0 | I | S | SP,LJ | Pregrade punjene zrakom, guma, tekstil, presvlaka s donjim protukliznim dijelom, više veličina i dvije visine. | 0 | 288.7517 | 5 | [6 empty] | 0 | 0 | '1809421747000 | UPD
POMAGALA ZA KRETANJE | Antidekubitalna pomagala | 73 | 1785 | '180942174706 | '1809421747022 | Antidekubitalni jastuk (punjen zrakom) ,Conform ,SKH | Conform | Karl Dietz | 01.01.2023 |  | 1 | 1 | 2,3,6 | 5 | 2 | 36 | 36 | 36 | NE | 0 | 1 | 0 | 0 | kom |  | 1 | 0 | 0 | 165 | 0 | 0 |  | 0 | 0 | 0 | I | S | SP,LJ | Pregrade punjene zrakom, guma, tekstil, presvlaka s donjim protukliznim dijelom, više veličina i dvije visine. | 0 | 288.7517 | 5 | [6 empty] | 0 | 0 | '1809421747000 | UPD
POMAGALA ZA KRETANJE | Antidekubitalna pomagala | 73 | 1786 | '180942174707 | '1809421747023 | Antidekubitalni jastuk (punjen zrakom) ,RICANT SCN ,RG/K.AIR 4040-06 | RICANT SCN | Legadema | 01.01.2023 |  | 1 | 1 | 2,3,6 | 5 | 2 | 36 | 36 | 36 | NE | 0 | 1 | 0 | 0 | kom |  | 1 | 0 | 0 | 165 | 0 | 0 |  | 0 | 0 | 0 | I | S | SP,LJ | Pregrade punjene zrakom, guma, tekstil, presvlaka s donjim protukliznim dijelom, više veličina i dvije visine. | 0 | 288.7517 | 5 | [6 empty] | 0 | 0 | '1809421747000 | UPD
POMAGALA ZA KRETANJE | Antidekubitalna pomagala | 73 | 1787 | '180942174707 | '1809421747024 | Antidekubitalni jastuk (punjen zrakom) ,RICANT SCN ,RG/K.AIR 4540-06 | RICANT SCN | Legadema | 01.01.2023 |  | 1 | 1 | 2,3,6 | 5 | 2 | 36 | 36 | 36 | NE | 0 | 1 | 0 | 0 | kom |  | 1 | 0 | 0 | 165 | 0 | 0 |  | 0 | 0 | 0 | I | S | SP,LJ | Pregrade punjene zrakom, guma, tekstil, presvlaka s donjim protukliznim dijelom, više veličina i dvije visine. | 0 | 288.7517 | 5 | [6 empty] | 0 | 0 | '1809421747000 | UPD
POMAGALA ZA KRETANJE | Antidekubitalna pomagala | 73 | 1788 | '180942174707 | '1809421747025 | Antidekubitalni jastuk (punjen zrakom) ,RICANT SCN ,RG/K.AIR 4545-06 | RICANT SCN | Legadema | 01.01.2023 |  | 1 | 1 | 2,3,6 | 5 | 2 | 36 | 36 | 36 | NE | 0 | 1 | 0 | 0 | kom |  | 1 | 0 | 0 | 165 | 0 | 0 |  | 0 | 0 | 0 | I | S | SP,LJ | Pregrade punjene zrakom, guma, tekstil, presvlaka s donjim protukliznim dijelom, više veličina i dvije visine. | 0 | 288.7517 | 5 | [6 empty] | 0 | 0 | '1809421747000 | UPD
POMAGALA ZA KRETANJE | Antidekubitalna pomagala | 73 | 1789 | '180942174707 | '1809421747026 | Antidekubitalni jastuk (punjen zrakom) ,RICANT SCN ,RG/K.AIR 5045-06 | RICANT SCN | Legadema | 01.01.2023 |  | 1 | 1 | 2,3,6 | 5 | 2 | 36 | 36 | 36 | NE | 0 | 1 | 0 | 0 | kom |  | 1 | 0 | 0 | 165 | 0 | 0 |  | 0 | 0 | 0 | I | S | SP,LJ | Pregrade punjene zrakom, guma, tekstil, presvlaka s donjim protukliznim dijelom, više veličina i dvije visine. | 0 | 288.7517 | 5 | [6 empty] | 0 | 0 | '1809421747000 | UPD
POMAGALA ZA KRETANJE | Antidekubitalna pomagala | 73 | 1790 | '180942174707 | '1809421747027 | Antidekubitalni jastuk (punjen zrakom) ,RICANT SCN ,RG/K.AIR 4040-10 | RICANT SCN | Legadema | 01.01.2023 |  | 1 | 1 | 2,3,6 | 5 | 2 | 36 | 36 | 36 | NE | 0 | 1 | 0 | 0 | kom |  | 1 | 0 | 0 | 165 | 0 | 0 |  | 0 | 0 | 0 | I | S | SP,LJ | Pregrade punjene zrakom, guma, tekstil, presvlaka s donjim protukliznim dijelom, više veličina i dvije visine. | 0 | 288.7517 | 5 | [6 empty] | 0 | 0 | '1809421747000 | UPD
POMAGALA ZA KRETANJE | Antidekubitalna pomagala | 73 | 1791 | '180942174707 | '1809421747028 | Antidekubitalni jastuk (punjen zrakom) ,RICANT SCN ,RG/K.AIR 4540-10 | RICANT SCN | Legadema | 01.01.2023 |  | 1 | 1 | 2,3,6 | 5 | 2 | 36 | 36 | 36 | NE | 0 | 1 | 0 | 0 | kom |  | 1 | 0 | 0 | 165 | 0 | 0 |  | 0 | 0 | 0 | I | S | SP,LJ | Pregrade punjene zrakom, guma, tekstil, presvlaka s donjim protukliznim dijelom, više veličina i dvije visine. | 0 | 288.7517 | 5 | [6 empty] | 0 | 0 | '1809421747000 | UPD
POMAGALA ZA KRETANJE | Antidekubitalna pomagala | 73 | 1792 | '180942174708 | '1809421747029 | Antidekubitalni jastuk (punjen zrakom) ,SINGA Technology Corporation ,Breeze 2BZxxxxS | SINGA Technology Corporation | MediX-ray | 01.01.2023 |  | 1 | 1 | 2,3,6 | 5 | 2 | 36 | 36 | 36 | NE | 0 | 1 | 0 | 0 | kom |  | 1 | 0 | 0 | 165 | 0 | 0 |  | 0 | 0 | 0 | I | S | SP,LJ | Pregrade punjene zrakom, guma, tekstil, presvlaka s donjim protukliznim dijelom, više veličina i dvije visine. | 0 | 288.7517 | 5 | [6 empty] | 0 | 0 | '1809421747000 | UPD
POMAGALA ZA KRETANJE | Antidekubitalna pomagala | 73 | 1793 | '180942174708 | '1809421747030 | Antidekubitalni jastuk (punjen zrakom) ,SINGA Technology Corporation ,Breeze 4BZxxxxS | SINGA Technology Corporation | MediX-ray | 01.01.2023 |  | 1 | 1 | 2,3,6 | 5 | 2 | 36 | 36 | 36 | NE | 0 | 1 | 0 | 0 | kom |  | 1 | 0 | 0 | 165 | 0 | 0 |  | 0 | 0 | 0 | I | S | SP,LJ | Pregrade punjene zrakom, guma, tekstil, presvlaka s donjim protukliznim dijelom, više veličina i dvije visine. | 0 | 288.7517 | 5 | [6 empty] | 0 | 0 | '1809421747000 | UPD
POMAGALA ZA KRETANJE | Antidekubitalna pomagala | 73 | 1794 | '180942174708 | '1809421747031 | Antidekubitalni jastuk (punjen zrakom) ,SINGA Technology Corporation ,Breeze 2BZxxxxD | SINGA Technology Corporation | MediX-ray | 01.01.2023 |  | 1 | 1 | 2,3,6 | 5 | 2 | 36 | 36 | 36 | NE | 0 | 1 | 0 | 0 | kom |  | 1 | 0 | 0 | 165 | 0 | 0 |  | 0 | 0 | 0 | I | S | SP,LJ | Pregrade punjene zrakom, guma, tekstil, presvlaka s donjim protukliznim dijelom, više veličina i dvije visine. | 0 | 288.7517 | 5 | [6 empty] | 0 | 0 | '1809421747000 | UPD
POMAGALA ZA KRETANJE | Antidekubitalna pomagala | 73 | 1795 | '180942174708 | '1809421747032 | Antidekubitalni jastuk (punjen zrakom) ,SINGA Technology Corporation ,Breeze 4BZxxxxD | SINGA Technology Corporation | MediX-ray | 01.01.2023 |  | 1 | 1 | 2,3,6 | 5 | 2 | 36 | 36 | 36 | NE | 0 | 1 | 0 | 0 | kom |  | 1 | 0 | 0 | 165 | 0 | 0 |  | 0 | 0 | 0 | I | S | SP,LJ | Pregrade punjene zrakom, guma, tekstil, presvlaka s donjim protukliznim dijelom, više veličina i dvije visine. | 0 | 288.7517 | 5 | [6 empty] | 0 | 0 | '1809421747000 | UPD
POMAGALA ZA KRETANJE | Antidekubitalna pomagala | 73 | 1796 | '180942174801 | '1809421748001 | Antidekubitalni jastuk (punjen gelom) ,Trulife ,RELAX Wheelchair Cushions; DUOGEL 40x40x8 | Trulife | Stoma medical | 01.01.2023 |  | 1 | 1 | 2,3,6 | 5 | 2 | 36 | 36 | 36 | NE | 0 | 1 | 0 | 0 | kom |  | 1 | 0 | 0 | 165 | 0 | 0 |  | 0 | 0 | 0 | I | S | SP,LJ | Gornji dio polimerski gel, donji dio spužva ili visokoelastična ili termoaktivna pjena, presvlaka od tehničke tkanine s donjim protukliznim dijelom. | 0 | 233.5377 | 5 | [6 empty] | 0 | 0 | '1809421748000 | UPD
POMAGALA ZA KRETANJE | Antidekubitalna pomagala | 73 | 1797 | '180942174801 | '1809421748002 | Antidekubitalni jastuk (punjen gelom) ,Trulife ,RELAX Wheelchair Cushions; DUOGEL 43x43x8 | Trulife | Stoma medical | 01.01.2023 |  | 1 | 1 | 2,3,6 | 5 | 2 | 36 | 36 | 36 | NE | 0 | 1 | 0 | 0 | kom |  | 1 | 0 | 0 | 165 | 0 | 0 |  | 0 | 0 | 0 | I | S | SP,LJ | Gornji dio polimerski gel, donji dio spužva ili visokoelastična ili termoaktivna pjena, presvlaka od tehničke tkanine s donjim protukliznim dijelom. | 0 | 233.5377 | 5 | [6 empty] | 0 | 0 | '1809421748000 | UPD
POMAGALA ZA KRETANJE | Antidekubitalna pomagala | 73 | 1798 | '180942174801 | '1809421748003 | Antidekubitalni jastuk (punjen gelom) ,Trulife ,RELAX Wheelchair Cushions; DUOGEL 45x40x8 | Trulife | Stoma medical | 01.01.2023 |  | 1 | 1 | 2,3,6 | 5 | 2 | 36 | 36 | 36 | NE | 0 | 1 | 0 | 0 | kom |  | 1 | 0 | 0 | 165 | 0 | 0 |  | 0 | 0 | 0 | I | S | SP,LJ | Gornji dio polimerski gel, donji dio spužva ili visokoelastična ili termoaktivna pjena, presvlaka od tehničke tkanine s donjim protukliznim dijelom. | 0 | 233.5377 | 5 | [6 empty] | 0 | 0 | '1809421748000 | UPD
POMAGALA ZA KRETANJE | Antidekubitalna pomagala | 73 | 1799 | '180942174801 | '1809421748004 | Antidekubitalni jastuk (punjen gelom) ,Trulife ,RELAX Wheelchair Cushions; DUOGEL 45x45x8 | Trulife | Stoma medical | 01.01.2023 |  | 1 | 1 | 2,3,6 | 5 | 2 | 36 | 36 | 36 | NE | 0 | 1 | 0 | 0 | kom |  | 1 | 0 | 0 | 165 | 0 | 0 |  | 0 | 0 | 0 | I | S | SP,LJ | Gornji dio polimerski gel, donji dio spužva ili visokoelastična ili termoaktivna pjena, presvlaka od tehničke tkanine s donjim protukliznim dijelom. | 0 | 233.5377 | 5 | [6 empty] | 0 | 0 | '1809421748000 | UPD
POMAGALA ZA KRETANJE | Antidekubitalna pomagala | 73 | 1800 | '180942174801 | '1809421748005 | Antidekubitalni jastuk (punjen gelom) ,Trulife ,RELAX Wheelchair Cushions; DUOGEL 50x45x8 | Trulife | Stoma medical | 01.01.2023 |  | 1 | 1 | 2,3,6 | 5 | 2 | 36 | 36 | 36 | NE | 0 | 1 | 0 | 0 | kom |  | 1 | 0 | 0 | 165 | 0 | 0 |  | 0 | 0 | 0 | I | S | SP,LJ | Gornji dio polimerski gel, donji dio spužva ili visokoelastična ili termoaktivna pjena, presvlaka od tehničke tkanine s donjim protukliznim dijelom. | 0 | 233.5377 | 5 | [6 empty] | 0 | 0 | '1809421748000 | UPD
POMAGALA ZA KRETANJE | Antidekubitalna pomagala | 73 | 1801 | '180942174801 | '1809421748006 | Antidekubitalni jastuk (punjen gelom) ,Trulife ,RELAX Wheelchair Cushions: EASY 40x40x5 | Trulife | Stoma medical | 01.01.2023 |  | 1 | 1 | 2,3,6 | 5 | 2 | 36 | 36 | 36 | NE | 0 | 1 | 0 | 0 | kom |  | 1 | 0 | 0 | 165 | 0 | 0 |  | 0 | 0 | 0 | I | S | SP,LJ | Gornji dio polimerski gel, donji dio spužva ili visokoelastična ili termoaktivna pjena, presvlaka od tehničke tkanine s donjim protukliznim dijelom. | 0 | 233.5377 | 5 | [6 empty] | 0 | 0 | '1809421748000 | UPD
POMAGALA ZA KRETANJE | Antidekubitalna pomagala | 73 | 1802 | '180942174801 | '1809421748007 | Antidekubitalni jastuk (punjen gelom) ,Trulife ,RELAX Wheelchair Cushions: EASY 43x43x5 | Trulife | Stoma medical | 01.01.2023 |  | 1 | 1 | 2,3,6 | 5 | 2 | 36 | 36 | 36 | NE | 0 | 1 | 0 | 0 | kom |  | 1 | 0 | 0 | 165 | 0 | 0 |  | 0 | 0 | 0 | I | S | SP,LJ | Gornji dio polimerski gel, donji dio spužva ili visokoelastična ili termoaktivna pjena, presvlaka od tehničke tkanine s donjim protukliznim dijelom. | 0 | 233.5377 | 5 | [6 empty] | 0 | 0 | '1809421748000 | UPD
POMAGALA ZA KRETANJE | Antidekubitalna pomagala | 73 | 1803 | '180942174801 | '1809421748008 | Antidekubitalni jastuk (punjen gelom) ,Trulife ,RELAX Wheelchair Cushions: EASY 45x40x5 | Trulife | Stoma medical | 01.01.2023 |  | 1 | 1 | 2,3,6 | 5 | 2 | 36 | 36 | 36 | NE | 0 | 1 | 0 | 0 | kom |  | 1 | 0 | 0 | 165 | 0 | 0 |  | 0 | 0 | 0 | I | S | SP,LJ | Gornji dio polimerski gel, donji dio spužva ili visokoelastična ili termoaktivna pjena, presvlaka od tehničke tkanine s donjim protukliznim dijelom. | 0 | 233.5377 | 5 | [6 empty] | 0 | 0 | '1809421748000 | UPD
POMAGALA ZA KRETANJE | Antidekubitalna pomagala | 73 | 1804 | '180942174801 | '1809421748009 | Antidekubitalni jastuk (punjen gelom) ,Trulife ,RELAX Wheelchair Cushions: EASY 45x45x5 | Trulife | Stoma medical | 01.01.2023 |  | 1 | 1 | 2,3,6 | 5 | 2 | 36 | 36 | 36 | NE | 0 | 1 | 0 | 0 | kom |  | 1 | 0 | 0 | 165 | 0 | 0 |  | 0 | 0 | 0 | I | S | SP,LJ | Gornji dio polimerski gel, donji dio spužva ili visokoelastična ili termoaktivna pjena, presvlaka od tehničke tkanine s donjim protukliznim dijelom. | 0 | 233.5377 | 5 | [6 empty] | 0 | 0 | '1809421748000 | UPD
POMAGALA ZA KRETANJE | Antidekubitalna pomagala | 73 | 1805 | '180942174801 | '1809421748010 | Antidekubitalni jastuk (punjen gelom) ,Trulife ,RELAX Wheelchair Cushions: TRIO 40x40x4 | Trulife | Stoma medical | 01.01.2023 |  | 1 | 1 | 2,3,6 | 5 | 2 | 36 | 36 | 36 | NE | 0 | 1 | 0 | 0 | kom |  | 1 | 0 | 0 | 165 | 0 | 0 |  | 0 | 0 | 0 | I | S | SP,LJ | Gornji dio polimerski gel, donji dio spužva ili visokoelastična ili termoaktivna pjena, presvlaka od tehničke tkanine s donjim protukliznim dijelom. | 0 | 233.5377 | 5 | [6 empty] | 0 | 0 | '1809421748000 | UPD
POMAGALA ZA KRETANJE | Antidekubitalna pomagala | 73 | 1806 | '180942174801 | '1809421748011 | Antidekubitalni jastuk (punjen gelom) ,Trulife ,RELAX Wheelchair Cushions: TRIO 43x43x4 | Trulife | Stoma medical | 01.01.2023 |  | 1 | 1 | 2,3,6 | 5 | 2 | 36 | 36 | 36 | NE | 0 | 1 | 0 | 0 | kom |  | 1 | 0 | 0 | 165 | 0 | 0 |  | 0 | 0 | 0 | I | S | SP,LJ | Gornji dio polimerski gel, donji dio spužva ili visokoelastična ili termoaktivna pjena, presvlaka od tehničke tkanine s donjim protukliznim dijelom. | 0 | 233.5377 | 5 | [6 empty] | 0 | 0 | '1809421748000 | UPD
POMAGALA ZA KRETANJE | Antidekubitalna pomagala | 73 | 1807 | '180942174801 | '1809421748012 | Antidekubitalni jastuk (punjen gelom) ,Trulife ,RELAX Wheelchair Cushions: TRIO 45x40x4 | Trulife | Stoma medical | 01.01.2023 |  | 1 | 1 | 2,3,6 | 5 | 2 | 36 | 36 | 36 | NE | 0 | 1 | 0 | 0 | kom |  | 1 | 0 | 0 | 165 | 0 | 0 |  | 0 | 0 | 0 | I | S | SP,LJ | Gornji dio polimerski gel, donji dio spužva ili visokoelastična ili termoaktivna pjena, presvlaka od tehničke tkanine s donjim protukliznim dijelom. | 0 | 233.5377 | 5 | [6 empty] | 0 | 0 | '1809421748000 | UPD
POMAGALA ZA KRETANJE | Antidekubitalna pomagala | 73 | 1808 | '180942174801 | '1809421748013 | Antidekubitalni jastuk (punjen gelom) ,Trulife ,RELAX Wheelchair Cushions: TRIO 45x45x4 | Trulife | Stoma medical | 01.01.2023 |  | 1 | 1 | 2,3,6 | 5 | 2 | 36 | 36 | 36 | NE | 0 | 1 | 0 | 0 | kom |  | 1 | 0 | 0 | 165 | 0 | 0 |  | 0 | 0 | 0 | I | S | SP,LJ | Gornji dio polimerski gel, donji dio spužva ili visokoelastična ili termoaktivna pjena, presvlaka od tehničke tkanine s donjim protukliznim dijelom. | 0 | 233.5377 | 5 | [6 empty] | 0 | 0 | '1809421748000 | UPD
POMAGALA ZA KRETANJE | Antidekubitalna pomagala | 73 | 1809 | '180942174802 | '1809421748014 | Antidekubitalni jastuk (punjen gelom) ,Sunrise medical ,Jay Easy Visco | Sunrise medical | Bauerfeind | 01.01.2023 |  | 1 | 1 | 2,3,6 | 5 | 2 | 36 | 36 | 36 | NE | 0 | 1 | 0 | 0 | kom |  | 1 | 0 | 0 | 165 | 0 | 0 |  | 0 | 0 | 0 | I | S | SP,LJ | Gornji dio polimerski gel, donji dio spužva ili visokoelastična ili termoaktivna pjena, presvlaka od tehničke tkanine s donjim protukliznim dijelom. | 0 | 233.5377 | 5 | [6 empty] | 0 | 0 | '1809421748000 | UPD
POMAGALA ZA KRETANJE | Antidekubitalna pomagala | 73 | 1810 | '180942174803 | '1809421748015 | Antidekubitalni jastuk (punjen gelom) ,Thuasne ,FOAM AND FLUID GEL CUSHION | Thuasne | Fokus Medical | 01.01.2023 |  | 1 | 1 | 2,3,6 | 5 | 2 | 36 | 36 | 36 | NE | 0 | 1 | 0 | 0 | kom |  | 1 | 0 | 0 | 165 | 0 | 0 |  | 0 | 0 | 0 | I | S | SP,LJ | Gornji dio polimerski gel, donji dio spužva ili visokoelastična ili termoaktivna pjena, presvlaka od tehničke tkanine s donjim protukliznim dijelom. | 0 | 233.5377 | 5 | [6 empty] | 0 | 0 | '1809421748000 | UPD
POMAGALA ZA KRETANJE | Antidekubitalna pomagala | 73 | 1811 | '180942174804 | '1809421748016 | Antidekubitalni jastuk (punjen gelom) ,AKS ,Softgelsit | AKS | Otos | 01.01.2023 |  | 1 | 1 | 2,3,6 | 5 | 2 | 36 | 36 | 36 | NE | 0 | 1 | 0 | 0 | kom |  | 1 | 0 | 0 | 165 | 0 | 0 |  | 0 | 0 | 0 | I | S | SP,LJ | Gornji dio polimerski gel, donji dio spužva ili visokoelastična ili termoaktivna pjena, presvlaka od tehničke tkanine s donjim protukliznim dijelom. | 0 | 233.5377 | 5 | [6 empty] | 0 | 0 | '1809421748000 | UPD
POMAGALA ZA KRETANJE | Antidekubitalna pomagala | 73 | 1812 | '180942174805 | '1809421748017 | Antidekubitalni jastuk (punjen gelom) ,Vicair ,Liberty | Vicair | Orto Rea | 01.01.2023 |  | 1 | 1 | 2,3,6 | 5 | 2 | 36 | 36 | 36 | NE | 0 | 1 | 0 | 0 | kom |  | 1 | 0 | 0 | 165 | 0 | 0 |  | 0 | 0 | 0 | I | S | SP,LJ | Gornji dio polimerski gel, donji dio spužva ili visokoelastična ili termoaktivna pjena, presvlaka od tehničke tkanine s donjim protukliznim dijelom. | 0 | 233.5377 | 5 | [6 empty] | 0 | 0 | '1809421748000 | UPD
POMAGALA ZA KRETANJE | Antidekubitalna pomagala | 73 | 1813 | '180942174806 | '1809421748018 | Antidekubitalni jastuk (punjen gelom) ,Ottobock SE & Co. KGaA ,Z-Flo | Ottobock SE & Co. KGaA | Otto Bock Adria | 01.01.2023 |  | 1 | 1 | 2,3,6 | 5 | 2 | 36 | 36 | 36 | NE | 0 | 1 | 0 | 0 | kom |  | 1 | 0 | 0 | 165 | 0 | 0 |  | 0 | 0 | 0 | I | S | SP,LJ | Gornji dio polimerski gel, donji dio spužva ili visokoelastična ili termoaktivna pjena, presvlaka od tehničke tkanine s donjim protukliznim dijelom. | 0 | 233.5377 | 5 | [6 empty] | 0 | 0 | '1809421748000 | UPD
POMAGALA ZA KRETANJE | Antidekubitalna pomagala | 73 | 1814 | '180942174808 | '1809421748023 | Antidekubitalni jastuk (punjen gelom) ,SINGA Technology Corporation ,CareMate CF002 | SINGA Technology Corporation | MediX-ray | 01.01.2023 |  | 1 | 1 | 2,3,6 | 5 | 2 | 36 | 36 | 36 | NE | 0 | 1 | 0 | 0 | kom |  | 1 | 0 | 0 | 165 | 0 | 0 |  | 0 | 0 | 0 | I | S | SP,LJ | Gornji dio polimerski gel, donji dio spužva ili visokoelastična ili termoaktivna pjena, presvlaka od tehničke tkanine s donjim protukliznim dijelom. | 0 | 233.5377 | 5 | [6 empty] | 0 | 0 | '1809421748000 | UPD
POMAGALA ZA KRETANJE | Antidekubitalna pomagala | 73 | 1815 | '180942174808 | '1809421748024 | Antidekubitalni jastuk (punjen gelom) ,SINGA Technology Corporation ,CareMate CF003 | SINGA Technology Corporation | MediX-ray | 01.01.2023 |  | 1 | 1 | 2,3,6 | 5 | 2 | 36 | 36 | 36 | NE | 0 | 1 | 0 | 0 | kom |  | 1 | 0 | 0 | 165 | 0 | 0 |  | 0 | 0 | 0 | I | S | SP,LJ | Gornji dio polimerski gel, donji dio spužva ili visokoelastična ili termoaktivna pjena, presvlaka od tehničke tkanine s donjim protukliznim dijelom. | 0 | 233.5377 | 5 | [6 empty] | 0 | 0 | '1809421748000 | UPD
POMAGALA ZA KRETANJE | Antidekubitalna pomagala | 73 | 1816 | '180942174808 | '1809421748025 | Antidekubitalni jastuk (punjen gelom) ,SINGA Technology Corporation ,CareMate CF005 | SINGA Technology Corporation | MediX-ray | 01.01.2023 |  | 1 | 1 | 2,3,6 | 5 | 2 | 36 | 36 | 36 | NE | 0 | 1 | 0 | 0 | kom |  | 1 | 0 | 0 | 165 | 0 | 0 |  | 0 | 0 | 0 | I | S | SP,LJ | Gornji dio polimerski gel, donji dio spužva ili visokoelastična ili termoaktivna pjena, presvlaka od tehničke tkanine s donjim protukliznim dijelom. | 0 | 233.5377 | 5 | [6 empty] | 0 | 0 | '1809421748000 | UPD
POMAGALA ZA KRETANJE | Antidekubitalna pomagala | 73 | 1817 | '181218174901 | '1812181749001 | Antidekubitalni madrac, iznad 10 cm ,Apex Medical Corp ,Domus 3 | Apex Medical Corp | Bauerfeind | 01.01.2023 |  | 1 | 1 | 2,3,6 | 5 | 2 | 36 | 36 | 36 | NE | 0 | 1 | 0 | 0 | kom |  | 1 | 0 | 0 | 166 | 0 | 0 |  | 0 | 0 | 0 | I | S | SP,Lj | Madrac s kompresorom. Pregrade punjene zrakom po cijeloj površini madraca. Guma, poliuretan. Visina iznad 10 cm. Dimenzije minimalno 180x80 cm. Ograničenje za težinu pacijenta do 120 kg. Mogućnost izmjene ili popravak pregrada/ komora. | 0 | 436.6063 | 5 | [6 empty] | 0 | 0 | '1812181749000 | UPD
POMAGALA ZA KRETANJE | Antidekubitalna pomagala | 73 | 1818 | '181218174901 | '1812181749002 | Antidekubitalni madrac, iznad 10 cm ,Apex Medical Corp ,Domus 2 | Apex Medical Corp | Bauerfeind | 01.01.2023 |  | 1 | 1 | 2,3,6 | 5 | 2 | 36 | 36 | 36 | NE | 0 | 1 | 0 | 0 | kom |  | 1 | 0 | 0 | 166 | 0 | 0 |  | 0 | 0 | 0 | I | S | SP,Lj | Madrac s kompresorom. Pregrade punjene zrakom po cijeloj površini madraca. Guma, poliuretan. Visina iznad 10 cm. Dimenzije minimalno 180x80 cm. Ograničenje za težinu pacijenta do 120 kg. Mogućnost izmjene ili popravak pregrada/ komora. | 0 | 436.6063 | 5 | [6 empty] | 0 | 0 | '1812181749000 | UPD
POMAGALA ZA KRETANJE | Antidekubitalna pomagala | 73 | 1819 | '181218174902 | '1812181749003 | Antidekubitalni madrac, iznad 10 cm ,AKS ,Saniflow II | AKS | Otos | 01.01.2023 |  | 1 | 1 | 2,3,6 | 5 | 2 | 36 | 36 | 36 | NE | 0 | 1 | 0 | 0 | kom |  | 1 | 0 | 0 | 166 | 0 | 0 |  | 0 | 0 | 0 | I | S | SP,Lj | Madrac s kompresorom. Pregrade punjene zrakom po cijeloj površini madraca. Guma, poliuretan. Visina iznad 10 cm. Dimenzije minimalno 180x80 cm. Ograničenje za težinu pacijenta do 120 kg. Mogućnost izmjene ili popravak pregrada/ komora. | 0 | 436.6063 | 5 | [6 empty] | 0 | 0 | '1812181749000 | UPD
POMAGALA ZA KRETANJE | Antidekubitalna pomagala | 73 | 1820 | '181218174903 | '1812181749004 | Antidekubitalni madrac, iznad 10 cm ,Novacare ,ASX | Novacare | Orto Rea | 01.01.2023 |  | 1 | 1 | 2,3,6 | 5 | 2 | 36 | 36 | 36 | NE | 0 | 1 | 0 | 0 | kom |  | 1 | 0 | 0 | 166 | 0 | 0 |  | 0 | 0 | 0 | I | S | SP,Lj | Madrac s kompresorom. Pregrade punjene zrakom po cijeloj površini madraca. Guma, poliuretan. Visina iznad 10 cm. Dimenzije minimalno 180x80 cm. Ograničenje za težinu pacijenta do 120 kg. Mogućnost izmjene ili popravak pregrada/ komora. | 0 | 436.6063 | 5 | [6 empty] | 0 | 0 | '1812181749000 | UPD
POMAGALA ZA KRETANJE | Antidekubitalna pomagala | 73 | 1821 | '181218174904 | '1812181749005 | Antidekubitalni madrac, iznad 10 cm ,Eezcare Medical ,EasyAir 517E | Eezcare Medical | Karl Dietz | 01.01.2023 |  | 1 | 1 | 2,3,6 | 5 | 2 | 36 | 36 | 36 | NE | 0 | 1 | 0 | 0 | kom |  | 1 | 0 | 0 | 166 | 0 | 0 |  | 0 | 0 | 0 | I | S | SP,Lj | Madrac s kompresorom. Pregrade punjene zrakom po cijeloj površini madraca. Guma, poliuretan. Visina iznad 10 cm. Dimenzije minimalno 180x80 cm. Ograničenje za težinu pacijenta do 120 kg. Mogućnost izmjene ili popravak pregrada/ komora. | 0 | 436.6063 | 5 | [6 empty] | 0 | 0 | '1812181749000 | UPD
POMAGALA ZA KRETANJE | Antidekubitalna pomagala | 73 | 1822 | '181218174906 | '1812181749011 | Antidekubitalni madrac, iznad 10 cm ,XiaMen SenYang Co., Ltd. ,APP-T02 TPU + APP-P01 | XiaMen SenYang Co., Ltd. | MediX-ray | 01.01.2023 |  | 1 | 1 | 2,3,6 | 5 | 2 | 36 | 36 | 36 | NE | 0 | 1 | 0 | 0 | kom |  | 1 | 0 | 0 | 166 | 0 | 0 |  | 0 | 0 | 0 | I | S | SP,Lj | Madrac s kompresorom. Pregrade punjene zrakom po cijeloj površini madraca. Guma, poliuretan. Visina iznad 10 cm. Dimenzije minimalno 180x80 cm. Ograničenje za težinu pacijenta do 120 kg. Mogućnost izmjene ili popravak pregrada/ komora. | 0 | 436.6063 | 5 | [6 empty] | 0 | 0 | '1812181749000 | UPD
POMAGALA ZA KRETANJE | Antidekubitalna pomagala | 73 | 1823 | '181218175001 | '1812181750001 | Antidekubitalni madrac, debljine do 10 cm ,Apex Medical Corp ,Domus 1 | Apex Medical Corp | Bauerfeind | 01.01.2023 |  | 1 | 1 | 2,3,6 | 5 | 2 | 36 | 36 | 36 | NE | 0 | 1 | 0 | 0 | kom |  | 1 | 0 | 0 | 167 | 0 | 0 |  | 0 | 0 | 0 | I | S | SP,Lj | Madrac sa ili bez kompresora. Pregrade punjene zrakom po cijeloj površini madraca. Guma, poliuretan. Visina do 10 cm. Dimenzije minimalno 180x80 cm. Ograničenje za težinu pacijenta do 100 kg. | 0 | 203.63 | 5 | [6 empty] | 0 | 0 | '1812181750000 | UPD
POMAGALA ZA KRETANJE | Antidekubitalna pomagala | 73 | 1824 | '181218175002 | '1812181750002 | Antidekubitalni madrac, debljine do 10 cm ,Thuasne ,ALTERNATING PRESSURE OVER-MATTRESS&COMPRESSOR | Thuasne | Fokus Medical | 01.01.2023 |  | 1 | 1 | 2,3,6 | 5 | 2 | 36 | 36 | 36 | NE | 0 | 1 | 0 | 0 | kom |  | 1 | 0 | 0 | 167 | 0 | 0 |  | 0 | 0 | 0 | I | S | SP,Lj | Madrac sa ili bez kompresora. Pregrade punjene zrakom po cijeloj površini madraca. Guma, poliuretan. Visina do 10 cm. Dimenzije minimalno 180x80 cm. Ograničenje za težinu pacijenta do 100 kg. | 0 | 203.63 | 5 | [6 empty] | 0 | 0 | '1812181750000 | UPD
POMAGALA ZA KRETANJE | Antidekubitalna pomagala | 73 | 1825 | '181218175003 | '1812181750003 | Antidekubitalni madrac, debljine do 10 cm ,AKS ,Decubiflow | AKS | Otos | 01.01.2023 |  | 1 | 1 | 2,3,6 | 5 | 2 | 36 | 36 | 36 | NE | 0 | 1 | 0 | 0 | kom |  | 1 | 0 | 0 | 167 | 0 | 0 |  | 0 | 0 | 0 | I | S | SP,Lj | Madrac sa ili bez kompresora. Pregrade punjene zrakom po cijeloj površini madraca. Guma, poliuretan. Visina do 10 cm. Dimenzije minimalno 180x80 cm. Ograničenje za težinu pacijenta do 100 kg. | 0 | 203.63 | 5 | [6 empty] | 0 | 0 | '1812181750000 | UPD
POMAGALA ZA KRETANJE | Antidekubitalna pomagala | 73 | 1826 | '181218175004 | '1812181750004 | Antidekubitalni madrac, debljine do 10 cm ,Novacare ,AS1 | Novacare | Orto Rea | 01.01.2023 |  | 1 | 1 | 2,3,6 | 5 | 2 | 36 | 36 | 36 | NE | 0 | 1 | 0 | 0 | kom |  | 1 | 0 | 0 | 167 | 0 | 0 |  | 0 | 0 | 0 | I | S | SP,Lj | Madrac sa ili bez kompresora. Pregrade punjene zrakom po cijeloj površini madraca. Guma, poliuretan. Visina do 10 cm. Dimenzije minimalno 180x80 cm. Ograničenje za težinu pacijenta do 100 kg. | 0 | 203.63 | 5 | [6 empty] | 0 | 0 | '1812181750000 | UPD
POMAGALA ZA KRETANJE | Antidekubitalna pomagala | 73 | 1827 | '181218175007 | '1812181750006 | Antidekubitalni madrac, debljine do 10 cm ,XiaMen SenYang Co., Ltd. ,APP-B01 TPU + APP-P05 | XiaMen SenYang Co., Ltd. | MediX-ray | 01.01.2023 |  | 1 | 1 | 2,3,6 | 5 | 2 | 36 | 36 | 36 | NE | 0 | 1 | 0 | 0 | kom |  | 1 | 0 | 0 | 167 | 0 | 0 |  | 0 | 0 | 0 | I | S | SP,Lj | Madrac sa ili bez kompresora. Pregrade punjene zrakom po cijeloj površini madraca. Guma, poliuretan. Visina do 10 cm. Dimenzije minimalno 180x80 cm. Ograničenje za težinu pacijenta do 100 kg. | 0 | 203.63 | 5 | [6 empty] | 0 | 0 | '1812181750000 | UPD
POMAGALA ZA KRETANJE | Antidekubitalna pomagala | 73 | 1828 | '181218175005 | '1812181750008 | Antidekubitalni madrac, debljine do 10 cm ,Eezcare Medical ,EasyAir 250E | Eezcare Medical | Karl Dietz | 01.01.2023 |  | 1 | 1 | 2,3,6 | 5 | 2 | 36 | 36 | 36 | NE | 0 | 1 | 0 | 0 | kom |  | 1 | 0 | 0 | 167 | 0 | 0 |  | 0 | 0 | 0 | I | S | SP,Lj | Madrac sa ili bez kompresora. Pregrade punjene zrakom po cijeloj površini madraca. Guma, poliuretan. Visina do 10 cm. Dimenzije minimalno 180x80 cm. Ograničenje za težinu pacijenta do 100 kg. | 0 | 203.63 | 5 | [6 empty] | 0 | 0 | '1812181750000 | UPD
POMAGALA ZA KRETANJE | Antidekubitalna pomagala | 73 | 1829 | '181218175005 | '1812181750009 | Antidekubitalni madrac, debljine do 10 cm ,Eezcare Medical ,EasyAir 252E | Eezcare Medical | Karl Dietz | 01.01.2023 |  | 1 | 1 | 2,3,6 | 5 | 2 | 36 | 36 | 36 | NE | 0 | 1 | 0 | 0 | kom |  | 1 | 0 | 0 | 167 | 0 | 0 |  | 0 | 0 | 0 | I | S | SP,Lj | Madrac sa ili bez kompresora. Pregrade punjene zrakom po cijeloj površini madraca. Guma, poliuretan. Visina do 10 cm. Dimenzije minimalno 180x80 cm. Ograničenje za težinu pacijenta do 100 kg. | 0 | 203.63 | 5 | [6 empty] | 0 | 0 | '1812181750000 | UPD
POMAGALA ZA KRETANJE | Antidekubitalna pomagala | 73 | 1830 | '180942174709 | '1809421747066 | Antidekubitalni jastuk (punjen zrakom) ,MDH sp.z.o.o. ,COMFY ANTI-BEDSORE CUSHION DRVT | MDH sp.z.o.o. | PAR MAR; Nova ortopedija; Plasting ortopedija | 01.01.2023 |  | 1 | 1 | 2,3,6 | 5 | 2 | 36 | 36 | 36 | NE | 0 | 1 | 0 | 0 | kom |  | 1 | 0 | 0 | 165 | 0 | 0 |  | 0 | 0 | 0 | I | S | SP,LJ | Pregrade punjene zrakom, guma, tekstil, presvlaka s donjim protukliznim dijelom, više veličina i dvije visine. | 0 | 288.7517 | 5 | [6 empty] | 0 | 0 | '1809421747000 | UPD
POMAGALA ZA KRETANJE | Antidekubitalna pomagala | 73 | 1831 | '181218175008 | '1812181750020 | Antidekubitalni madrac, debljine do 10 cm ,MDH sp.z.o.o. ,ANTI-BEDSORE ALTERNATING PRESSURE MATTRESS VCM 202 | MDH sp.z.o.o. | PAR MAR; Nova ortopedija; Plasting ortopedija | 01.01.2023 |  | 1 | 1 | 2,3,6 | 5 | 2 | 36 | 36 | 36 | NE | 0 | 1 | 0 | 0 | kom |  | 1 | 0 | 0 | 167 | 0 | 0 |  | 0 | 0 | 0 | I | S | SP,Lj | Madrac sa ili bez kompresora. Pregrade punjene zrakom po cijeloj površini madraca. Guma, poliuretan. Visina do 10 cm. Dimenzije minimalno 180x80 cm. Ograničenje za težinu pacijenta do 100 kg. | 0 | 203.63 | 5 | [6 empty] | 0 | 0 | '1812181750000 | UPD
POMAGALA ZA KRETANJE | Antidekubitalna pomagala | 73 | 1832 | '181218175008 | '1812181750021 | Antidekubitalni madrac, debljine do 10 cm ,MDH sp.z.o.o. ,ANTI-BEDSORE ALTERNATING PRESSURE MATTRESS VCM 505 | MDH sp.z.o.o. | PAR MAR; Nova ortopedija; Plasting ortopedija | 01.01.2023 |  | 1 | 1 | 2,3,6 | 5 | 2 | 36 | 36 | 36 | NE | 0 | 1 | 0 | 0 | kom |  | 1 | 0 | 0 | 167 | 0 | 0 |  | 0 | 0 | 0 | I | S | SP,Lj | Madrac sa ili bez kompresora. Pregrade punjene zrakom po cijeloj površini madraca. Guma, poliuretan. Visina do 10 cm. Dimenzije minimalno 180x80 cm. Ograničenje za težinu pacijenta do 100 kg. | 0 | 203.63 | 5 | [6 empty] | 0 | 0 | '1812181750000 | UPD
POMAGALA ZA KRETANJE | Antidekubitalna pomagala | 73 | 1833 | '181218174907 | '1812181749012 | Antidekubitalni madrac, iznad 10 cm ,MDH sp.z.o.o. ,Tube master-anti-bedstore alternating pressure bubble mattress of tubular structure, VCM502D | MDH sp.z.o.o. | Egeria; Nova ortopedija; Plasting ortopedija | 01.01.2023 |  | 1 | 1 | 2,3,6 | 5 | 2 | 36 | 36 | 36 | NE | 0 | 1 | 0 | 0 | kom |  | 1 | 0 | 0 | 166 | 0 | 0 |  | 0 | 0 | 0 | I | S | SP,Lj | Madrac s kompresorom. Pregrade punjene zrakom po cijeloj površini madraca. Guma, poliuretan. Visina iznad 10 cm. Dimenzije minimalno 180x80 cm. Ograničenje za težinu pacijenta do 120 kg. Mogućnost izmjene ili popravak pregrada/ komora. | 0 | 436.6063 | 5 | [6 empty] | 0 | 0 | '1812181749000 | UPD
POMAGALA ZA KRETANJE | Antidekubitalna pomagala | 73 | 1834 | '181218174907 | '1812181749013 | Antidekubitalni madrac, iznad 10 cm ,MDH sp.z.o.o. ,Anti-bedstore alternating pressure mettress of tubular structure, VCM502 | MDH sp.z.o.o. | Egeria; Nova ortopedija; Plasting ortopedija | 01.01.2023 |  | 1 | 1 | 2,3,6 | 5 | 2 | 36 | 36 | 36 | NE | 0 | 1 | 0 | 0 | kom |  | 1 | 0 | 0 | 166 | 0 | 0 |  | 0 | 0 | 0 | I | S | SP,Lj | Madrac s kompresorom. Pregrade punjene zrakom po cijeloj površini madraca. Guma, poliuretan. Visina iznad 10 cm. Dimenzije minimalno 180x80 cm. Ograničenje za težinu pacijenta do 120 kg. Mogućnost izmjene ili popravak pregrada/ komora. | 0 | 436.6063 | 5 | [6 empty] | 0 | 0 | '1812181749000 | UPD
POMAGALA ZA KRETANJE | Antidekubitalna pomagala | 73 | 1835 | '043306171001 | '0433061710001 | Reaktivni zračni nad-madrac za indikaciju br. ,Care of Sweden ,CuroCell S.A.M. PRO | Care of Sweden | SimBex | 01.01.2023 |  | 1 | 1 | 2,3,6 | 5 | 2 | 36 | 36 | 36 | NE | 0 | 1 | 0 | 0 | kom |  | 1 | 0 | 0 | 166 | 0 | 0 |  | 0 | 0 | 0 | I | S | SP,LJ | Reaktivni zračni nad-madrac sa pumpom. Ograničenje za težinu korisnika do 250 kg. Precizno namještanje težine korisnika u intervalima od minimalno 15 kg. Rastezljiva, nepromočiva, paropropusna i strojno periva (minimalno 95°) navlaka. Visina 10 cm. Funkcija brzog pražnjenja. Maksimalna buka kompresora manja od 28 dB. Alarm niskog pritiska. Garancija 3 godine. Dimenzije 200 x 90 cm. | 0 | 436.6063 | 5 |  |  | 675.1835 |  | 238.5772 |  | 1 | 0 | '0433061710000 | UPD
POMAGALA ZA KRETANJE | Antidekubitalna pomagala | 73 | 1836 | '043306172001 | '0433061720001 | Reaktivni zračni nad-madrac za indikaciju br. ,Care of Sweden ,CuroCell S.A.M. PRO | Care of Sweden | SimBex | 01.01.2023 |  | 1 | 1 | 2,3,6 | 5 | 2 | 36 | 36 | 36 | NE | 0 | 1 | 0 | 0 | kom |  | 1 | 0 | 0 | 167 | 0 | 0 |  | 0 | 0 | 0 | I | S | SP,LJ | Reaktivni zračni nad-madrac sa pumpom. Ograničenje za težinu korisnika do 250 kg. Precizno namještanje težine korisnika u intervalima od minimalno 15 kg. Rastezljiva, nepromočiva, paropropusna i strojno periva (minimalno 95°) navlaka. Visina 10 cm. Funkcija brzog pražnjenja. Maksimalna buka kompresora manja od 28 dB. Alarm niskog pritiska. Garancija 3 godine. Dimenzije 200 x 90 cm. | 0 | 203.63 | 5 |  |  | 675.1835 |  | 471.5535 |  | 1 | 0 | '0433061720000 | UPD
POMAGALA ZA KRETANJE | Antidekubitalna pomagala | 73 | 1837 | '181218174908 | '1812181749014 | Antidekubitalni madrac, iznad 10 cm ,Moretti Spa ,LAD463 | Moretti Spa | Inko Centar | 01.01.2023 |  | 1 | 0 | 2,3,6 | 5 | 2 | 36 | 36 | 36 | NE | 0 | 1 | 0 | 0 | kom |  | 1 | 0 | 0 | 166 | 0 | 0 |  | 0 | 0 | 0 | I | S | SP,LJ | Madrac s kompresorom. Pregrade punjene zrakom po cijeloj površini madraca. Guma, poliuretan. Visina iznad 10 cm. Dimenzije minimalno 180x80 cm. Ograničenje za težinu pacijenta do 120 kg. Mogućnost izmjene ili popravak pregrada/ komora. | 0 | 436.6063 | 5 | [6 empty] | 0 | 0 | '1812181749000 | UPD
POMAGALA ZA KRETANJE | Antidekubitalna pomagala | 73 | 1838 | '181218175009 | '1812181750022 | Antidekubitalni madrac, debljine do 10 cm ,Moretti Spa ,LAD462 | Moretti Spa | Inko Centar | 01.01.2023 |  | 1 | 0 | 2,3,6 | 5 | 2 | 36 | 36 | 36 | NE | 0 | 1 | 0 | 0 | kom |  | 1 | 0 | 0 | 167 | 0 | 0 |  | 0 | 0 | 0 | I | S | SP,LJ | Madrac sa ili bez kompresora. Pregrade punjene zrakom po cijeloj površini madraca. Guma, poliuretan. Visina do 10 cm. Dimenzije minimalno 180x80 cm. Ograničenje za težinu pacijenta do 100 kg. | 0 | 203.63 | 5 | [6 empty] | 0 | 0 | '1812181750000 | UPD
POMAGALA ZA KRETANJE | Antidekubitalna pomagala | 73 | 1839 | '180942174710 | '1809421747067 | Antidekubitalni jastuk (punjen zrakom) ,Libertech Corporation ,Libertech CushionAir | Libertech Corporation | Otto Bock Adria | 01.01.2023 |  | 1 | 0 | 2,3,6 | 5 | 2 | 36 | 36 | 36 | NE | 0 | 1 | 0 | 0 | kom |  | 1 | 0 | 0 | 165 | 0 | 0 |  | 0 | 0 | 0 | I | S | SP,LJ | Pregrade punjene zrakom, guma, tekstil, presvlaka s donjim protukliznim dijelom, više veličina i dvije visine. | 0 | 279.9124 | 5 | [6 empty] | 0 | 0 | '1809421747000 | UPD
POMAGALA KOD ŠEĆERNE BOLESTI | Potrošni materijal za inzulinsku pumpu | 75 | 1840 | '032121080901 | '0321210809005 | Sustav za infuziju inzulinske pumpe (igle i kateteri) ,Unomedical ,Medtronic Minimed Infusion Sets Paradigm Quick-set MMT-396 | Unomedical | MediLigo | 01.01.2023 |  | 12,13 | 1 | 14 | 1a | 0 | 3 | 3 | 3 | NE | 0 | 7 | 0 | 0 | kom |  | 30 | 0 | 0 | 175,343 | 0 | 0 |  | 0 | 0 | 0 | IIb | S | SP,LJ | Plastične cijevi (kateteri) s kanilom od nehrđajućeg medicinskog čelika. Infuzijski setovi dužine do 110 cm i dužine kanila do 17 mm. Kateter iznutra polietilen, izvana poliuretan. CE certifikat. | 0 | 14.7893 | 5 | [6 empty] | 0 | 1 | '0321210809000 | UPD
POMAGALA KOD ŠEĆERNE BOLESTI | Potrošni materijal za inzulinsku pumpu | 75 | 1841 | '032121080901 | '0321210809006 | Sustav za infuziju inzulinske pumpe (igle i kateteri) ,Unomedical ,Medtronic Minimed Infusion Sets Paradigm Quick-set MMT-397 | Unomedical | MediLigo | 01.01.2023 |  | 12,13 | 1 | 14 | 1a | 0 | 3 | 3 | 3 | NE | 0 | 7 | 0 | 0 | kom |  | 30 | 0 | 0 | 175,343 | 0 | 0 |  | 0 | 0 | 0 | IIb | S | SP,LJ | Plastične cijevi (kateteri) s kanilom od nehrđajućeg medicinskog čelika. Infuzijski setovi dužine do 110 cm i dužine kanila do 17 mm. Kateter iznutra polietilen, izvana poliuretan. CE certifikat. | 0 | 14.7893 | 5 | [6 empty] | 0 | 1 | '0321210809000 | UPD
POMAGALA KOD ŠEĆERNE BOLESTI | Potrošni materijal za inzulinsku pumpu | 75 | 1842 | '032121080901 | '0321210809007 | Sustav za infuziju inzulinske pumpe (igle i kateteri) ,Unomedical ,Medtronic Minimed Infusion Sets Paradigm Quick-set MMT-398 | Unomedical | MediLigo | 01.01.2023 |  | 12,13 | 1 | 14 | 1a | 0 | 3 | 3 | 3 | NE | 0 | 7 | 0 | 0 | kom |  | 30 | 0 | 0 | 175,343 | 0 | 0 |  | 0 | 0 | 0 | IIb | S | SP,LJ | Plastične cijevi (kateteri) s kanilom od nehrđajućeg medicinskog čelika. Infuzijski setovi dužine do 110 cm i dužine kanila do 17 mm. Kateter iznutra polietilen, izvana poliuretan. CE certifikat. | 0 | 14.7893 | 5 | [6 empty] | 0 | 1 | '0321210809000 | UPD
POMAGALA KOD ŠEĆERNE BOLESTI | Potrošni materijal za inzulinsku pumpu | 75 | 1843 | '032121080901 | '0321210809008 | Sustav za infuziju inzulinske pumpe (igle i kateteri) ,Unomedical ,Medtronic Minimed Infusion Sets Paradigm Quick-set MMT-399 | Unomedical | MediLigo | 01.01.2023 |  | 12,13 | 1 | 14 | 1a | 0 | 3 | 3 | 3 | NE | 0 | 7 | 0 | 0 | kom |  | 30 | 0 | 0 | 175,343 | 0 | 0 |  | 0 | 0 | 0 | IIb | S | SP,LJ | Plastične cijevi (kateteri) s kanilom od nehrđajućeg medicinskog čelika. Infuzijski setovi dužine do 110 cm i dužine kanila do 17 mm. Kateter iznutra polietilen, izvana poliuretan. CE certifikat. | 0 | 14.7893 | 5 | [6 empty] | 0 | 1 | '0321210809000 | UPD
POMAGALA KOD ŠEĆERNE BOLESTI | Potrošni materijal za inzulinsku pumpu | 75 | 1844 | '032121080901 | '0321210809009 | Sustav za infuziju inzulinske pumpe (igle i kateteri) ,Unomedical ,Medtronic Minimed Infusion Sets Paradigm Silhouette MMT-381 | Unomedical | MediLigo | 01.01.2023 |  | 12,13 | 1 | 14 | 1a | 0 | 3 | 3 | 3 | NE | 0 | 7 | 0 | 0 | kom |  | 30 | 0 | 0 | 175,343 | 0 | 0 |  | 0 | 0 | 0 | IIb | S | SP,LJ | Plastične cijevi (kateteri) s kanilom od nehrđajućeg medicinskog čelika. Infuzijski setovi dužine do 110 cm i dužine kanila do 17 mm. Kateter iznutra polietilen, izvana poliuretan. CE certifikat. | 0 | 14.7893 | 5 | [6 empty] | 0 | 1 | '0321210809000 | UPD
POMAGALA KOD ŠEĆERNE BOLESTI | Potrošni materijal za inzulinsku pumpu | 75 | 1845 | '032121080901 | '0321210809010 | Sustav za infuziju inzulinske pumpe (igle i kateteri) ,Unomedical ,Medtronic Minimed Infusion Sets Paradigm Sure-T MMT-874 | Unomedical | MediLigo | 01.01.2023 |  | 12,13 | 1 | 14 | 1a | 0 | 3 | 3 | 3 | NE | 0 | 7 | 0 | 0 | kom |  | 30 | 0 | 0 | 175,343 | 0 | 0 |  | 0 | 0 | 0 | IIb | S | SP,LJ | Plastične cijevi (kateteri) s kanilom od nehrđajućeg medicinskog čelika. Infuzijski setovi dužine do 110 cm i dužine kanila do 17 mm. Kateter iznutra polietilen, izvana poliuretan. CE certifikat. | 0 | 14.7893 | 5 | [6 empty] | 0 | 1 | '0321210809000 | UPD
POMAGALA KOD ŠEĆERNE BOLESTI | Potrošni materijal za inzulinsku pumpu | 75 | 1846 | '032118081001 | '0321180810002 | Spremnik za inzulin u inzulinskoj pumpi ,Medtronic MiniMed ,1.8 ml Medtronic MiniMed Insulin Pump Reservoirs Paradigm MMT-326A | Medtronic MiniMed | MediLigo | 01.01.2023 |  | 12,13 | 1 | 14 | 1a | 0 | 3 | 3 | 3 | NE | 0 | 7 | 0 | 0 | kom |  | 30 | 0 | 0 | 343,175 | 0 | 0 |  | 0 | 0 | 0 | IIa | S | SP,LJ | Polipropilen. CE certifikat. | 0 | 2.9597 | 5 | [6 empty] | 0 | 1 | '0321180810000 | UPD
POMAGALA KOD ŠEĆERNE BOLESTI | Potrošni materijal za inzulinsku pumpu | 75 | 1847 | '032118081001 | '0321180810003 | Spremnik za inzulin u inzulinskoj pumpi ,Medtronic MiniMed ,3.0 ml Medtronic MiniMed Insulin Pump Reservoirs Paradigm MMT-332A | Medtronic MiniMed | MediLigo | 01.01.2023 |  | 12,13 | 1 | 14 | 1a | 0 | 3 | 3 | 3 | NE | 0 | 7 | 0 | 0 | kom |  | 30 | 0 | 0 | 343,175 | 0 | 0 |  | 0 | 0 | 0 | IIa | S | SP,LJ | Polipropilen. CE certifikat. | 0 | 2.9597 | 5 | [6 empty] | 0 | 1 | '0321180810000 | UPD
POMAGALA KOD ŠEĆERNE BOLESTI | Potrošni materijal za inzulinsku pumpu | 75 | 1848 | '032118081101 | '0321180811003 | Baterije za inzulinsku pumpu ,Energizer SA ,Medtronic MiniMed Insulin Pump Batteries MMT 625EU 4AAA | Energizer SA | MediLigo | 01.01.2023 |  | 12,13 | 1 | 14 | 1a | 0 | 3 | 3 | 3 | NE | 0 | 7 | 0 | 0 | paket |  | 1 | 0 | 0 | 343,175 | 0 | 0 |  | 0 | 0 | 0 |  | S | SP,LJ | Srebrni oksid, alkalne baterije. LR03 AAA ili 4AA alkalne baterije sa garancijom proizvođača da neće procuriti u inzulinsku pumpu. | 0 | 6.4304 | 5 | [6 empty] | 0 | 1 | '0321180811000 | UPD
POMAGALA KOD ŠEĆERNE BOLESTI | Potrošni materijal za inzulinsku pumpu | 75 | 1849 | '032118081401 | '0321180814001 | Odašiljač za kontinuirano mjerenje glukoze, uz inzulinsku pumpu ,Medtronic MiniMed ,Medtronic MiniMed MiniLink Real time transmitter | Medtronic MiniMed | MediLigo | 01.01.2023 |  | 32,31 | 1 | 14 | 1a | 0 | 12 | 12 | 12 | NE | 0 | 7 | 0 | 0 | kom |  | 1 | 0 | 0 | 305,343 | 0 | 0 |  | 0 | 0 | 0 | IIa | S | SP,LJ | Sadrži nezamjenjivu bateriju te se puni putem punjača. Jamstveni rok 1 godina. CE certifikat -MiniLink: odašiljač, tester, punjač, proizvod za aplikaciju senzora, AAA ili LR-03 alkalna baterija -Guardian 2Link: odašiljač, tester vodootpornosti, punjač, AAA alkalna baterija, one-press serter | 0 | 395.2419 | 5 |  | 6 |  |  |  |  | 0 | 1 | '0321180814000 | UPD
POMAGALA KOD ŠEĆERNE BOLESTI | Potrošni materijal za inzulinsku pumpu | 75 | 1850 | '032118081401 | '0321180814002 | Odašiljač za kontinuirano mjerenje glukoze, uz inzulinsku pumpu ,Medtronic MiniMed ,Medtronic MiniMed Guardian 2 link transmitter | Medtronic MiniMed | MediLigo | 01.01.2023 |  | 32,31 | 1 | 14 | 1a | 0 | 12 | 12 | 12 | NE | 0 | 7 | 0 | 0 | kom |  | 1 | 0 | 0 | 305,343 | 0 | 0 |  | 0 | 0 | 0 | IIa | S | SP,LJ | Sadrži nezamjenjivu bateriju te se puni putem punjača. Jamstveni rok 1 godina. CE certifikat -MiniLink: odašiljač, tester, punjač, proizvod za aplikaciju senzora, AAA ili LR-03 alkalna baterija -Guardian 2Link: odašiljač, tester vodootpornosti, punjač, AAA alkalna baterija, one-press serter | 0 | 395.2419 | 5 |  | 6 |  |  |  |  | 0 | 1 | '0321180814000 | UPD
POMAGALA KOD ŠEĆERNE BOLESTI | Potrošni materijal za inzulinsku pumpu | 75 | 1851 | '032118081501 | '0321180815001 | Senzor za kontinuirano mjerenje glukoze, uz inzulinsku pumpu ,Medtronic MiniMed ,Medtronic MiniMed Enlite sensor | Medtronic MiniMed | MediLigo | 01.01.2023 |  | 31,32 | 1 | 14 | 1a | 0 | 3 | 3 | 3 | NE | 0 | 7 | 0 | 0 | kom |  | 13 | 0 | 0 | 343,305 | 0 | 0 |  | 0 | 0 | 0 | IIb | S | SP,LJ | Elektroda premazana reagensima za mjerenje glukoze, s vodilicom od nehrđajućeg medicinskog čelika. CE certifikat. | 0 | 28.0682 | 5 |  | 6 |  |  |  |  | 0 | 1 | '0321180815000 | UPD
POMAGALA KOD ŠEĆERNE BOLESTI | Potrošni materijal za inzulinsku pumpu | 75 | 1852 | '032118081102 | '0321180811004 | Baterije za inzulinsku pumpu ,Energizer SA ,Medtronic MiniMed Insulin Pump Batteries (ACC-LR6) | Energizer SA | MediLigo | 01.01.2023 |  | 12,13 | 1 | 14 | 1a | 0 | 3 | 3 | 3 | NE | 0 | 7 | 0 | 0 | paket |  | 1 | 0 | 0 | 343,175 | 0 | 0 |  | 0 | 0 | 0 |  | S | SP,LJ | Srebrni oksid, alkalne baterije. LR03 AAA ili 4AA alkalne baterije sa garancijom proizvođača da neće procuriti u inzulinsku pumpu. | 0 | 6.4304 | 5 | [6 empty] | 0 | 1 | '0321180811000 | UPD
POMAGALA KOD ŠEĆERNE BOLESTI | Potrošni materijal za inzulinsku pumpu | 75 | 1853 | '032121080902 | '0321210809011 | Sustav za infuziju inzulinske pumpe (igle i kateteri) ,Ypsomed ,Ypsomed mylife™ YpsoPump® Orbit® soft komplet za infuziju 6mm/45cm | Ypsomed | Salvus | 01.01.2023 |  | 12,13 | 1 | 14 | 1a | 0 | 3 | 3 | 3 | NE | 0 | 7 | 0 | 0 | kom |  | 30 | 0 | 0 | 343,329 | 0 | 0 |  | 0 | 0 | 0 | IIb | S | SP,LJ | Plastične cijevi (kateteri) s kanilom od nehrđajućeg medicinskog čelika. Infuzijski setovi dužine do 110 cm i dužine kanila do 17 mm. Kateter iznutra polietilen, izvana poliuretan, 72h. CE certifikat. | 0 | 14.7893 | 5 | [6 empty] | 0 | 1 | '0321210809000 | UPD
POMAGALA KOD ŠEĆERNE BOLESTI | Potrošni materijal za inzulinsku pumpu | 75 | 1854 | '032121080902 | '0321210809012 | Sustav za infuziju inzulinske pumpe (igle i kateteri) ,Ypsomed ,Ypsomed mylife™ YpsoPump® Orbit® soft komplet za infuziju 6mm/60cm | Ypsomed | Salvus | 01.01.2023 |  | 12,13 | 1 | 14 | 1a | 0 | 3 | 3 | 3 | NE | 0 | 7 | 0 | 0 | kom |  | 30 | 0 | 0 | 343,329 | 0 | 0 |  | 0 | 0 | 0 | IIb | S | SP,LJ | Plastične cijevi (kateteri) s kanilom od nehrđajućeg medicinskog čelika. Infuzijski setovi dužine do 110 cm i dužine kanila do 17 mm. Kateter iznutra polietilen, izvana poliuretan, 72h. CE certifikat. | 0 | 14.7893 | 5 | [6 empty] | 0 | 1 | '0321210809000 | UPD
POMAGALA KOD ŠEĆERNE BOLESTI | Potrošni materijal za inzulinsku pumpu | 75 | 1855 | '032121080902 | '0321210809013 | Sustav za infuziju inzulinske pumpe (igle i kateteri) ,Ypsomed ,Ypsomed mylife™ YpsoPump® Orbit® soft komplet za infuziju 6mm/110cm | Ypsomed | Salvus | 01.01.2023 |  | 12,13 | 1 | 14 | 1a | 0 | 3 | 3 | 3 | NE | 0 | 7 | 0 | 0 | kom |  | 30 | 0 | 0 | 343,329 | 0 | 0 |  | 0 | 0 | 0 | IIb | S | SP,LJ | Plastične cijevi (kateteri) s kanilom od nehrđajućeg medicinskog čelika. Infuzijski setovi dužine do 110 cm i dužine kanila do 17 mm. Kateter iznutra polietilen, izvana poliuretan, 72h. CE certifikat. | 0 | 14.7893 | 5 | [6 empty] | 0 | 1 | '0321210809000 | UPD
POMAGALA KOD ŠEĆERNE BOLESTI | Potrošni materijal za inzulinsku pumpu | 75 | 1856 | '032121080902 | '0321210809014 | Sustav za infuziju inzulinske pumpe (igle i kateteri) ,Ypsomed ,Ypsomed mylife™ YpsoPump® Orbit® soft komplet za infuziju 6mm/80cm | Ypsomed | Salvus | 01.01.2023 |  | 12,13 | 1 | 14 | 1a | 0 | 3 | 3 | 3 | NE | 0 | 7 | 0 | 0 | kom |  | 30 | 0 | 0 | 343,329 | 0 | 0 |  | 0 | 0 | 0 | IIb | S | SP,LJ | Plastične cijevi (kateteri) s kanilom od nehrđajućeg medicinskog čelika. Infuzijski setovi dužine do 110 cm i dužine kanila do 17 mm. Kateter iznutra polietilen, izvana poliuretan, 72h. CE certifikat. | 0 | 14.7893 | 5 | [6 empty] | 0 | 1 | '0321210809000 | UPD
POMAGALA KOD ŠEĆERNE BOLESTI | Potrošni materijal za inzulinsku pumpu | 75 | 1857 | '032121080902 | '0321210809015 | Sustav za infuziju inzulinske pumpe (igle i kateteri) ,Ypsomed ,Ypsomed mylife™ YpsoPump® Orbit® soft komplet za infuziju 9mm/45cm | Ypsomed | Salvus | 01.01.2023 |  | 12,13 | 1 | 14 | 1a | 0 | 3 | 3 | 3 | NE | 0 | 7 | 0 | 0 | kom |  | 30 | 0 | 0 | 343,329 | 0 | 0 |  | 0 | 0 | 0 | IIb | S | SP,LJ | Plastične cijevi (kateteri) s kanilom od nehrđajućeg medicinskog čelika. Infuzijski setovi dužine do 110 cm i dužine kanila do 17 mm. Kateter iznutra polietilen, izvana poliuretan, 72h. CE certifikat. | 0 | 14.7893 | 5 | [6 empty] | 0 | 1 | '0321210809000 | UPD
POMAGALA KOD ŠEĆERNE BOLESTI | Potrošni materijal za inzulinsku pumpu | 75 | 1858 | '032121080902 | '0321210809016 | Sustav za infuziju inzulinske pumpe (igle i kateteri) ,Ypsomed ,Ypsomed mylife™ YpsoPump® Orbit® soft komplet za infuziju 9mm/60 cm | Ypsomed | Salvus | 01.01.2023 |  | 12,13 | 1 | 14 | 1a | 0 | 3 | 3 | 3 | NE | 0 | 7 | 0 | 0 | kom |  | 30 | 0 | 0 | 343,329 | 0 | 0 |  | 0 | 0 | 0 | IIb | S | SP,LJ | Plastične cijevi (kateteri) s kanilom od nehrđajućeg medicinskog čelika. Infuzijski setovi dužine do 110 cm i dužine kanila do 17 mm. Kateter iznutra polietilen, izvana poliuretan, 72h. CE certifikat. | 0 | 14.7893 | 5 | [6 empty] | 0 | 1 | '0321210809000 | UPD
POMAGALA KOD ŠEĆERNE BOLESTI | Potrošni materijal za inzulinsku pumpu | 75 | 1859 | '032121080902 | '0321210809017 | Sustav za infuziju inzulinske pumpe (igle i kateteri) ,Ypsomed ,Ypsomed mylife™ YpsoPump® Orbit® soft komplet za infuziju 9mm/80cm | Ypsomed | Salvus | 01.01.2023 |  | 12,13 | 1 | 14 | 1a | 0 | 3 | 3 | 3 | NE | 0 | 7 | 0 | 0 | kom |  | 30 | 0 | 0 | 343,329 | 0 | 0 |  | 0 | 0 | 0 | IIb | S | SP,LJ | Plastične cijevi (kateteri) s kanilom od nehrđajućeg medicinskog čelika. Infuzijski setovi dužine do 110 cm i dužine kanila do 17 mm. Kateter iznutra polietilen, izvana poliuretan, 72h. CE certifikat. | 0 | 14.7893 | 5 | [6 empty] | 0 | 1 | '0321210809000 | UPD
POMAGALA KOD ŠEĆERNE BOLESTI | Potrošni materijal za inzulinsku pumpu | 75 | 1860 | '032121080902 | '0321210809018 | Sustav za infuziju inzulinske pumpe (igle i kateteri) ,Ypsomed ,Ypsomed mylife™ YpsoPump® Orbit® soft komplet za infuziju 9mm/110cm | Ypsomed | Salvus | 01.01.2023 |  | 12,13 | 1 | 14 | 1a | 0 | 3 | 3 | 3 | NE | 0 | 7 | 0 | 0 | kom |  | 30 | 0 | 0 | 343,329 | 0 | 0 |  | 0 | 0 | 0 | IIb | S | SP,LJ | Plastične cijevi (kateteri) s kanilom od nehrđajućeg medicinskog čelika. Infuzijski setovi dužine do 110 cm i dužine kanila do 17 mm. Kateter iznutra polietilen, izvana poliuretan, 72h. CE certifikat. | 0 | 14.7893 | 5 | [6 empty] | 0 | 1 | '0321210809000 | UPD
POMAGALA KOD ŠEĆERNE BOLESTI | Potrošni materijal za inzulinsku pumpu | 75 | 1861 | '032121080903 | '0321210809019 | Sustav za infuziju inzulinske pumpe (igle i kateteri) ,Ypsomed ,Ypsomed mylife™ YpsoPump® Orbit® micro komplet za infuziju 5,5mm/45cm | Ypsomed | Salvus | 01.01.2023 |  | 12,13 | 1 | 14 | 1a | 0 | 3 | 3 | 3 | NE | 0 | 7 | 0 | 0 | kom |  | 45 | 0 | 0 | 343,330 | 0 | 0 |  | 0 | 0 | 0 | IIb | S | SP,LJ | Plastične cijevi (kateteri) s kanilom od nehrđajućeg medicinskog čelika. Infuzijski setovi dužine do 110 cm i dužine kanila do 17 mm. Kateter iznutra polietilen, izvana poliuretan, 48h. CE certifikat. | 0 | 10.1745 | 5 | [6 empty] | 0 | 1 | '0321210809000 | UPD
POMAGALA KOD ŠEĆERNE BOLESTI | Potrošni materijal za inzulinsku pumpu | 75 | 1862 | '032121080903 | '0321210809020 | Sustav za infuziju inzulinske pumpe (igle i kateteri) ,Ypsomed ,Ypsomed mylife™ YpsoPump® Orbit® micro komplet za infuziju 5,5mm/60cm | Ypsomed | Salvus | 01.01.2023 |  | 12,13 | 1 | 14 | 1a | 0 | 3 | 3 | 3 | NE | 0 | 7 | 0 | 0 | kom |  | 45 | 0 | 0 | 343,330 | 0 | 0 |  | 0 | 0 | 0 | IIb | S | SP,LJ | Plastične cijevi (kateteri) s kanilom od nehrđajućeg medicinskog čelika. Infuzijski setovi dužine do 110 cm i dužine kanila do 17 mm. Kateter iznutra polietilen, izvana poliuretan, 48h. CE certifikat. | 0 | 10.1745 | 5 | [6 empty] | 0 | 1 | '0321210809000 | UPD
POMAGALA KOD ŠEĆERNE BOLESTI | Potrošni materijal za inzulinsku pumpu | 75 | 1863 | '032121080903 | '0321210809021 | Sustav za infuziju inzulinske pumpe (igle i kateteri) ,Ypsomed ,Ypsomed mylife™ YpsoPump® Orbit® micro komplet za infuziju 5,5mm/80cm | Ypsomed | Salvus | 01.01.2023 |  | 12,13 | 1 | 14 | 1a | 0 | 3 | 3 | 3 | NE | 0 | 7 | 0 | 0 | kom |  | 45 | 0 | 0 | 343,330 | 0 | 0 |  | 0 | 0 | 0 | IIb | S | SP,LJ | Plastične cijevi (kateteri) s kanilom od nehrđajućeg medicinskog čelika. Infuzijski setovi dužine do 110 cm i dužine kanila do 17 mm. Kateter iznutra polietilen, izvana poliuretan, 48h. CE certifikat. | 0 | 10.1745 | 5 | [6 empty] | 0 | 1 | '0321210809000 | UPD
POMAGALA KOD ŠEĆERNE BOLESTI | Potrošni materijal za inzulinsku pumpu | 75 | 1864 | '032121080903 | '0321210809022 | Sustav za infuziju inzulinske pumpe (igle i kateteri) ,Ypsomed ,Ypsomed mylife™ YpsoPump® Orbit® micro komplet za infuziju 5,5mm/110cm | Ypsomed | Salvus | 01.01.2023 |  | 12,13 | 1 | 14 | 1a | 0 | 3 | 3 | 3 | NE | 0 | 7 | 0 | 0 | kom |  | 45 | 0 | 0 | 343,330 | 0 | 0 |  | 0 | 0 | 0 | IIb | S | SP,LJ | Plastične cijevi (kateteri) s kanilom od nehrđajućeg medicinskog čelika. Infuzijski setovi dužine do 110 cm i dužine kanila do 17 mm. Kateter iznutra polietilen, izvana poliuretan, 48h. CE certifikat. | 0 | 10.1745 | 5 | [6 empty] | 0 | 1 | '0321210809000 | UPD
POMAGALA KOD ŠEĆERNE BOLESTI | Potrošni materijal za inzulinsku pumpu | 75 | 1865 | '032121080903 | '0321210809023 | Sustav za infuziju inzulinske pumpe (igle i kateteri) ,Ypsomed ,Ypsomed mylife™ YpsoPump® Orbit® micro komplet za infuziju 8,5mm/45 cm | Ypsomed | Salvus | 01.01.2023 |  | 12,13 | 1 | 14 | 1a | 0 | 3 | 3 | 3 | NE | 0 | 7 | 0 | 0 | kom |  | 45 | 0 | 0 | 343,330 | 0 | 0 |  | 0 | 0 | 0 | IIb | S | SP,LJ | Plastične cijevi (kateteri) s kanilom od nehrđajućeg medicinskog čelika. Infuzijski setovi dužine do 110 cm i dužine kanila do 17 mm. Kateter iznutra polietilen, izvana poliuretan, 48h. CE certifikat. | 0 | 10.1745 | 5 | [6 empty] | 0 | 1 | '0321210809000 | UPD
POMAGALA KOD ŠEĆERNE BOLESTI | Potrošni materijal za inzulinsku pumpu | 75 | 1866 | '032121080903 | '0321210809024 | Sustav za infuziju inzulinske pumpe (igle i kateteri) ,Ypsomed ,Ypsomed mylife™ YpsoPump® Orbit® micro komplet za infuziju 8,5mm/60cm | Ypsomed | Salvus | 01.01.2023 |  | 12,13 | 1 | 14 | 1a | 0 | 3 | 3 | 3 | NE | 0 | 7 | 0 | 0 | kom |  | 45 | 0 | 0 | 343,330 | 0 | 0 |  | 0 | 0 | 0 | IIb | S | SP,LJ | Plastične cijevi (kateteri) s kanilom od nehrđajućeg medicinskog čelika. Infuzijski setovi dužine do 110 cm i dužine kanila do 17 mm. Kateter iznutra polietilen, izvana poliuretan, 48h. CE certifikat. | 0 | 10.1745 | 5 | [6 empty] | 0 | 1 | '0321210809000 | UPD
POMAGALA KOD ŠEĆERNE BOLESTI | Potrošni materijal za inzulinsku pumpu | 75 | 1867 | '032121080903 | '0321210809025 | Sustav za infuziju inzulinske pumpe (igle i kateteri) ,Ypsomed ,Ypsomed mylife™ YpsoPump® Orbit® micro komplet za infuziju 8,5mm/80cm | Ypsomed | Salvus | 01.01.2023 |  | 12,13 | 1 | 14 | 1a | 0 | 3 | 3 | 3 | NE | 0 | 7 | 0 | 0 | kom |  | 45 | 0 | 0 | 343,330 | 0 | 0 |  | 0 | 0 | 0 | IIb | S | SP,LJ | Plastične cijevi (kateteri) s kanilom od nehrđajućeg medicinskog čelika. Infuzijski setovi dužine do 110 cm i dužine kanila do 17 mm. Kateter iznutra polietilen, izvana poliuretan, 48h. CE certifikat. | 0 | 10.1745 | 5 | [6 empty] | 0 | 1 | '0321210809000 | UPD
POMAGALA KOD ŠEĆERNE BOLESTI | Potrošni materijal za inzulinsku pumpu | 75 | 1868 | '032121080903 | '0321210809026 | Sustav za infuziju inzulinske pumpe (igle i kateteri) ,Ypsomed ,Ypsomed mylife™ YpsoPump® Orbit® micro komplet za infuziju 8,5 mm/110cm | Ypsomed | Salvus | 01.01.2023 |  | 12,13 | 1 | 14 | 1a | 0 | 3 | 3 | 3 | NE | 0 | 7 | 0 | 0 | kom |  | 45 | 0 | 0 | 343,330 | 0 | 0 |  | 0 | 0 | 0 | IIb | S | SP,LJ | Plastične cijevi (kateteri) s kanilom od nehrđajućeg medicinskog čelika. Infuzijski setovi dužine do 110 cm i dužine kanila do 17 mm. Kateter iznutra polietilen, izvana poliuretan, 48h. CE certifikat. | 0 | 10.1745 | 5 | [6 empty] | 0 | 1 | '0321210809000 | UPD
POMAGALA KOD ŠEĆERNE BOLESTI | Potrošni materijal za inzulinsku pumpu | 75 | 1869 | '032118081002 | '0321180810004 | Spremnik za inzulin u inzulinskoj pumpi ,Ypsomed ,Ypsomed mylife™ YpsoPump® spremnik za inzulin | Ypsomed | Salvus | 01.01.2023 |  | 12,13 | 1 | 14 | 1a | 0 | 3 | 3 | 3 | NE | 0 | 7 | 0 | 0 | kom |  | 30 | 0 | 0 | 175,343 | 0 | 0 |  | 0 | 0 | 0 | IIa | S | SP,LJ | Staklo. CE certifikat. | 0 | 2.9597 | 5 | [6 empty] | 0 | 1 | '0321180810000 | UPD
POMAGALA KOD ŠEĆERNE BOLESTI | Potrošni materijal za inzulinsku pumpu | 75 | 1870 | '032118081402 | '0321180814003 | Odašiljač za kontinuirano mjerenje glukoze, uz inzulinsku pumpu ,Medtronic MiniMed ,Medtronic MiniMed Guardian 3 link transmitter | Medtronic MiniMed | MediLigo | 01.01.2023 |  | 32,31 | 1 | 14 | 1a | 0 | 12 | 12 | 12 | NE | 0 | 7 | 0 | 0 | kom |  | 1 | 0 | 0 | 305,343 | 0 | 0 |  | 0 | 0 | 0 | IIa | S | SP,LJ | Sadrži nezamjenjivu bateriju te se puni putem punjača. Jamstveni rok 1 godina. Sadrži: odašiljač, dva ispitna uređaja, punjač, AAA alkalna baterija, one-press serter. CE certifikat. | 0 | 395.2419 | 5 |  | 1 |  |  |  |  | 0 | 1 | '0321180814000 | UPD
POMAGALA KOD ŠEĆERNE BOLESTI | Potrošni materijal za inzulinsku pumpu | 75 | 1871 | '032118081502 | '0321180815002 | Senzor za kontinuirano mjerenje glukoze, uz inzulinsku pumpu ,Medtronic MiniMed ,Medtronic MiniMed Guardian sensor (3) | Medtronic MiniMed | MediLigo | 01.01.2023 |  | 31,32 | 1 | 14 | 1a | 0 | 3 | 3 | 3 | NE | 0 | 7 | 0 | 0 | kom |  | 13 | 0 | 0 | 343,305 | 0 | 0 |  | 0 | 0 | 0 | IIb | S | SP,LJ | Elektroda premazana reagensima za mjerenje glukoze, s vodilicom od nehrđajućeg medicinskog čelika. CE certifikat. | 0 | 28.0682 | 5 |  | 1 |  |  |  |  | 0 | 1 | '0321180815000 | UPD
POMAGALA KOD ŠEĆERNE BOLESTI | Potrošni materijal za inzulinsku pumpu | 75 | 1872 | '032118081103 | '0321180811005 | Baterije za inzulinsku pumpu ,VARTA Microbattery GmbH ,Power one Battery Set LR03 AAA | VARTA Microbattery GmbH | Salvus | 01.01.2023 |  | 12,13 | 1 | 14 | 1a | 0 | 3 | 3 | 3 | NE | 0 | 7 | 0 | 0 | paket |  | 1 | 0 | 0 | 175,343 | 0 | 0 |  | 0 | 0 | 0 |  | S | SP,LJ | Srebrni oksid, alkalne baterije. LR03 AAA ili 4AA alkalne baterije sa garancijom proizvođača da neće procuriti u inzulinsku pumpu. | 0 | 6.4304 | 5 | [6 empty] | 0 | 1 | '0321180811000 | UPD
POMAGALA KOD ŠEĆERNE BOLESTI | Potrošni materijal za inzulinsku pumpu | 75 | 1873 | '032118081403 | '0321180814004 | Odašiljač za kontinuirano mjerenje glukoze za napredni sustav hibridne zatvorene petlje ,Medtronic MiniMed ,Medtronic MiniMed Guardian 3 link BLE transmitter | Medtronic MiniMed | MediLigo | 01.01.2023 |  | 32,31 | 1 | 14 | 1a | 0 | 0 | 12 | 12 | NE | 0 | 7 | 0 | 0 | kom |  | 1 | 0 | 0 | 343,365 | 0 | 0 |  | 0 | 0 | 0 | IIa | S | SP,LJ | Sadrži nezamjenjivu bateriju te se puni putem punjača. Jamstveni rok jedna godina. Sadrži: odašiljač, dva ispitna uređaja, punjač, AAA alkalna baterija, one-press serter. CE certifikat. | 0 | 395.2419 | 5 | [6 empty] | 0 | 1 | '0321180814000 | UPD
POMAGALA KOD ŠEĆERNE BOLESTI | Potrošni materijal za inzulinsku pumpu | 75 | 1874 | '032118081503 | '0321180815003 | Senzor za kontinuirano mjerenje glukoze za napredni sustav hibridne zatvorene petlje ,Medtronic MiniMed ,Medtronic MiniMed Guardian sensor (3) | Medtronic MiniMed | MediLigo | 01.01.2023 |  | 32,31 | 1 | 14 | 1a | 0 | 0 | 3 | 3 | NE | 0 | 7 | 0 | 0 | kom |  | 13 | 0 | 0 | 343,365 | 0 | 0 |  | 0 | 0 | 0 | IIb | S | SP,LJ | Elektroda premazana reagensima za mjerenje glukoze, s vodilicom od nehrđajućeg medicinskog čelika. CE certifikat. | 0 | 28.6416 | 5 | [6 empty] | 0 | 1 | '0321180815000 | UPD
POMAGALA KOD ŠEĆERNE BOLESTI | Potrošni materijal za inzulinsku pumpu | 75 | 1875 | '032121080904 | '0321210809027 | Sustav za infuziju inzulinske pumpe (igle i kateteri) ,Unomedical ,MiniMedTM MioTM 30 Infusion sets | Unomedical | Mediligo | 01.01.2023 |  | 12,13 | 1 | 14 | 1a | 0 | 3 | 3 | 3 | NE | 0 | 7 | 0 | 0 | kom |  | 30 | 0 | 0 | 175,343 | 0 | 0 |  | 0 | 0 | 0 | IIb | S | SP,LJ | Plastične cijevi (kateteri) s kanilom od nehrđajućeg medicinskog čelika. Infuzijski setovi dužine do 110 cm i dužine kanila do 17 mm. Kateter iznutra polietilen, izvana poliuretan. CE certifikat. | 0 | 14.7893 | 5 | [6 empty] | 0 | 1 | '0321210809000 | UPD
POMAGALA KOD ŠEĆERNE BOLESTI | Potrošni materijal za inzulinsku pumpu | 75 | 1876 | '032121080904 | '0321210809028 | Sustav za infuziju inzulinske pumpe (igle i kateteri) ,Unomedical , MiniMedTM MioTM Advance Infusion sets | Unomedical | Mediligo | 01.01.2023 |  | 12,13 | 1 | 14 | 1a | 0 | 3 | 3 | 3 | NE | 0 | 7 | 0 | 0 | kom |  | 30 | 0 | 0 | 175,343 | 0 | 0 |  | 0 | 0 | 0 | IIb | S | SP,LJ | Plastične cijevi (kateteri) s kanilom od nehrđajućeg medicinskog čelika. Infuzijski setovi dužine do 110 cm i dužine kanila do 17 mm. Kateter iznutra polietilen, izvana poliuretan. CE certifikat. | 0 | 14.7893 | 5 | [6 empty] | 0 | 1 | '0321210809000 | UPD
POMAGALA ZA PROBAVNI SUSTAV, STOMA POMAGALA | Pomagala za osobe sa stomom- JEDNODJELNI SUSTAVI | 77 | 1877 | '091804090101 | '0918040901001 | Jednodjelni sustav za kolostomu ,ConvaTec ,Stomadress Plus Closed Pouch | ConvaTec | Stoma Medical | 01.01.2023 |  | 6 | 1 | 14 | 1a | 0 | 0 | 3 | 3 | NE | 0 | 1 | 0 | 0 | kom | do | 180 | 0 | 0 | 344,176 | 0 | 0 |  | 0 | 0 | 0 | I | S | SP,LJ | Višeslojni PVC materijal. Zatvorena samoljepiva vrećica za izmet s mikroporoznom zaštitnom tkaninom uz tijelo, u boji kože ili prozirna, s filterom ili bez filtera. | 0 | 1.5927 | 5 | [6 empty] | 0 | 1 | '0918040901000 | UPD
POMAGALA ZA PROBAVNI SUSTAV, STOMA POMAGALA | Pomagala za osobe sa stomom- JEDNODJELNI SUSTAVI | 77 | 1878 | '091804090101 | '0918040901002 | Jednodjelni sustav za kolostomu ,ConvaTec ,Esteem Closed Pouch without Pellets | ConvaTec | Stoma Medical | 01.01.2023 |  | 6 | 1 | 14 | 1a | 0 | 0 | 3 | 3 | NE | 0 | 1 | 0 | 0 | kom | do | 180 | 0 | 0 | 344,176 | 0 | 0 |  | 0 | 0 | 0 | I | S | SP,LJ | Višeslojni PVC materijal. Zatvorena samoljepiva vrećica za izmet s mikroporoznom zaštitnom tkaninom uz tijelo, u boji kože ili prozirna, s filterom ili bez filtera. | 0 | 1.5927 | 5 | [6 empty] | 0 | 1 | '0918040901000 | UPD
POMAGALA ZA PROBAVNI SUSTAV, STOMA POMAGALA | Pomagala za osobe sa stomom- JEDNODJELNI SUSTAVI | 77 | 1879 | '091804090101 | '0918040901003 | Jednodjelni sustav za kolostomu ,ConvaTec ,Esteem Closed Pouch, cut to fit, filter | ConvaTec | Stoma Medical | 01.01.2023 |  | 6 | 1 | 14 | 1a | 0 | 0 | 3 | 3 | NE | 0 | 1 | 0 | 0 | kom | do | 180 | 0 | 0 | 344,176 | 0 | 0 |  | 0 | 0 | 0 | I | S | SP,LJ | Višeslojni PVC materijal. Zatvorena samoljepiva vrećica za izmet s mikroporoznom zaštitnom tkaninom uz tijelo, u boji kože ili prozirna, s filterom ili bez filtera. | 0 | 1.5927 | 5 | [6 empty] | 0 | 1 | '0918040901000 | UPD
POMAGALA ZA PROBAVNI SUSTAV, STOMA POMAGALA | Pomagala za osobe sa stomom- JEDNODJELNI SUSTAVI | 77 | 1880 | '091804090201 | '0918040902001 | Pedijatrijski jednodjelni sustav za kolostomu ,Coloplast A/S ,ALTERNA Children Range one piece bags closed(080050) | Coloplast A/S | Medikal Lux | 01.01.2023 |  | 6,7 | 1 | 14 | 1a | 0 | 3 | 3 | 0 | NE | 0 | 1 | 0 | 0 | kom | do | 180 | 0 | 0 | 344,177 | 0 | 0 |  | 0 | 0 | 0 | I | S | SP,LJ | Višeslojni PVC materijal. Zatvorena samoljepiva vrećica za izmet s mikroporoznom zaštitnom tkaninom uz tijelo, u boji kože ili prozirna, s filterom ili bez filtera. | 0 | 1.7506 | 5 | [6 empty] | 0 | 1 | '0918040902000 | UPD
POMAGALA ZA PROBAVNI SUSTAV, STOMA POMAGALA | Pomagala za osobe sa stomom- JEDNODJELNI SUSTAVI | 77 | 1881 | '091804090301 | '0918040903001 | Jednodjelni sustav za ileostomu ,ConvaTec ,Stomadress Plus Drainable Pouch | ConvaTec | Stoma Medical | 01.01.2023 |  | 6 | 1 | 14 | 1a | 0 | 0 | 3 | 3 | NE | 0 | 1 | 0 | 0 | kom | do | 180 | 0 | 0 | 344,178 | 0 | 0 |  | 0 | 0 | 0 | I | S | SP,LJ | Višeslojni PVC materijal. Otvorena samoljepiva vrećica za izmet s mikroporoznom zaštitnom tkaninom uz tijelo, u boji kože ili prozirna, s filterom ili bez filtera. | 0 | 1.7918 | 5 | [6 empty] | 0 | 1 | '0918040903000 | UPD
POMAGALA ZA PROBAVNI SUSTAV, STOMA POMAGALA | Pomagala za osobe sa stomom- JEDNODJELNI SUSTAVI | 77 | 1882 | '091804090301 | '0918040903002 | Jednodjelni sustav za ileostomu ,ConvaTec ,Esteem Drainable Pouch | ConvaTec | Stoma Medical | 01.01.2023 |  | 6 | 1 | 14 | 1a | 0 | 0 | 3 | 3 | NE | 0 | 1 | 0 | 0 | kom | do | 180 | 0 | 0 | 344,178 | 0 | 0 |  | 0 | 0 | 0 | I | S | SP,LJ | Višeslojni PVC materijal. Otvorena samoljepiva vrećica za izmet s mikroporoznom zaštitnom tkaninom uz tijelo, u boji kože ili prozirna, s filterom ili bez filtera. | 0 | 1.7918 | 5 | [6 empty] | 0 | 1 | '0918040903000 | UPD
POMAGALA ZA PROBAVNI SUSTAV, STOMA POMAGALA | Pomagala za osobe sa stomom- JEDNODJELNI SUSTAVI | 77 | 1883 | '091804090301 | '0918040903003 | Jednodjelni sustav za ileostomu ,ConvaTec ,Esteem Drainable Pouch, filter, Clip | ConvaTec | Stoma Medical | 01.01.2023 |  | 6 | 1 | 14 | 1a | 0 | 0 | 3 | 3 | NE | 0 | 1 | 0 | 0 | kom | do | 180 | 0 | 0 | 344,178 | 0 | 0 |  | 0 | 0 | 0 | I | S | SP,LJ | Višeslojni PVC materijal. Otvorena samoljepiva vrećica za izmet s mikroporoznom zaštitnom tkaninom uz tijelo, u boji kože ili prozirna, s filterom ili bez filtera. | 0 | 1.7918 | 5 | [6 empty] | 0 | 1 | '0918040903000 | UPD
POMAGALA ZA PROBAVNI SUSTAV, STOMA POMAGALA | Pomagala za osobe sa stomom- JEDNODJELNI SUSTAVI | 77 | 1884 | '091804090301 | '0918040903004 | Jednodjelni sustav za ileostomu ,ConvaTec ,Esteem Drainable Pouch, filter, Invisiclose | ConvaTec | Stoma Medical | 01.01.2023 |  | 6 | 1 | 14 | 1a | 0 | 0 | 3 | 3 | NE | 0 | 1 | 0 | 0 | kom | do | 180 | 0 | 0 | 344,178 | 0 | 0 |  | 0 | 0 | 0 | I | S | SP,LJ | Višeslojni PVC materijal. Otvorena samoljepiva vrećica za izmet s mikroporoznom zaštitnom tkaninom uz tijelo, u boji kože ili prozirna, s filterom ili bez filtera. | 0 | 1.7918 | 5 | [6 empty] | 0 | 1 | '0918040903000 | UPD
POMAGALA ZA PROBAVNI SUSTAV, STOMA POMAGALA | Pomagala za osobe sa stomom- JEDNODJELNI SUSTAVI | 77 | 1885 | '091804090302 | '0918040903005 | Jednodjelni sustav za ileostomu ,Coloplast A/S ,SENSURA open bags(155800) | Coloplast A/S | Medikal Lux | 01.01.2023 |  | 6 | 1 | 14 | 1a | 0 | 0 | 3 | 3 | NE | 0 | 1 | 0 | 0 | kom | do | 180 | 0 | 0 | 344,178 | 0 | 0 |  | 0 | 0 | 0 | I | S | SP,LJ | Višeslojni PVC materijal. Otvorena samoljepiva vrećica za izmet s mikroporoznom zaštitnom tkaninom uz tijelo, u boji kože ili prozirna, s filterom ili bez filtera. | 0 | 1.7918 | 5 | [6 empty] | 0 | 1 | '0918040903000 | UPD
POMAGALA ZA PROBAVNI SUSTAV, STOMA POMAGALA | Pomagala za osobe sa stomom- JEDNODJELNI SUSTAVI | 77 | 1886 | '091804090302 | '0918040903006 | Jednodjelni sustav za ileostomu ,Coloplast A/S ,ALTERNA FREE one-piece ileostomy bags (138700) | Coloplast A/S | Medikal Lux | 01.01.2023 |  | 6 | 1 | 14 | 1a | 0 | 0 | 3 | 3 | NE | 0 | 1 | 0 | 0 | kom | do | 180 | 0 | 0 | 344,178 | 0 | 0 |  | 0 | 0 | 0 | I | S | SP,LJ | Višeslojni PVC materijal. Otvorena samoljepiva vrećica za izmet s mikroporoznom zaštitnom tkaninom uz tijelo, u boji kože ili prozirna, s filterom ili bez filtera. | 0 | 1.7918 | 5 | [6 empty] | 0 | 1 | '0918040903000 | UPD
POMAGALA ZA PROBAVNI SUSTAV, STOMA POMAGALA | Pomagala za osobe sa stomom- JEDNODJELNI SUSTAVI | 77 | 1887 | '091804090401 | '0918040904001 | Pedijatrijski jednodjelni sustav za ileostomu ,ConvaTec ,Stomadress Plus Little Ones Drainable Pouch | ConvaTec | Stoma Medical | 01.01.2023 |  | 6,7 | 1 | 14 | 1a | 0 | 3 | 3 | 0 | NE | 0 | 1 | 0 | 0 | kom | do | 180 | 0 | 0 | 344,179 | 0 | 0 |  | 0 | 0 | 0 | I | S | SP,LJ | Višeslojni PVC materijal. Otvorena samoljepiva vrećica za izmet s mikroporoznom zaštitnom tkaninom uz tijelo, u boji kože ili prozirna, s filterom ili bez filtera. | 0 | 2.8389 | 5 | [6 empty] | 0 | 1 | '0918040904000 | UPD
POMAGALA ZA PROBAVNI SUSTAV, STOMA POMAGALA | Pomagala za osobe sa stomom- JEDNODJELNI SUSTAVI | 77 | 1888 | '091804090401 | '0918040904002 | Pedijatrijski jednodjelni sustav za ileostomu ,ConvaTec ,One Piece Transparent Little Ones Drainable Pouch | ConvaTec | Stoma Medical | 01.01.2023 |  | 6,7 | 1 | 14 | 1a | 0 | 3 | 3 | 0 | NE | 0 | 1 | 0 | 0 | kom | do | 180 | 0 | 0 | 344,179 | 0 | 0 |  | 0 | 0 | 0 | I | S | SP,LJ | Višeslojni PVC materijal. Otvorena samoljepiva vrećica za izmet s mikroporoznom zaštitnom tkaninom uz tijelo, u boji kože ili prozirna, s filterom ili bez filtera. | 0 | 2.8389 | 5 | [6 empty] | 0 | 1 | '0918040904000 | UPD
POMAGALA ZA PROBAVNI SUSTAV, STOMA POMAGALA | Pomagala za osobe sa stomom- JEDNODJELNI SUSTAVI | 77 | 1889 | '091804090402 | '0918040904003 | Pedijatrijski jednodjelni sustav za ileostomu ,Coloplast A/S ,ALTERNA Children Range one pieces bags, open(080020) | Coloplast A/S | Medikal Lux | 01.01.2023 |  | 6,7 | 1 | 14 | 1a | 0 | 3 | 3 | 0 | NE | 0 | 1 | 0 | 0 | kom | do | 180 | 0 | 0 | 344,179 | 0 | 0 |  | 0 | 0 | 0 | I | S | SP,LJ | Višeslojni PVC materijal. Otvorena samoljepiva vrećica za izmet s mikroporoznom zaštitnom tkaninom uz tijelo, u boji kože ili prozirna, s filterom ili bez filtera. | 0 | 2.8389 | 5 | [6 empty] | 0 | 1 | '0918040904000 | UPD
POMAGALA ZA PROBAVNI SUSTAV, STOMA POMAGALA | Pomagala za osobe sa stomom- JEDNODJELNI SUSTAVI | 77 | 1890 | '091804090501 | '0918040905001 | Jednodjelni sustav za urostomu ,ConvaTec ,Stomadress Plus Urostomy Pouch | ConvaTec | Stoma Medical | 01.01.2023 |  | 6,17 | 1 | 14 | 1a | 0 | 0 | 3 | 3 | NE | 0 | 1 | 0 | 0 | kom | do | 180 | 0 | 0 | 344,180 | 0 | 0 |  | 0 | 0 | 0 | I | S | SP,LJ | Višeslojni PVC materijal. Samoljepiva vrećica sa ispustom, s mikroporoznom zaštitnom tkaninom uz tijelo, u boji kože ili prozirna, s filterom ili bez filtera. S nepovratnom refluksnom bakterijskom branom. | 0 | 2.474 | 5 | [6 empty] | 0 | 1 | '0918040905000 | UPD
POMAGALA ZA PROBAVNI SUSTAV, STOMA POMAGALA | Pomagala za osobe sa stomom- JEDNODJELNI SUSTAVI | 77 | 1891 | '091804090501 | '0918040905002 | Jednodjelni sustav za urostomu ,ConvaTec ,Esteem Urostomy Pouch,cut to fit, FUT | ConvaTec | Stoma Medical | 01.01.2023 |  | 6,17 | 1 | 14 | 1a | 0 | 0 | 3 | 3 | NE | 0 | 1 | 0 | 0 | kom | do | 180 | 0 | 0 | 344,180 | 0 | 0 |  | 0 | 0 | 0 | I | S | SP,LJ | Višeslojni PVC materijal. Samoljepiva vrećica sa ispustom, s mikroporoznom zaštitnom tkaninom uz tijelo, u boji kože ili prozirna, s filterom ili bez filtera. S nepovratnom refluksnom bakterijskom branom. | 0 | 2.474 | 5 | [6 empty] | 0 | 1 | '0918040905000 | UPD
POMAGALA ZA PROBAVNI SUSTAV, STOMA POMAGALA | Pomagala za osobe sa stomom- JEDNODJELNI SUSTAVI | 77 | 1892 | '091804090502 | '0918040905003 | Jednodjelni sustav za urostomu ,Coloplast A/S ,SENSURA 1-PC urostomy bags 118020 | Coloplast A/S | Medikal Lux | 01.01.2023 |  | 6,17 | 1 | 14 | 1a | 0 | 0 | 3 | 3 | NE | 0 | 1 | 0 | 0 | kom | do | 180 | 0 | 0 | 344,180 | 0 | 0 |  | 0 | 0 | 0 | I | S | SP,LJ | Višeslojni PVC materijal. Samoljepiva vrećica sa ispustom, s mikroporoznom zaštitnom tkaninom uz tijelo, u boji kože ili prozirna, s filterom ili bez filtera. S nepovratnom refluksnom bakterijskom branom. | 0 | 2.474 | 5 | [6 empty] | 0 | 1 | '0918040905000 | UPD
POMAGALA ZA PROBAVNI SUSTAV, STOMA POMAGALA | Pomagala za osobe sa stomom- JEDNODJELNI SUSTAVI | 77 | 1893 | '091804090502 | '0918040905004 | Jednodjelni sustav za urostomu ,Coloplast A/S ,SENSURA 1-PC urostomy bags 118040 | Coloplast A/S | Medikal Lux | 01.01.2023 |  | 6,17 | 1 | 14 | 1a | 0 | 0 | 3 | 3 | NE | 0 | 1 | 0 | 0 | kom | do | 180 | 0 | 0 | 344,180 | 0 | 0 |  | 0 | 0 | 0 | I | S | SP,LJ | Višeslojni PVC materijal. Samoljepiva vrećica sa ispustom, s mikroporoznom zaštitnom tkaninom uz tijelo, u boji kože ili prozirna, s filterom ili bez filtera. S nepovratnom refluksnom bakterijskom branom. | 0 | 2.474 | 5 | [6 empty] | 0 | 1 | '0918040905000 | UPD
POMAGALA ZA PROBAVNI SUSTAV, STOMA POMAGALA | Pomagala za osobe sa stomom- JEDNODJELNI SUSTAVI | 77 | 1894 | '091804090502 | '0918040905005 | Jednodjelni sustav za urostomu ,Coloplast A/S ,ALTERNA one-piece urostomy bags 055800 | Coloplast A/S | Medikal Lux | 01.01.2023 |  | 6,17 | 1 | 14 | 1a | 0 | 0 | 3 | 3 | NE | 0 | 1 | 0 | 0 | kom | do | 180 | 0 | 0 | 344,180 | 0 | 0 |  | 0 | 0 | 0 | I | S | SP,LJ | Višeslojni PVC materijal. Samoljepiva vrećica sa ispustom, s mikroporoznom zaštitnom tkaninom uz tijelo, u boji kože ili prozirna, s filterom ili bez filtera. S nepovratnom refluksnom bakterijskom branom. | 0 | 2.474 | 5 | [6 empty] | 0 | 1 | '0918040905000 | UPD
POMAGALA ZA PROBAVNI SUSTAV, STOMA POMAGALA | Pomagala za osobe sa stomom- JEDNODJELNI SUSTAVI | 77 | 1895 | '091804090502 | '0918040905006 | Jednodjelni sustav za urostomu ,Coloplast A/S ,ALTERNA one-piece urostomy bags 055850 | Coloplast A/S | Medikal Lux | 01.01.2023 |  | 6,17 | 1 | 14 | 1a | 0 | 0 | 3 | 3 | NE | 0 | 1 | 0 | 0 | kom | do | 180 | 0 | 0 | 344,180 | 0 | 0 |  | 0 | 0 | 0 | I | S | SP,LJ | Višeslojni PVC materijal. Samoljepiva vrećica sa ispustom, s mikroporoznom zaštitnom tkaninom uz tijelo, u boji kože ili prozirna, s filterom ili bez filtera. S nepovratnom refluksnom bakterijskom branom. | 0 | 2.474 | 5 | [6 empty] | 0 | 1 | '0918040905000 | UPD
POMAGALA ZA PROBAVNI SUSTAV, STOMA POMAGALA | Pomagala za osobe sa stomom- JEDNODJELNI SUSTAVI | 77 | 1896 | '091804090601 | '0918040906001 | Pedijatrijski jednodjelni sustav za urostomu ,ConvaTec ,Stomadress Plus Little Ones Urostomy Pouch | ConvaTec | Stoma Medical | 01.01.2023 |  | 6,7,17 | 1 | 14 | 1a | 0 | 3 | 3 | 0 | NE | 0 | 1 | 0 | 0 | kom | do | 180 | 0 | 0 | 344,181 | 0 | 0 |  | 0 | 0 | 0 | I | S | SP,LJ | Višeslojni PVC materijal. Samoljepiva vrećica s ispustom, s mikroporoznom zaštitnom tkaninom uz tijelo, u boji kože ili prozirna, s filterom ili bez filtera. S nepovratnom refluksnom bakterijskom branom. | 0 | 3.8928 | 5 | [6 empty] | 0 | 1 | '0918040906000 | UPD
POMAGALA ZA PROBAVNI SUSTAV, STOMA POMAGALA | Pomagala za osobe sa stomom- JEDNODJELNI SUSTAVI | 77 | 1897 | '091804090102 | '0918040901006 | Jednodjelni sustav za kolostomu ,Coloplast A/S ,SENSURA closed bags (154800) | Coloplast A/S | Medikal Lux | 01.01.2023 |  | 6 | 1 | 14 | 1a | 0 | 0 | 3 | 3 | NE | 0 | 1 | 0 | 0 | kom | do | 180 | 0 | 0 | 344,176 | 0 | 0 |  | 0 | 0 | 0 | I | S | SP,LJ | Višeslojni PVC materijal. Zatvorena samoljepiva vrećica za izmet s mikroporoznom zaštitnom tkaninom uz tijelo, u boji kože ili prozirna, s filterom ili bez filtera. | 0 | 1.5927 | 5 | [6 empty] | 0 | 1 | '0918040901000 | UPD
POMAGALA ZA PROBAVNI SUSTAV, STOMA POMAGALA | Pomagala za osobe sa stomom- JEDNODJELNI SUSTAVI | 77 | 1898 | '091804090102 | '0918040901007 | Jednodjelni sustav za kolostomu ,Coloplast A/S ,ALTERNA FREE one-piece colostomy bags (463160) | Coloplast A/S | Medikal Lux | 01.01.2023 |  | 6 | 1 | 14 | 1a | 0 | 0 | 3 | 3 | NE | 0 | 1 | 0 | 0 | kom | do | 180 | 0 | 0 | 344,176 | 0 | 0 |  | 0 | 0 | 0 | I | S | SP,LJ | Višeslojni PVC materijal. Zatvorena samoljepiva vrećica za izmet s mikroporoznom zaštitnom tkaninom uz tijelo, u boji kože ili prozirna, s filterom ili bez filtera. | 0 | 1.5927 | 5 | [6 empty] | 0 | 1 | '0918040901000 | UPD
POMAGALA ZA PROBAVNI SUSTAV, STOMA POMAGALA | Pomagala za osobe sa stomom- JEDNODJELNI SUSTAVI | 77 | 1899 | '091804090102 | '0918040901008 | Jednodjelni sustav za kolostomu ,Coloplast A/S ,MC2000 closed bags(5700) | Coloplast A/S | Medikal Lux | 01.01.2023 |  | 6 | 1 | 14 | 1a | 0 | 0 | 3 | 3 | NE | 0 | 1 | 0 | 0 | kom | do | 180 | 0 | 0 | 344,176 | 0 | 0 |  | 0 | 0 | 0 | I | S | SP,LJ | Višeslojni PVC materijal. Zatvorena samoljepiva vrećica za izmet s mikroporoznom zaštitnom tkaninom uz tijelo, u boji kože ili prozirna, s filterom ili bez filtera. | 0 | 1.5927 | 5 | [6 empty] | 0 | 1 | '0918040901000 | UPD
POMAGALA ZA PROBAVNI SUSTAV, STOMA POMAGALA | Pomagala za osobe sa stomom- JEDNODJELNI SUSTAVI | 77 | 1900 | '091804090103 | '0918040901011 | Jednodjelni sustav za kolostomu ,OxMed International GmbH ,ZenSiv 1-p colostomy beige window filter øcut to fit (C1NB10-30) | OxMed International GmbH | Medicline | 01.01.2023 |  | 6 | 1 | 14 | 1a | 0 | 0 | 3 | 3 | NE | 0 | 1 | 0 | 0 | kom | do | 180 | 0 | 0 | 176,344 | 0 | 0 |  | 0 | 0 | 0 | I | S | SP,LJ | Višeslojni PVC materijal. Zatvorena samoljepiva vrećica za izmet s mikroporoznom zaštitnom tkaninom uz tijelo, u boji kože ili prozirna, s filterom ili bez filtera. | 0 | 1.5436 | 5 |  | 1 |  |  |  |  | 0 | 1 | '0918040901000 | UPD
POMAGALA ZA PROBAVNI SUSTAV, STOMA POMAGALA | Pomagala za osobe sa stomom- JEDNODJELNI SUSTAVI | 77 | 1901 | '091804090103 | '0918040901012 | Jednodjelni sustav za kolostomu ,OxMed International GmbH , ZenSiv 1-p colostomy beige plaster window vent filter øcut to fit (C1PB10V-30) | OxMed International GmbH | Medicline | 01.01.2023 |  | 6 | 1 | 14 | 1a | 0 | 0 | 3 | 3 | NE | 0 | 1 | 0 | 0 | kom | do | 180 | 0 | 0 | 176,344 | 0 | 0 |  | 0 | 0 | 0 | I | S | SP,LJ | Višeslojni PVC materijal. Zatvorena samoljepiva vrećica za izmet s mikroporoznom zaštitnom tkaninom uz tijelo, u boji kože ili prozirna, s filterom ili bez filtera. | 0 | 1.5436 | 5 |  | 1 |  |  |  |  | 0 | 1 | '0918040901000 | UPD
POMAGALA ZA PROBAVNI SUSTAV, STOMA POMAGALA | Pomagala za osobe sa stomom- JEDNODJELNI SUSTAVI | 77 | 1902 | '091804090103 | '0918040901013 | Jednodjelni sustav za kolostomu ,OxMed International GmbH , ZenSiv 1-p colostomy ultra-light beige window vent filter øcut to fit (C1NB10V-HC-30) | OxMed International GmbH | Medicline | 01.01.2023 |  | 6 | 1 | 14 | 1a | 0 | 0 | 3 | 3 | NE | 0 | 1 | 0 | 0 | kom | do | 180 | 0 | 0 | 176,344 | 0 | 0 |  | 0 | 0 | 0 | I | S | SP,LJ | Višeslojni PVC materijal. Zatvorena samoljepiva vrećica za izmet s mikroporoznom zaštitnom tkaninom uz tijelo, u boji kože ili prozirna, s filterom ili bez filtera. | 0 | 1.5436 | 5 |  | 1 |  |  |  |  | 0 | 1 | '0918040901000 | UPD
POMAGALA ZA PROBAVNI SUSTAV, STOMA POMAGALA | Pomagala za osobe sa stomom- JEDNODJELNI SUSTAVI | 77 | 1903 | '091804090303 | '0918040903007 | Jednodjelni sustav za ileostomu ,OxMed International GmbH ,ZenSiv 1-p ileostomy beige window filter øcut to fit (D1NB10) | OxMed International GmbH | Medicline | 01.01.2023 |  | 6 | 1 | 14 | 1a | 0 | 0 | 3 | 3 | NE | 0 | 1 | 0 | 0 | kom | do | 180 | 0 | 0 | 178,344 | 0 | 0 |  | 0 | 0 | 0 | I | S | SP,LJ | Višeslojni PVC materijal. Otvorena samoljepiva vrećica za izmet s mikroporoznom zaštitnom tkaninom uz tijelo, u boji kože ili prozirna, s filterom ili bez filtera. | 0 | 1.7373 | 5 |  | 1 |  |  |  |  | 0 | 1 | '0918040903000 | UPD
POMAGALA ZA PROBAVNI SUSTAV, STOMA POMAGALA | Pomagala za osobe sa stomom- JEDNODJELNI SUSTAVI | 77 | 1904 | '091804090303 | '0918040903008 | Jednodjelni sustav za ileostomu ,OxMed International GmbH , ZenSiv 1-p ileostomy beige window filter velcro closure øcut to fit (D1NB10X) | OxMed International GmbH | Medicline | 01.01.2023 |  | 6 | 1 | 14 | 1a | 0 | 0 | 3 | 3 | NE | 0 | 1 | 0 | 0 | kom | do | 180 | 0 | 0 | 178,344 | 0 | 0 |  | 0 | 0 | 0 | I | S | SP,LJ | Višeslojni PVC materijal. Otvorena samoljepiva vrećica za izmet s mikroporoznom zaštitnom tkaninom uz tijelo, u boji kože ili prozirna, s filterom ili bez filtera. | 0 | 1.7373 | 5 |  | 1 |  |  |  |  | 0 | 1 | '0918040903000 | UPD
POMAGALA ZA PROBAVNI SUSTAV, STOMA POMAGALA | Pomagala za osobe sa stomom- JEDNODJELNI SUSTAVI | 77 | 1905 | '091804090303 | '0918040903009 | Jednodjelni sustav za ileostomu ,OxMed International GmbH , ZenStiv 1-p ileostomy beige window filter velcro closure vent øcut to fit (D1NB10XV) | OxMed International GmbH | Medicline | 01.01.2023 |  | 6 | 1 | 14 | 1a | 0 | 0 | 3 | 3 | NE | 0 | 1 | 0 | 0 | kom | do | 180 | 0 | 0 | 178,344 | 0 | 0 |  | 0 | 0 | 0 | I | S | SP,LJ | Višeslojni PVC materijal. Otvorena samoljepiva vrećica za izmet s mikroporoznom zaštitnom tkaninom uz tijelo, u boji kože ili prozirna, s filterom ili bez filtera. | 0 | 1.7373 | 5 |  | 1 |  |  |  |  | 0 | 1 | '0918040903000 | UPD
POMAGALA ZA PROBAVNI SUSTAV, STOMA POMAGALA | Pomagala za osobe sa stomom- JEDNODJELNI SUSTAVI | 77 | 1906 | '091804090503 | '0918040905007 | Jednodjelni sustav za urostomu ,OxMed International GmbH ,ZenSiv 1-p urostomy beige window flex tap øcut to fit (U1NB10F) | OxMed International GmbH | Medicline | 01.01.2023 |  | 6,17 | 1 | 14 | 1a | 0 | 0 | 3 | 3 | NE | 0 | 1 | 0 | 0 | kom | do | 180 | 0 | 0 | 180,344 | 0 | 0 |  | 0 | 0 | 0 | I | S | SP,LJ | Višeslojni PVC materijal. Samoljepiva vrećica sa ispustom, s mikroporoznom zaštitnom tkaninom uz tijelo, u boji kože ili prozirna, s filterom ili bez filtera. S nepovratnom refluksnom bakterijskom branom. | 0 | 2.474 | 5 |  | 1 |  |  |  |  | 0 | 1 | '0918040905000 | UPD
POMAGALA ZA PROBAVNI SUSTAV, STOMA POMAGALA | Pomagala za osobe sa stomom- JEDNODJELNI SUSTAVI | 77 | 1907 | '091804090503 | '0918040905008 | Jednodjelni sustav za urostomu ,OxMed International GmbH , ZenSiv 1-p urostomy beige plaster window flex tap øcut to fit (U1PB10F) | OxMed International GmbH | Medicline | 01.01.2023 |  | 6,17 | 1 | 14 | 1a | 0 | 0 | 3 | 3 | NE | 0 | 1 | 0 | 0 | kom | do | 180 | 0 | 0 | 180,344 | 0 | 0 |  | 0 | 0 | 0 | I | S | SP,LJ | Višeslojni PVC materijal. Samoljepiva vrećica sa ispustom, s mikroporoznom zaštitnom tkaninom uz tijelo, u boji kože ili prozirna, s filterom ili bez filtera. S nepovratnom refluksnom bakterijskom branom. | 0 | 2.474 | 5 |  | 1 |  |  |  |  | 0 | 1 | '0918040905000 | UPD
POMAGALA ZA PROBAVNI SUSTAV, STOMA POMAGALA | Pomagala za osobe sa stomom- JEDNODJELNI SUSTAVI | 77 | 1908 | '091804090104 | '0918040901014 | Jednodjelni sustav za kolostomu ,Lentismed ,LENTELL coloTouch S (201101) | Lentismed | Lentismed | 01.01.2023 |  | 6 | 1 | 14 | 1a | 0 | 0 | 3 | 3 | NE | 0 | 1 | 0 | 0 | kom | do | 180 | 0 | 0 | 176,344 | 0 | 0 |  | 0 | 0 | 0 | I |  | SP,LJ | Višeslojni PVC materijal. Zatvorena samoljepiva vrećica za izmet s mikroporoznom zaštitnom tkaninom uz tijelo, u boji kože ili prozirna, s filterom ili bez filtera. | 0 | 1.5436 | 5 | [6 empty] | 0 | 1 | '0918040901000 | UPD
POMAGALA ZA PROBAVNI SUSTAV, STOMA POMAGALA | Pomagala za osobe sa stomom- JEDNODJELNI SUSTAVI | 77 | 1909 | '091804090104 | '0918040901015 | Jednodjelni sustav za kolostomu ,Lentismed , LENTELL coloTouch L (201102) | Lentismed | Lentismed | 01.01.2023 |  | 6 | 1 | 14 | 1a | 0 | 0 | 3 | 3 | NE | 0 | 1 | 0 | 0 | kom | do | 180 | 0 | 0 | 176,344 | 0 | 0 |  | 0 | 0 | 0 | I |  | SP,LJ | Višeslojni PVC materijal. Zatvorena samoljepiva vrećica za izmet s mikroporoznom zaštitnom tkaninom uz tijelo, u boji kože ili prozirna, s filterom ili bez filtera. | 0 | 1.5436 | 5 | [6 empty] | 0 | 1 | '0918040901000 | UPD
POMAGALA ZA PROBAVNI SUSTAV, STOMA POMAGALA | Pomagala za osobe sa stomom- JEDNODJELNI SUSTAVI | 77 | 1910 | '091804090104 | '0918040901016 | Jednodjelni sustav za kolostomu ,Lentismed , LENTELL coloTouch S transparent (201101-1) | Lentismed | Lentismed | 01.01.2023 |  | 6 | 1 | 14 | 1a | 0 | 0 | 3 | 3 | NE | 0 | 1 | 0 | 0 | kom | do | 180 | 0 | 0 | 176,344 | 0 | 0 |  | 0 | 0 | 0 | I |  | SP,LJ | Višeslojni PVC materijal. Zatvorena samoljepiva vrećica za izmet s mikroporoznom zaštitnom tkaninom uz tijelo, u boji kože ili prozirna, s filterom ili bez filtera. | 0 | 1.5436 | 5 | [6 empty] | 0 | 1 | '0918040901000 | UPD
POMAGALA ZA PROBAVNI SUSTAV, STOMA POMAGALA | Pomagala za osobe sa stomom- JEDNODJELNI SUSTAVI | 77 | 1911 | '091804090104 | '0918040901017 | Jednodjelni sustav za kolostomu ,Lentismed , LENTELL coloTouch L transparent (201102-1) | Lentismed | Lentismed | 01.01.2023 |  | 6 | 1 | 14 | 1a | 0 | 0 | 3 | 3 | NE | 0 | 1 | 0 | 0 | kom | do | 180 | 0 | 0 | 176,344 | 0 | 0 |  | 0 | 0 | 0 | I |  | SP,LJ | Višeslojni PVC materijal. Zatvorena samoljepiva vrećica za izmet s mikroporoznom zaštitnom tkaninom uz tijelo, u boji kože ili prozirna, s filterom ili bez filtera. | 0 | 1.5436 | 5 | [6 empty] | 0 | 1 | '0918040901000 | UPD
POMAGALA ZA PROBAVNI SUSTAV, STOMA POMAGALA | Pomagala za osobe sa stomom- JEDNODJELNI SUSTAVI | 77 | 1912 | '091804090202 | '0918040902002 | Pedijatrijski jednodjelni sustav za kolostomu ,Lentismed ,LENTELL colokids (201103) | Lentismed | Lentismed | 01.01.2023 |  | 7,6 | 1 | 14 | 1a | 0 | 3 | 3 | 0 | NE | 0 | 1 | 0 | 0 | kom | do | 180 | 0 | 0 | 177,344 | 0 | 0 |  | 0 | 0 | 0 | I | S | SP,LJ | Višeslojni PVC materijal. Zatvorena samoljepiva vrećica za izmet s mikroporoznom zaštitnom tkaninom uz tijelo, u boji kože ili prozirna, s filterom ili bez filtera. | 0 | 1.6975 | 5 | [6 empty] | 0 | 1 | '0918040902000 | UPD
POMAGALA ZA PROBAVNI SUSTAV, STOMA POMAGALA | Pomagala za osobe sa stomom- JEDNODJELNI SUSTAVI | 77 | 1913 | '091804090202 | '0918040902003 | Pedijatrijski jednodjelni sustav za kolostomu ,Lentismed , LENTELL colokids transparent (201103-1) | Lentismed | Lentismed | 01.01.2023 |  | 7,6 | 1 | 14 | 1a | 0 | 3 | 3 | 0 | NE | 0 | 1 | 0 | 0 | kom | do | 180 | 0 | 0 | 177,344 | 0 | 0 |  | 0 | 0 | 0 | I | S | SP,LJ | Višeslojni PVC materijal. Zatvorena samoljepiva vrećica za izmet s mikroporoznom zaštitnom tkaninom uz tijelo, u boji kože ili prozirna, s filterom ili bez filtera. | 0 | 1.6975 | 5 | [6 empty] | 0 | 1 | '0918040902000 | UPD
POMAGALA ZA PROBAVNI SUSTAV, STOMA POMAGALA | Pomagala za osobe sa stomom- JEDNODJELNI SUSTAVI | 77 | 1914 | '091804090304 | '0918040903010 | Jednodjelni sustav za ileostomu ,Lentismed ,LENTELL ileoTouch S (201107) | Lentismed | Lentismed | 01.01.2023 |  | 6 | 1 | 14 | 1a | 0 | 0 | 3 | 3 | NE | 0 | 1 | 0 | 0 | kom | do | 180 | 0 | 0 | 178,344 | 0 | 0 |  | 0 | 0 | 0 | I | S | SP,LJ | Višeslojni PVC materijal. Otvorena samoljepiva vrećica za izmet s mikroporoznom zaštitnom tkaninom uz tijelo, u boji kože ili prozirna, s filterom ili bez filtera. | 0 | 1.7373 | 5 | [6 empty] | 0 | 1 | '0918040903000 | UPD
POMAGALA ZA PROBAVNI SUSTAV, STOMA POMAGALA | Pomagala za osobe sa stomom- JEDNODJELNI SUSTAVI | 77 | 1915 | '091804090304 | '0918040903011 | Jednodjelni sustav za ileostomu ,Lentismed , LENTELL ileoTouch L (201108) | Lentismed | Lentismed | 01.01.2023 |  | 6 | 1 | 14 | 1a | 0 | 0 | 3 | 3 | NE | 0 | 1 | 0 | 0 | kom | do | 180 | 0 | 0 | 178,344 | 0 | 0 |  | 0 | 0 | 0 | I | S | SP,LJ | Višeslojni PVC materijal. Otvorena samoljepiva vrećica za izmet s mikroporoznom zaštitnom tkaninom uz tijelo, u boji kože ili prozirna, s filterom ili bez filtera. | 0 | 1.7373 | 5 | [6 empty] | 0 | 1 | '0918040903000 | UPD
POMAGALA ZA PROBAVNI SUSTAV, STOMA POMAGALA | Pomagala za osobe sa stomom- JEDNODJELNI SUSTAVI | 77 | 1916 | '091804090304 | '0918040903012 | Jednodjelni sustav za ileostomu ,Lentismed , LENTELL ileoTouch S transparent (201107-1) | Lentismed | Lentismed | 01.01.2023 |  | 6 | 1 | 14 | 1a | 0 | 0 | 3 | 3 | NE | 0 | 1 | 0 | 0 | kom | do | 180 | 0 | 0 | 178,344 | 0 | 0 |  | 0 | 0 | 0 | I | S | SP,LJ | Višeslojni PVC materijal. Otvorena samoljepiva vrećica za izmet s mikroporoznom zaštitnom tkaninom uz tijelo, u boji kože ili prozirna, s filterom ili bez filtera. | 0 | 1.7373 | 5 | [6 empty] | 0 | 1 | '0918040903000 | UPD
POMAGALA ZA PROBAVNI SUSTAV, STOMA POMAGALA | Pomagala za osobe sa stomom- JEDNODJELNI SUSTAVI | 77 | 1917 | '091804090304 | '0918040903013 | Jednodjelni sustav za ileostomu ,Lentismed , LENTELL ileoTouch L transparent (201108-1) | Lentismed | Lentismed | 01.01.2023 |  | 6 | 1 | 14 | 1a | 0 | 0 | 3 | 3 | NE | 0 | 1 | 0 | 0 | kom | do | 180 | 0 | 0 | 178,344 | 0 | 0 |  | 0 | 0 | 0 | I | S | SP,LJ | Višeslojni PVC materijal. Otvorena samoljepiva vrećica za izmet s mikroporoznom zaštitnom tkaninom uz tijelo, u boji kože ili prozirna, s filterom ili bez filtera. | 0 | 1.7373 | 5 | [6 empty] | 0 | 1 | '0918040903000 | UPD
POMAGALA ZA PROBAVNI SUSTAV, STOMA POMAGALA | Pomagala za osobe sa stomom- JEDNODJELNI SUSTAVI | 77 | 1918 | '091804090403 | '0918040904004 | Pedijatrijski jednodjelni sustav za ileostomu ,Lentismed ,LENTELL ileokids (201109) | Lentismed | Lentismed | 01.01.2023 |  | 7,6 | 1 | 14 | 1a | 0 | 3 | 3 | 0 | NE | 0 | 1 | 0 | 0 | kom | do | 180 | 0 | 0 | 179,344 | 0 | 0 |  | 0 | 0 | 0 | I | S | SP,LJ | Višeslojni PVC materijal. Otvorena samoljepiva vrećica za izmet s mikroporoznom zaštitnom tkaninom uz tijelo, u boji kože ili prozirna, s filterom ili bez filtera. | 0 | 2.7527 | 5 | [6 empty] | 0 | 1 | '0918040904000 | UPD
POMAGALA ZA PROBAVNI SUSTAV, STOMA POMAGALA | Pomagala za osobe sa stomom- JEDNODJELNI SUSTAVI | 77 | 1919 | '091804090403 | '0918040904005 | Pedijatrijski jednodjelni sustav za ileostomu ,Lentismed , LENTELL ielokids transparent (201109-1) | Lentismed | Lentismed | 01.01.2023 |  | 7,6 | 1 | 14 | 1a | 0 | 3 | 3 | 0 | NE | 0 | 1 | 0 | 0 | kom | do | 180 | 0 | 0 | 179,344 | 0 | 0 |  | 0 | 0 | 0 | I | S | SP,LJ | Višeslojni PVC materijal. Otvorena samoljepiva vrećica za izmet s mikroporoznom zaštitnom tkaninom uz tijelo, u boji kože ili prozirna, s filterom ili bez filtera. | 0 | 2.7527 | 5 | [6 empty] | 0 | 1 | '0918040904000 | UPD
POMAGALA ZA PROBAVNI SUSTAV, STOMA POMAGALA | Pomagala za osobe sa stomom- JEDNODJELNI SUSTAVI | 77 | 1920 | '091804090504 | '0918040905009 | Jednodjelni sustav za urostomu ,Lentismed ,LENTELL uroTouch (201113) | Lentismed | Lentismed | 01.01.2023 |  | 6,17 | 1 | 14 | 1a | 0 | 0 | 3 | 3 | NE | 0 | 1 | 0 | 0 | kom | do | 180 | 0 | 0 | 180,344 | 0 | 0 |  | 0 | 0 | 0 | I | S | SP,LJ | Višeslojni PVC materijal. Samoljepiva vrećica sa ispustom, s mikroporoznom zaštitnom tkaninom uz tijelo, u boji kože ili prozirna, s filterom ili bez filtera. S nepovratnom refluksnom bakterijskom branom. | 0 | 2.474 | 5 | [6 empty] | 0 | 1 | '0918040905000 | UPD
POMAGALA ZA PROBAVNI SUSTAV, STOMA POMAGALA | Pomagala za osobe sa stomom- JEDNODJELNI SUSTAVI | 77 | 1921 | '091804090504 | '0918040905010 | Jednodjelni sustav za urostomu ,Lentismed , LENTELL uroTouch transparent (201113-1) | Lentismed | Lentismed | 01.01.2023 |  | 6,17 | 1 | 14 | 1a | 0 | 0 | 3 | 3 | NE | 0 | 1 | 0 | 0 | kom | do | 180 | 0 | 0 | 180,344 | 0 | 0 |  | 0 | 0 | 0 | I | S | SP,LJ | Višeslojni PVC materijal. Samoljepiva vrećica sa ispustom, s mikroporoznom zaštitnom tkaninom uz tijelo, u boji kože ili prozirna, s filterom ili bez filtera. S nepovratnom refluksnom bakterijskom branom. | 0 | 2.474 | 5 | [6 empty] | 0 | 1 | '0918040905000 | UPD
POMAGALA ZA PROBAVNI SUSTAV, STOMA POMAGALA | Pomagala za osobe sa stomom- JEDNODJELNI SUSTAVI | 77 | 1922 | '091804090602 | '0918040906002 | Pedijatrijski jednodjelni sustav za urostomu ,Lentismed ,LENTELL urokids (201114) | Lentismed | Lentismed | 01.01.2023 |  | 7,6,17 | 1 | 14 | 1a | 0 | 3 | 3 | 0 | NE | 0 | 1 | 0 | 0 | kom | do | 180 | 0 | 0 | 181,344 | 0 | 0 |  | 0 | 0 | 0 | I | S | SP,LJ | Višeslojni PVC materijal. Samoljepiva vrećica s ispustom, s mikroporoznom zaštitnom tkaninom uz tijelo, u boji kože ili prozirna, s filterom ili bez filtera. S nepovratnom refluksnom bakterijskom branom. | 0 | 3.7733 | 5 | [6 empty] | 0 | 1 | '0918040906000 | UPD
POMAGALA ZA PROBAVNI SUSTAV, STOMA POMAGALA | Pomagala za osobe sa stomom- JEDNODJELNI SUSTAVI | 77 | 1923 | '091804090602 | '0918040906003 | Pedijatrijski jednodjelni sustav za urostomu ,Lentismed , LENTELL urokids transparent (201114-1) | Lentismed | Lentismed | 01.01.2023 |  | 7,6,17 | 1 | 14 | 1a | 0 | 3 | 3 | 0 | NE | 0 | 1 | 0 | 0 | kom | do | 180 | 0 | 0 | 181,344 | 0 | 0 |  | 0 | 0 | 0 | I | S | SP,LJ | Višeslojni PVC materijal. Samoljepiva vrećica s ispustom, s mikroporoznom zaštitnom tkaninom uz tijelo, u boji kože ili prozirna, s filterom ili bez filtera. S nepovratnom refluksnom bakterijskom branom. | 0 | 3.7733 | 5 | [6 empty] | 0 | 1 | '0918040906000 | UPD
POMAGALA ZA PROBAVNI SUSTAV, STOMA POMAGALA | Pomagala za osobe sa stomom- JEDNODJELNI SUSTAVI | 77 | 1924 | '091804090503 | '0918040905011 | Jednodjelni sustav za urostomu ,OxMed International GmbH ,ZenSiv 1-p urostomy transparent flex tap cut to fit (U1NC10F) | OxMed International GmbH | Medicline | 01.01.2023 |  | 6,17 | 1 | 14 | 1a | 0 | 0 | 3 | 3 | NE | 0 | 1 | 0 | 0 | kom | do | 180 | 0 | 0 | 180,344 | 0 | 0 |  | 0 | 0 | 0 | I | S | SP,LJ | Višeslojni PVC materijal. Samoljepiva vrećica sa ispustom, s mikroporoznom zaštitnom tkaninom uz tijelo, u boji kože ili prozirna, s filterom ili bez filtera. S nepovratnom refluksnom bakterijskom branom. | 0 | 2.474 | 5 | [6 empty] | 0 | 1 | '0918040905000 | UPD
POMAGALA ZA PROBAVNI SUSTAV, STOMA POMAGALA | Pomagala za osobe sa stomom- DVODIJELNI SUSTAVI | 78 | 1925 | '091805090701 | '0918050907001 | Vrećice za kolostomu (dvodjelni sustav) ,ConvaTec ,Combihesive 2S Closed Pouch 32mm | ConvaTec | Stoma Medical | 01.01.2023 |  | 6 | 1 | 14 | 1a | 0 | 0 | 3 | 3 | NE | 0 | 1 | 0 | 0 | kom | do | 180 | 0 | 0 | 344,176 | 0 | 0 |  | 0 | 0 | 0 | I | S | SP,LJ | Višeslojni PVC materijal. Zatvorena vrećica za izmet s mikroporoznom zaštitnom tkaninom uz tijelo, u boji kože ili prozirna, s filterom ili bez filtera. Spoj s prstenom. Mogućnost prilagodbe baznih pločica. | 0 | 0.9304 | 5 | [6 empty] | 0 | 1 | '0918050907000 | UPD
POMAGALA ZA PROBAVNI SUSTAV, STOMA POMAGALA | Pomagala za osobe sa stomom- DVODIJELNI SUSTAVI | 78 | 1926 | '091805090701 | '0918050907002 | Vrećice za kolostomu (dvodjelni sustav) ,ConvaTec ,Combihesive 2S Closed Pouch 38mm | ConvaTec | Stoma Medical | 01.01.2023 |  | 6 | 1 | 14 | 1a | 0 | 0 | 3 | 3 | NE | 0 | 1 | 0 | 0 | kom | do | 180 | 0 | 0 | 344,176 | 0 | 0 |  | 0 | 0 | 0 | I | S | SP,LJ | Višeslojni PVC materijal. Zatvorena vrećica za izmet s mikroporoznom zaštitnom tkaninom uz tijelo, u boji kože ili prozirna, s filterom ili bez filtera. Spoj s prstenom. Mogućnost prilagodbe baznih pločica. | 0 | 0.9304 | 5 | [6 empty] | 0 | 1 | '0918050907000 | UPD
POMAGALA ZA PROBAVNI SUSTAV, STOMA POMAGALA | Pomagala za osobe sa stomom- DVODIJELNI SUSTAVI | 78 | 1927 | '091805090701 | '0918050907003 | Vrećice za kolostomu (dvodjelni sustav) ,ConvaTec ,Combihesive 2S Closed Pouch 45mm | ConvaTec | Stoma Medical | 01.01.2023 |  | 6 | 1 | 14 | 1a | 0 | 0 | 3 | 3 | NE | 0 | 1 | 0 | 0 | kom | do | 180 | 0 | 0 | 344,176 | 0 | 0 |  | 0 | 0 | 0 | I | S | SP,LJ | Višeslojni PVC materijal. Zatvorena vrećica za izmet s mikroporoznom zaštitnom tkaninom uz tijelo, u boji kože ili prozirna, s filterom ili bez filtera. Spoj s prstenom. Mogućnost prilagodbe baznih pločica. | 0 | 0.9304 | 5 | [6 empty] | 0 | 1 | '0918050907000 | UPD
POMAGALA ZA PROBAVNI SUSTAV, STOMA POMAGALA | Pomagala za osobe sa stomom- DVODIJELNI SUSTAVI | 78 | 1928 | '091805090701 | '0918050907004 | Vrećice za kolostomu (dvodjelni sustav) ,ConvaTec ,Combihesive 2S Closed Pouch 57mm | ConvaTec | Stoma Medical | 01.01.2023 |  | 6 | 1 | 14 | 1a | 0 | 0 | 3 | 3 | NE | 0 | 1 | 0 | 0 | kom | do | 180 | 0 | 0 | 344,176 | 0 | 0 |  | 0 | 0 | 0 | I | S | SP,LJ | Višeslojni PVC materijal. Zatvorena vrećica za izmet s mikroporoznom zaštitnom tkaninom uz tijelo, u boji kože ili prozirna, s filterom ili bez filtera. Spoj s prstenom. Mogućnost prilagodbe baznih pločica. | 0 | 0.9304 | 5 | [6 empty] | 0 | 1 | '0918050907000 | UPD
POMAGALA ZA PROBAVNI SUSTAV, STOMA POMAGALA | Pomagala za osobe sa stomom- DVODIJELNI SUSTAVI | 78 | 1929 | '091805090701 | '0918050907005 | Vrećice za kolostomu (dvodjelni sustav) ,ConvaTec ,Combihesive 2S Closed Pouch 70mm | ConvaTec | Stoma Medical | 01.01.2023 |  | 6 | 1 | 14 | 1a | 0 | 0 | 3 | 3 | NE | 0 | 1 | 0 | 0 | kom | do | 180 | 0 | 0 | 344,176 | 0 | 0 |  | 0 | 0 | 0 | I | S | SP,LJ | Višeslojni PVC materijal. Zatvorena vrećica za izmet s mikroporoznom zaštitnom tkaninom uz tijelo, u boji kože ili prozirna, s filterom ili bez filtera. Spoj s prstenom. Mogućnost prilagodbe baznih pločica. | 0 | 0.9304 | 5 | [6 empty] | 0 | 1 | '0918050907000 | UPD
POMAGALA ZA PROBAVNI SUSTAV, STOMA POMAGALA | Pomagala za osobe sa stomom- DVODIJELNI SUSTAVI | 78 | 1930 | '091805090701 | '0918050907006 | Vrećice za kolostomu (dvodjelni sustav) ,ConvaTec ,Combihesive 2S Closed Pouch, Filter 32mm | ConvaTec | Stoma Medical | 01.01.2023 |  | 6 | 1 | 14 | 1a | 0 | 0 | 3 | 3 | NE | 0 | 1 | 0 | 0 | kom | do | 180 | 0 | 0 | 344,176 | 0 | 0 |  | 0 | 0 | 0 | I | S | SP,LJ | Višeslojni PVC materijal. Zatvorena vrećica za izmet s mikroporoznom zaštitnom tkaninom uz tijelo, u boji kože ili prozirna, s filterom ili bez filtera. Spoj s prstenom. Mogućnost prilagodbe baznih pločica. | 0 | 0.9304 | 5 | [6 empty] | 0 | 1 | '0918050907000 | UPD
POMAGALA ZA PROBAVNI SUSTAV, STOMA POMAGALA | Pomagala za osobe sa stomom- DVODIJELNI SUSTAVI | 78 | 1931 | '091805090701 | '0918050907007 | Vrećice za kolostomu (dvodjelni sustav) ,ConvaTec ,Combihesive 2S Closed Pouch, Filter 38mm | ConvaTec | Stoma Medical | 01.01.2023 |  | 6 | 1 | 14 | 1a | 0 | 0 | 3 | 3 | NE | 0 | 1 | 0 | 0 | kom | do | 180 | 0 | 0 | 344,176 | 0 | 0 |  | 0 | 0 | 0 | I | S | SP,LJ | Višeslojni PVC materijal. Zatvorena vrećica za izmet s mikroporoznom zaštitnom tkaninom uz tijelo, u boji kože ili prozirna, s filterom ili bez filtera. Spoj s prstenom. Mogućnost prilagodbe baznih pločica. | 0 | 0.9304 | 5 | [6 empty] | 0 | 1 | '0918050907000 | UPD
POMAGALA ZA PROBAVNI SUSTAV, STOMA POMAGALA | Pomagala za osobe sa stomom- DVODIJELNI SUSTAVI | 78 | 1932 | '091805090701 | '0918050907008 | Vrećice za kolostomu (dvodjelni sustav) ,ConvaTec ,Combihesive 2S Closed Pouch, Filter 45mm | ConvaTec | Stoma Medical | 01.01.2023 |  | 6 | 1 | 14 | 1a | 0 | 0 | 3 | 3 | NE | 0 | 1 | 0 | 0 | kom | do | 180 | 0 | 0 | 344,176 | 0 | 0 |  | 0 | 0 | 0 | I | S | SP,LJ | Višeslojni PVC materijal. Zatvorena vrećica za izmet s mikroporoznom zaštitnom tkaninom uz tijelo, u boji kože ili prozirna, s filterom ili bez filtera. Spoj s prstenom. Mogućnost prilagodbe baznih pločica. | 0 | 0.9304 | 5 | [6 empty] | 0 | 1 | '0918050907000 | UPD
POMAGALA ZA PROBAVNI SUSTAV, STOMA POMAGALA | Pomagala za osobe sa stomom- DVODIJELNI SUSTAVI | 78 | 1933 | '091805090701 | '0918050907009 | Vrećice za kolostomu (dvodjelni sustav) ,ConvaTec ,Combihesive 2S Closed Pouch, Filter 57mm | ConvaTec | Stoma Medical | 01.01.2023 |  | 6 | 1 | 14 | 1a | 0 | 0 | 3 | 3 | NE | 0 | 1 | 0 | 0 | kom | do | 180 | 0 | 0 | 344,176 | 0 | 0 |  | 0 | 0 | 0 | I | S | SP,LJ | Višeslojni PVC materijal. Zatvorena vrećica za izmet s mikroporoznom zaštitnom tkaninom uz tijelo, u boji kože ili prozirna, s filterom ili bez filtera. Spoj s prstenom. Mogućnost prilagodbe baznih pločica. | 0 | 0.9304 | 5 | [6 empty] | 0 | 1 | '0918050907000 | UPD
POMAGALA ZA PROBAVNI SUSTAV, STOMA POMAGALA | Pomagala za osobe sa stomom- DVODIJELNI SUSTAVI | 78 | 1934 | '091805090701 | '0918050907010 | Vrećice za kolostomu (dvodjelni sustav) ,ConvaTec ,Combihesive 2S Closed Pouch, Filter 70mm | ConvaTec | Stoma Medical | 01.01.2023 |  | 6 | 1 | 14 | 1a | 0 | 0 | 3 | 3 | NE | 0 | 1 | 0 | 0 | kom | do | 180 | 0 | 0 | 344,176 | 0 | 0 |  | 0 | 0 | 0 | I | S | SP,LJ | Višeslojni PVC materijal. Zatvorena vrećica za izmet s mikroporoznom zaštitnom tkaninom uz tijelo, u boji kože ili prozirna, s filterom ili bez filtera. Spoj s prstenom. Mogućnost prilagodbe baznih pločica. | 0 | 0.9304 | 5 | [6 empty] | 0 | 1 | '0918050907000 | UPD
POMAGALA ZA PROBAVNI SUSTAV, STOMA POMAGALA | Pomagala za osobe sa stomom- DVODIJELNI SUSTAVI | 78 | 1935 | '091805090701 | '0918050907011 | Vrećice za kolostomu (dvodjelni sustav) ,ConvaTec ,Combihesive 2S Closed Mini Pouch 38mm | ConvaTec | Stoma Medical | 01.01.2023 |  | 6 | 1 | 14 | 1a | 0 | 0 | 3 | 3 | NE | 0 | 1 | 0 | 0 | kom | do | 180 | 0 | 0 | 344,176 | 0 | 0 |  | 0 | 0 | 0 | I | S | SP,LJ | Višeslojni PVC materijal. Zatvorena vrećica za izmet s mikroporoznom zaštitnom tkaninom uz tijelo, u boji kože ili prozirna, s filterom ili bez filtera. Spoj s prstenom. Mogućnost prilagodbe baznih pločica. | 0 | 0.9304 | 5 | [6 empty] | 0 | 1 | '0918050907000 | UPD
POMAGALA ZA PROBAVNI SUSTAV, STOMA POMAGALA | Pomagala za osobe sa stomom- DVODIJELNI SUSTAVI | 78 | 1936 | '091805090701 | '0918050907012 | Vrećice za kolostomu (dvodjelni sustav) ,ConvaTec ,Combihesive 2S Closed Mini Pouch 45mm | ConvaTec | Stoma Medical | 01.01.2023 |  | 6 | 1 | 14 | 1a | 0 | 0 | 3 | 3 | NE | 0 | 1 | 0 | 0 | kom | do | 180 | 0 | 0 | 344,176 | 0 | 0 |  | 0 | 0 | 0 | I | S | SP,LJ | Višeslojni PVC materijal. Zatvorena vrećica za izmet s mikroporoznom zaštitnom tkaninom uz tijelo, u boji kože ili prozirna, s filterom ili bez filtera. Spoj s prstenom. Mogućnost prilagodbe baznih pločica. | 0 | 0.9304 | 5 | [6 empty] | 0 | 1 | '0918050907000 | UPD
POMAGALA ZA PROBAVNI SUSTAV, STOMA POMAGALA | Pomagala za osobe sa stomom- DVODIJELNI SUSTAVI | 78 | 1937 | '091805090701 | '0918050907013 | Vrećice za kolostomu (dvodjelni sustav) ,ConvaTec ,Combihesive 2S Closed Mini Pouch 57mm | ConvaTec | Stoma Medical | 01.01.2023 |  | 6 | 1 | 14 | 1a | 0 | 0 | 3 | 3 | NE | 0 | 1 | 0 | 0 | kom | do | 180 | 0 | 0 | 344,176 | 0 | 0 |  | 0 | 0 | 0 | I | S | SP,LJ | Višeslojni PVC materijal. Zatvorena vrećica za izmet s mikroporoznom zaštitnom tkaninom uz tijelo, u boji kože ili prozirna, s filterom ili bez filtera. Spoj s prstenom. Mogućnost prilagodbe baznih pločica. | 0 | 0.9304 | 5 | [6 empty] | 0 | 1 | '0918050907000 | UPD
POMAGALA ZA PROBAVNI SUSTAV, STOMA POMAGALA | Pomagala za osobe sa stomom- DVODIJELNI SUSTAVI | 78 | 1938 | '091805090701 | '0918050907014 | Vrećice za kolostomu (dvodjelni sustav) ,ConvaTec ,Natura Closed Pouch 32mm | ConvaTec | Stoma Medical | 01.01.2023 |  | 6 | 1 | 14 | 1a | 0 | 0 | 3 | 3 | NE | 0 | 1 | 0 | 0 | kom | do | 180 | 0 | 0 | 344,176 | 0 | 0 |  | 0 | 0 | 0 | I | S | SP,LJ | Višeslojni PVC materijal. Zatvorena vrećica za izmet s mikroporoznom zaštitnom tkaninom uz tijelo, u boji kože ili prozirna, s filterom ili bez filtera. Spoj s prstenom. Mogućnost prilagodbe baznih pločica. | 0 | 0.9304 | 5 | [6 empty] | 0 | 1 | '0918050907000 | UPD
POMAGALA ZA PROBAVNI SUSTAV, STOMA POMAGALA | Pomagala za osobe sa stomom- DVODIJELNI SUSTAVI | 78 | 1939 | '091805090701 | '0918050907015 | Vrećice za kolostomu (dvodjelni sustav) ,ConvaTec ,Natura Closed Pouch 38mm | ConvaTec | Stoma Medical | 01.01.2023 |  | 6 | 1 | 14 | 1a | 0 | 0 | 3 | 3 | NE | 0 | 1 | 0 | 0 | kom | do | 180 | 0 | 0 | 344,176 | 0 | 0 |  | 0 | 0 | 0 | I | S | SP,LJ | Višeslojni PVC materijal. Zatvorena vrećica za izmet s mikroporoznom zaštitnom tkaninom uz tijelo, u boji kože ili prozirna, s filterom ili bez filtera. Spoj s prstenom. Mogućnost prilagodbe baznih pločica. | 0 | 0.9304 | 5 | [6 empty] | 0 | 1 | '0918050907000 | UPD
POMAGALA ZA PROBAVNI SUSTAV, STOMA POMAGALA | Pomagala za osobe sa stomom- DVODIJELNI SUSTAVI | 78 | 1940 | '091805090701 | '0918050907016 | Vrećice za kolostomu (dvodjelni sustav) ,ConvaTec ,Natura Closed Pouch 45mm | ConvaTec | Stoma Medical | 01.01.2023 |  | 6 | 1 | 14 | 1a | 0 | 0 | 3 | 3 | NE | 0 | 1 | 0 | 0 | kom | do | 180 | 0 | 0 | 344,176 | 0 | 0 |  | 0 | 0 | 0 | I | S | SP,LJ | Višeslojni PVC materijal. Zatvorena vrećica za izmet s mikroporoznom zaštitnom tkaninom uz tijelo, u boji kože ili prozirna, s filterom ili bez filtera. Spoj s prstenom. Mogućnost prilagodbe baznih pločica. | 0 | 0.9304 | 5 | [6 empty] | 0 | 1 | '0918050907000 | UPD
POMAGALA ZA PROBAVNI SUSTAV, STOMA POMAGALA | Pomagala za osobe sa stomom- DVODIJELNI SUSTAVI | 78 | 1941 | '091805090701 | '0918050907017 | Vrećice za kolostomu (dvodjelni sustav) ,ConvaTec ,Natura Closed Pouch 57mm | ConvaTec | Stoma Medical | 01.01.2023 |  | 6 | 1 | 14 | 1a | 0 | 0 | 3 | 3 | NE | 0 | 1 | 0 | 0 | kom | do | 180 | 0 | 0 | 344,176 | 0 | 0 |  | 0 | 0 | 0 | I | S | SP,LJ | Višeslojni PVC materijal. Zatvorena vrećica za izmet s mikroporoznom zaštitnom tkaninom uz tijelo, u boji kože ili prozirna, s filterom ili bez filtera. Spoj s prstenom. Mogućnost prilagodbe baznih pločica. | 0 | 0.9304 | 5 | [6 empty] | 0 | 1 | '0918050907000 | UPD
POMAGALA ZA PROBAVNI SUSTAV, STOMA POMAGALA | Pomagala za osobe sa stomom- DVODIJELNI SUSTAVI | 78 | 1942 | '091805090701 | '0918050907018 | Vrećice za kolostomu (dvodjelni sustav) ,ConvaTec ,Natura Closed Pouch 70mm | ConvaTec | Stoma Medical | 01.01.2023 |  | 6 | 1 | 14 | 1a | 0 | 0 | 3 | 3 | NE | 0 | 1 | 0 | 0 | kom | do | 180 | 0 | 0 | 344,176 | 0 | 0 |  | 0 | 0 | 0 | I | S | SP,LJ | Višeslojni PVC materijal. Zatvorena vrećica za izmet s mikroporoznom zaštitnom tkaninom uz tijelo, u boji kože ili prozirna, s filterom ili bez filtera. Spoj s prstenom. Mogućnost prilagodbe baznih pločica. | 0 | 0.9304 | 5 | [6 empty] | 0 | 1 | '0918050907000 | UPD
POMAGALA ZA PROBAVNI SUSTAV, STOMA POMAGALA | Pomagala za osobe sa stomom- DVODIJELNI SUSTAVI | 78 | 1943 | '091805090701 | '0918050907019 | Vrećice za kolostomu (dvodjelni sustav) ,ConvaTec ,Natura Closed Pouch, Filter 32mm | ConvaTec | Stoma Medical | 01.01.2023 |  | 6 | 1 | 14 | 1a | 0 | 0 | 3 | 3 | NE | 0 | 1 | 0 | 0 | kom | do | 180 | 0 | 0 | 344,176 | 0 | 0 |  | 0 | 0 | 0 | I | S | SP,LJ | Višeslojni PVC materijal. Zatvorena vrećica za izmet s mikroporoznom zaštitnom tkaninom uz tijelo, u boji kože ili prozirna, s filterom ili bez filtera. Spoj s prstenom. Mogućnost prilagodbe baznih pločica. | 0 | 0.9304 | 5 | [6 empty] | 0 | 1 | '0918050907000 | UPD
POMAGALA ZA PROBAVNI SUSTAV, STOMA POMAGALA | Pomagala za osobe sa stomom- DVODIJELNI SUSTAVI | 78 | 1944 | '091805090701 | '0918050907020 | Vrećice za kolostomu (dvodjelni sustav) ,ConvaTec ,Natura Closed Pouch, Filter 38mm | ConvaTec | Stoma Medical | 01.01.2023 |  | 6 | 1 | 14 | 1a | 0 | 0 | 3 | 3 | NE | 0 | 1 | 0 | 0 | kom | do | 180 | 0 | 0 | 344,176 | 0 | 0 |  | 0 | 0 | 0 | I | S | SP,LJ | Višeslojni PVC materijal. Zatvorena vrećica za izmet s mikroporoznom zaštitnom tkaninom uz tijelo, u boji kože ili prozirna, s filterom ili bez filtera. Spoj s prstenom. Mogućnost prilagodbe baznih pločica. | 0 | 0.9304 | 5 | [6 empty] | 0 | 1 | '0918050907000 | UPD
POMAGALA ZA PROBAVNI SUSTAV, STOMA POMAGALA | Pomagala za osobe sa stomom- DVODIJELNI SUSTAVI | 78 | 1945 | '091805090701 | '0918050907021 | Vrećice za kolostomu (dvodjelni sustav) ,ConvaTec ,Natura Closed Pouch, Filter 45mm | ConvaTec | Stoma Medical | 01.01.2023 |  | 6 | 1 | 14 | 1a | 0 | 0 | 3 | 3 | NE | 0 | 1 | 0 | 0 | kom | do | 180 | 0 | 0 | 344,176 | 0 | 0 |  | 0 | 0 | 0 | I | S | SP,LJ | Višeslojni PVC materijal. Zatvorena vrećica za izmet s mikroporoznom zaštitnom tkaninom uz tijelo, u boji kože ili prozirna, s filterom ili bez filtera. Spoj s prstenom. Mogućnost prilagodbe baznih pločica. | 0 | 0.9304 | 5 | [6 empty] | 0 | 1 | '0918050907000 | UPD
POMAGALA ZA PROBAVNI SUSTAV, STOMA POMAGALA | Pomagala za osobe sa stomom- DVODIJELNI SUSTAVI | 78 | 1946 | '091805090701 | '0918050907022 | Vrećice za kolostomu (dvodjelni sustav) ,ConvaTec ,Natura Closed Pouch, Filter 57mm | ConvaTec | Stoma Medical | 01.01.2023 |  | 6 | 1 | 14 | 1a | 0 | 0 | 3 | 3 | NE | 0 | 1 | 0 | 0 | kom | do | 180 | 0 | 0 | 344,176 | 0 | 0 |  | 0 | 0 | 0 | I | S | SP,LJ | Višeslojni PVC materijal. Zatvorena vrećica za izmet s mikroporoznom zaštitnom tkaninom uz tijelo, u boji kože ili prozirna, s filterom ili bez filtera. Spoj s prstenom. Mogućnost prilagodbe baznih pločica. | 0 | 0.9304 | 5 | [6 empty] | 0 | 1 | '0918050907000 | UPD
POMAGALA ZA PROBAVNI SUSTAV, STOMA POMAGALA | Pomagala za osobe sa stomom- DVODIJELNI SUSTAVI | 78 | 1947 | '091805090701 | '0918050907023 | Vrećice za kolostomu (dvodjelni sustav) ,ConvaTec ,Natura Closed Pouch, Filter 70mm | ConvaTec | Stoma Medical | 01.01.2023 |  | 6 | 1 | 14 | 1a | 0 | 0 | 3 | 3 | NE | 0 | 1 | 0 | 0 | kom | do | 180 | 0 | 0 | 344,176 | 0 | 0 |  | 0 | 0 | 0 | I | S | SP,LJ | Višeslojni PVC materijal. Zatvorena vrećica za izmet s mikroporoznom zaštitnom tkaninom uz tijelo, u boji kože ili prozirna, s filterom ili bez filtera. Spoj s prstenom. Mogućnost prilagodbe baznih pločica. | 0 | 0.9304 | 5 | [6 empty] | 0 | 1 | '0918050907000 | UPD
POMAGALA ZA PROBAVNI SUSTAV, STOMA POMAGALA | Pomagala za osobe sa stomom- DVODIJELNI SUSTAVI | 78 | 1948 | '091805090701 | '0918050907024 | Vrećice za kolostomu (dvodjelni sustav) ,ConvaTec ,Natura Closed Mini Pouch, Filter 32mm | ConvaTec | Stoma Medical | 01.01.2023 |  | 6 | 1 | 14 | 1a | 0 | 0 | 3 | 3 | NE | 0 | 1 | 0 | 0 | kom | do | 180 | 0 | 0 | 344,176 | 0 | 0 |  | 0 | 0 | 0 | I | S | SP,LJ | Višeslojni PVC materijal. Zatvorena vrećica za izmet s mikroporoznom zaštitnom tkaninom uz tijelo, u boji kože ili prozirna, s filterom ili bez filtera. Spoj s prstenom. Mogućnost prilagodbe baznih pločica. | 0 | 0.9304 | 5 | [6 empty] | 0 | 1 | '0918050907000 | UPD
POMAGALA ZA PROBAVNI SUSTAV, STOMA POMAGALA | Pomagala za osobe sa stomom- DVODIJELNI SUSTAVI | 78 | 1949 | '091805090701 | '0918050907025 | Vrećice za kolostomu (dvodjelni sustav) ,ConvaTec ,Natura Closed Mini Pouch, Filter 38mm | ConvaTec | Stoma Medical | 01.01.2023 |  | 6 | 1 | 14 | 1a | 0 | 0 | 3 | 3 | NE | 0 | 1 | 0 | 0 | kom | do | 180 | 0 | 0 | 344,176 | 0 | 0 |  | 0 | 0 | 0 | I | S | SP,LJ | Višeslojni PVC materijal. Zatvorena vrećica za izmet s mikroporoznom zaštitnom tkaninom uz tijelo, u boji kože ili prozirna, s filterom ili bez filtera. Spoj s prstenom. Mogućnost prilagodbe baznih pločica. | 0 | 0.9304 | 5 | [6 empty] | 0 | 1 | '0918050907000 | UPD
POMAGALA ZA PROBAVNI SUSTAV, STOMA POMAGALA | Pomagala za osobe sa stomom- DVODIJELNI SUSTAVI | 78 | 1950 | '091805090701 | '0918050907026 | Vrećice za kolostomu (dvodjelni sustav) ,ConvaTec ,Natura Closed Mini Pouch, Filter 45mm | ConvaTec | Stoma Medical | 01.01.2023 |  | 6 | 1 | 14 | 1a | 0 | 0 | 3 | 3 | NE | 0 | 1 | 0 | 0 | kom | do | 180 | 0 | 0 | 344,176 | 0 | 0 |  | 0 | 0 | 0 | I | S | SP,LJ | Višeslojni PVC materijal. Zatvorena vrećica za izmet s mikroporoznom zaštitnom tkaninom uz tijelo, u boji kože ili prozirna, s filterom ili bez filtera. Spoj s prstenom. Mogućnost prilagodbe baznih pločica. | 0 | 0.9304 | 5 | [6 empty] | 0 | 1 | '0918050907000 | UPD
POMAGALA ZA PROBAVNI SUSTAV, STOMA POMAGALA | Pomagala za osobe sa stomom- DVODIJELNI SUSTAVI | 78 | 1951 | '091805090701 | '0918050907027 | Vrećice za kolostomu (dvodjelni sustav) ,ConvaTec ,Natura Closed Mini Pouch, Filter 57mm | ConvaTec | Stoma Medical | 01.01.2023 |  | 6 | 1 | 14 | 1a | 0 | 0 | 3 | 3 | NE | 0 | 1 | 0 | 0 | kom | do | 180 | 0 | 0 | 344,176 | 0 | 0 |  | 0 | 0 | 0 | I | S | SP,LJ | Višeslojni PVC materijal. Zatvorena vrećica za izmet s mikroporoznom zaštitnom tkaninom uz tijelo, u boji kože ili prozirna, s filterom ili bez filtera. Spoj s prstenom. Mogućnost prilagodbe baznih pločica. | 0 | 0.9304 | 5 | [6 empty] | 0 | 1 | '0918050907000 | UPD
POMAGALA ZA PROBAVNI SUSTAV, STOMA POMAGALA | Pomagala za osobe sa stomom- DVODIJELNI SUSTAVI | 78 | 1952 | '091805090702 | '0918050907028 | Vrećice za kolostomu (dvodjelni sustav) ,Coloplast A/S ,SENSURA Click two-piece colostomy bags 101640 | Coloplast A/S | Medikal Lux | 01.01.2023 |  | 6 | 1 | 14 | 1a | 0 | 0 | 3 | 3 | NE | 0 | 1 | 0 | 0 | kom | do | 180 | 0 | 0 | 344,176 | 0 | 0 |  | 0 | 0 | 0 | I | S | SP,LJ | Višeslojni PVC materijal. Zatvorena vrećica za izmet s mikroporoznom zaštitnom tkaninom uz tijelo, u boji kože ili prozirna, s filterom ili bez filtera. Spoj s prstenom. Mogućnost prilagodbe baznih pločica. | 0 | 0.9304 | 5 | [6 empty] | 0 | 1 | '0918050907000 | UPD
POMAGALA ZA PROBAVNI SUSTAV, STOMA POMAGALA | Pomagala za osobe sa stomom- DVODIJELNI SUSTAVI | 78 | 1953 | '091805090702 | '0918050907029 | Vrećice za kolostomu (dvodjelni sustav) ,Coloplast A/S ,SENSURA Click two-piece colostomy bags 101650 | Coloplast A/S | Medikal Lux | 01.01.2023 |  | 6 | 1 | 14 | 1a | 0 | 0 | 3 | 3 | NE | 0 | 1 | 0 | 0 | kom | do | 180 | 0 | 0 | 344,176 | 0 | 0 |  | 0 | 0 | 0 | I | S | SP,LJ | Višeslojni PVC materijal. Zatvorena vrećica za izmet s mikroporoznom zaštitnom tkaninom uz tijelo, u boji kože ili prozirna, s filterom ili bez filtera. Spoj s prstenom. Mogućnost prilagodbe baznih pločica. | 0 | 0.9304 | 5 | [6 empty] | 0 | 1 | '0918050907000 | UPD
POMAGALA ZA PROBAVNI SUSTAV, STOMA POMAGALA | Pomagala za osobe sa stomom- DVODIJELNI SUSTAVI | 78 | 1954 | '091805090702 | '0918050907030 | Vrećice za kolostomu (dvodjelni sustav) ,Coloplast A/S ,SENSURA Click two-piece colostomy bags 101670 | Coloplast A/S | Medikal Lux | 01.01.2023 |  | 6 | 1 | 14 | 1a | 0 | 0 | 3 | 3 | NE | 0 | 1 | 0 | 0 | kom | do | 180 | 0 | 0 | 344,176 | 0 | 0 |  | 0 | 0 | 0 | I | S | SP,LJ | Višeslojni PVC materijal. Zatvorena vrećica za izmet s mikroporoznom zaštitnom tkaninom uz tijelo, u boji kože ili prozirna, s filterom ili bez filtera. Spoj s prstenom. Mogućnost prilagodbe baznih pločica. | 0 | 0.9304 | 5 | [6 empty] | 0 | 1 | '0918050907000 | UPD
POMAGALA ZA PROBAVNI SUSTAV, STOMA POMAGALA | Pomagala za osobe sa stomom- DVODIJELNI SUSTAVI | 78 | 1955 | '091805090702 | '0918050907031 | Vrećice za kolostomu (dvodjelni sustav) ,Coloplast A/S ,ALTERNA FREE two-piece colostomy bags 464480 | Coloplast A/S | Medikal Lux | 01.01.2023 |  | 6 | 1 | 14 | 1a | 0 | 0 | 3 | 3 | NE | 0 | 1 | 0 | 0 | kom | do | 180 | 0 | 0 | 344,176 | 0 | 0 |  | 0 | 0 | 0 | I | S | SP,LJ | Višeslojni PVC materijal. Zatvorena vrećica za izmet s mikroporoznom zaštitnom tkaninom uz tijelo, u boji kože ili prozirna, s filterom ili bez filtera. Spoj s prstenom. Mogućnost prilagodbe baznih pločica. | 0 | 0.9304 | 5 | [6 empty] | 0 | 1 | '0918050907000 | UPD
POMAGALA ZA PROBAVNI SUSTAV, STOMA POMAGALA | Pomagala za osobe sa stomom- DVODIJELNI SUSTAVI | 78 | 1956 | '091805090702 | '0918050907032 | Vrećice za kolostomu (dvodjelni sustav) ,Coloplast A/S ,ALTERNA FREE two-piece colostomy bags 464580 | Coloplast A/S | Medikal Lux | 01.01.2023 |  | 6 | 1 | 14 | 1a | 0 | 0 | 3 | 3 | NE | 0 | 1 | 0 | 0 | kom | do | 180 | 0 | 0 | 344,176 | 0 | 0 |  | 0 | 0 | 0 | I | S | SP,LJ | Višeslojni PVC materijal. Zatvorena vrećica za izmet s mikroporoznom zaštitnom tkaninom uz tijelo, u boji kože ili prozirna, s filterom ili bez filtera. Spoj s prstenom. Mogućnost prilagodbe baznih pločica. | 0 | 0.9304 | 5 | [6 empty] | 0 | 1 | '0918050907000 | UPD
POMAGALA ZA PROBAVNI SUSTAV, STOMA POMAGALA | Pomagala za osobe sa stomom- DVODIJELNI SUSTAVI | 78 | 1957 | '091805090702 | '0918050907033 | Vrećice za kolostomu (dvodjelni sustav) ,Coloplast A/S ,ALTERNA FREE two-piece colostomy bags 464680 | Coloplast A/S | Medikal Lux | 01.01.2023 |  | 6 | 1 | 14 | 1a | 0 | 0 | 3 | 3 | NE | 0 | 1 | 0 | 0 | kom | do | 180 | 0 | 0 | 344,176 | 0 | 0 |  | 0 | 0 | 0 | I | S | SP,LJ | Višeslojni PVC materijal. Zatvorena vrećica za izmet s mikroporoznom zaštitnom tkaninom uz tijelo, u boji kože ili prozirna, s filterom ili bez filtera. Spoj s prstenom. Mogućnost prilagodbe baznih pločica. | 0 | 0.9304 | 5 | [6 empty] | 0 | 1 | '0918050907000 | UPD
POMAGALA ZA PROBAVNI SUSTAV, STOMA POMAGALA | Pomagala za osobe sa stomom- DVODIJELNI SUSTAVI | 78 | 1958 | '091805090702 | '0918050907034 | Vrećice za kolostomu (dvodjelni sustav) ,Coloplast A/S ,ALTERNA two-piece colostomy bags 016810 | Coloplast A/S | Medikal Lux | 01.01.2023 |  | 6 | 1 | 14 | 1a | 0 | 0 | 3 | 3 | NE | 0 | 1 | 0 | 0 | kom | do | 180 | 0 | 0 | 344,176 | 0 | 0 |  | 0 | 0 | 0 | I | S | SP,LJ | Višeslojni PVC materijal. Zatvorena vrećica za izmet s mikroporoznom zaštitnom tkaninom uz tijelo, u boji kože ili prozirna, s filterom ili bez filtera. Spoj s prstenom. Mogućnost prilagodbe baznih pločica. | 0 | 0.9304 | 5 | [6 empty] | 0 | 1 | '0918050907000 | UPD
POMAGALA ZA PROBAVNI SUSTAV, STOMA POMAGALA | Pomagala za osobe sa stomom- DVODIJELNI SUSTAVI | 78 | 1959 | '091805090702 | '0918050907035 | Vrećice za kolostomu (dvodjelni sustav) ,Coloplast A/S ,ALTERNA two-piece colostomy bags 016820 | Coloplast A/S | Medikal Lux | 01.01.2023 |  | 6 | 1 | 14 | 1a | 0 | 0 | 3 | 3 | NE | 0 | 1 | 0 | 0 | kom | do | 180 | 0 | 0 | 344,176 | 0 | 0 |  | 0 | 0 | 0 | I | S | SP,LJ | Višeslojni PVC materijal. Zatvorena vrećica za izmet s mikroporoznom zaštitnom tkaninom uz tijelo, u boji kože ili prozirna, s filterom ili bez filtera. Spoj s prstenom. Mogućnost prilagodbe baznih pločica. | 0 | 0.9304 | 5 | [6 empty] | 0 | 1 | '0918050907000 | UPD
POMAGALA ZA PROBAVNI SUSTAV, STOMA POMAGALA | Pomagala za osobe sa stomom- DVODIJELNI SUSTAVI | 78 | 1960 | '091805090702 | '0918050907036 | Vrećice za kolostomu (dvodjelni sustav) ,Coloplast A/S ,ALTERNA two-piece colostomy bags 016830 | Coloplast A/S | Medikal Lux | 01.01.2023 |  | 6 | 1 | 14 | 1a | 0 | 0 | 3 | 3 | NE | 0 | 1 | 0 | 0 | kom | do | 180 | 0 | 0 | 344,176 | 0 | 0 |  | 0 | 0 | 0 | I | S | SP,LJ | Višeslojni PVC materijal. Zatvorena vrećica za izmet s mikroporoznom zaštitnom tkaninom uz tijelo, u boji kože ili prozirna, s filterom ili bez filtera. Spoj s prstenom. Mogućnost prilagodbe baznih pločica. | 0 | 0.9304 | 5 | [6 empty] | 0 | 1 | '0918050907000 | UPD
POMAGALA ZA PROBAVNI SUSTAV, STOMA POMAGALA | Pomagala za osobe sa stomom- DVODIJELNI SUSTAVI | 78 | 1961 | '091805090801 | '0918050908001 | Vrećice za kolostomu (dvodjelni sustav spoj bez prstena) ,ConvaTec ,Esteem Synergy Closed Pouch, filter | ConvaTec | Stoma Medical | 01.01.2023 |  | 6 | 1 | 14 | 1a | 0 | 0 | 3 | 3 | NE | 0 | 1 | 0 | 0 | kom | do | 180 | 0 | 0 | 344,176 | 0 | 0 |  | 0 | 0 | 0 | I | S | SP,LJ | Višeslojni PVC materijal. Zatvorena vrećica za izmet s mikroporoznom zaštitnom tkaninom uz tijelo, u boji kože ili prozirna, s filterom ili bez filtera. Bez prstena. Mogućnost prilagodbe baznih pločica. | 0 | 1.0751 | 5 | [6 empty] | 0 | 1 | '0918050908000 | UPD
POMAGALA ZA PROBAVNI SUSTAV, STOMA POMAGALA | Pomagala za osobe sa stomom- DVODIJELNI SUSTAVI | 78 | 1962 | '091805090901 | '0918050909001 | Vrećice za kolostomu (pedijatrijski dvodjelni sustav) ,ConvaTec ,Combihesive 2S Little Ones Closed Pouch 32mm | ConvaTec | Stoma Medical | 01.01.2023 |  | 6,7 | 1 | 14 | 1a | 0 | 3 | 3 | 0 | NE | 0 | 1 | 0 | 0 | kom | do | 180 | 0 | 0 | 344,177 | 0 | 0 |  | 0 | 0 | 0 | I | S | SP,LJ | Višeslojni PVC materijal. Zatvorena vrećica za izmet s mikroporoznom zaštitnom tkaninom uz tijelo, u boji kože ili prozirna, s filterom ili bez filtera. S prstenom. Mogućnost prilagodbe baznih pločica. | 0 | 1.6975 | 5 | [6 empty] | 0 | 1 | '0918050909000 | UPD
POMAGALA ZA PROBAVNI SUSTAV, STOMA POMAGALA | Pomagala za osobe sa stomom- DVODIJELNI SUSTAVI | 78 | 1963 | '091805090901 | '0918050909002 | Vrećice za kolostomu (pedijatrijski dvodjelni sustav) ,ConvaTec ,Combihesive 2S Little Ones Closed Pouch 45mm | ConvaTec | Stoma Medical | 01.01.2023 |  | 6,7 | 1 | 14 | 1a | 0 | 3 | 3 | 0 | NE | 0 | 1 | 0 | 0 | kom | do | 180 | 0 | 0 | 344,177 | 0 | 0 |  | 0 | 0 | 0 | I | S | SP,LJ | Višeslojni PVC materijal. Zatvorena vrećica za izmet s mikroporoznom zaštitnom tkaninom uz tijelo, u boji kože ili prozirna, s filterom ili bez filtera. S prstenom. Mogućnost prilagodbe baznih pločica. | 0 | 1.6975 | 5 | [6 empty] | 0 | 1 | '0918050909000 | UPD
POMAGALA ZA PROBAVNI SUSTAV, STOMA POMAGALA | Pomagala za osobe sa stomom- DVODIJELNI SUSTAVI | 78 | 1964 | '091805090901 | '0918050909003 | Vrećice za kolostomu (pedijatrijski dvodjelni sustav) ,ConvaTec ,Pediatric: Natura closed 32mm | ConvaTec | Stoma Medical | 01.01.2023 |  | 6,7 | 1 | 14 | 1a | 0 | 3 | 3 | 0 | NE | 0 | 1 | 0 | 0 | kom | do | 180 | 0 | 0 | 344,177 | 0 | 0 |  | 0 | 0 | 0 | I | S | SP,LJ | Višeslojni PVC materijal. Zatvorena vrećica za izmet s mikroporoznom zaštitnom tkaninom uz tijelo, u boji kože ili prozirna, s filterom ili bez filtera. S prstenom. Mogućnost prilagodbe baznih pločica. | 0 | 1.6975 | 5 | [6 empty] | 0 | 1 | '0918050909000 | UPD
POMAGALA ZA PROBAVNI SUSTAV, STOMA POMAGALA | Pomagala za osobe sa stomom- DVODIJELNI SUSTAVI | 78 | 1965 | '091805090901 | '0918050909004 | Vrećice za kolostomu (pedijatrijski dvodjelni sustav) ,ConvaTec ,Pediatric: Natura closed 45mm | ConvaTec | Stoma Medical | 01.01.2023 |  | 6,7 | 1 | 14 | 1a | 0 | 3 | 3 | 0 | NE | 0 | 1 | 0 | 0 | kom | do | 180 | 0 | 0 | 344,177 | 0 | 0 |  | 0 | 0 | 0 | I | S | SP,LJ | Višeslojni PVC materijal. Zatvorena vrećica za izmet s mikroporoznom zaštitnom tkaninom uz tijelo, u boji kože ili prozirna, s filterom ili bez filtera. S prstenom. Mogućnost prilagodbe baznih pločica. | 0 | 1.6975 | 5 | [6 empty] | 0 | 1 | '0918050909000 | UPD
POMAGALA ZA PROBAVNI SUSTAV, STOMA POMAGALA | Pomagala za osobe sa stomom- DVODIJELNI SUSTAVI | 78 | 1966 | '091805090902 | '0918050909005 | Vrećice za kolostomu (pedijatrijski dvodjelni sustav) ,Coloplast A/S ,ALTERNA Children Range two piece bags, closed(017850) | Coloplast A/S | Medikal Lux | 01.01.2023 |  | 6,7 | 1 | 14 | 1a | 0 | 3 | 3 | 0 | NE | 0 | 1 | 0 | 0 | kom | do | 180 | 0 | 0 | 344,177 | 0 | 0 |  | 0 | 0 | 0 | I | S | SP,LJ | Višeslojni PVC materijal. Zatvorena vrećica za izmet s mikroporoznom zaštitnom tkaninom uz tijelo, u boji kože ili prozirna, s filterom ili bez filtera. S prstenom. Mogućnost prilagodbe baznih pločica. | 0 | 1.6975 | 5 | [6 empty] | 0 | 1 | '0918050909000 | UPD
POMAGALA ZA PROBAVNI SUSTAV, STOMA POMAGALA | Pomagala za osobe sa stomom- DVODIJELNI SUSTAVI | 78 | 1967 | '091805091001 | '0918050910001 | Vrećice za ileostomu (dvodjelni sustav) ,ConvaTec ,Combihesive 2S Draianble Pouch 32mm | ConvaTec | Stoma Medical | 01.01.2023 |  | 6 | 1 | 14 | 1a | 0 | 0 | 3 | 3 | NE | 0 | 1 | 0 | 0 | kom | do | 60 | 0 | 0 | 178,344 | 0 | 0 |  | 0 | 0 | 0 | I | S | SP,LJ | Višeslojni PVC materijal. Otvorena vrećica za izmet s mikroporoznom zaštitnom tkaninom uz tijelo, u boji kože ili prozirna, s filterom ili bez filtera. S prstenom. | 0 | 1.659 | 5 | [6 empty] | 0 | 1 | '0918050910000 | UPD
POMAGALA ZA PROBAVNI SUSTAV, STOMA POMAGALA | Pomagala za osobe sa stomom- DVODIJELNI SUSTAVI | 78 | 1968 | '091805091001 | '0918050910002 | Vrećice za ileostomu (dvodjelni sustav) ,ConvaTec ,Combihesive 2S Draianble Pouch 38mm | ConvaTec | Stoma Medical | 01.01.2023 |  | 6 | 1 | 14 | 1a | 0 | 0 | 3 | 3 | NE | 0 | 1 | 0 | 0 | kom | do | 60 | 0 | 0 | 178,344 | 0 | 0 |  | 0 | 0 | 0 | I | S | SP,LJ | Višeslojni PVC materijal. Otvorena vrećica za izmet s mikroporoznom zaštitnom tkaninom uz tijelo, u boji kože ili prozirna, s filterom ili bez filtera. S prstenom. | 0 | 1.659 | 5 | [6 empty] | 0 | 1 | '0918050910000 | UPD
POMAGALA ZA PROBAVNI SUSTAV, STOMA POMAGALA | Pomagala za osobe sa stomom- DVODIJELNI SUSTAVI | 78 | 1969 | '091805091001 | '0918050910003 | Vrećice za ileostomu (dvodjelni sustav) ,ConvaTec ,Combihesive 2S Draianble Pouch 57mm | ConvaTec | Stoma Medical | 01.01.2023 |  | 6 | 1 | 14 | 1a | 0 | 0 | 3 | 3 | NE | 0 | 1 | 0 | 0 | kom | do | 60 | 0 | 0 | 178,344 | 0 | 0 |  | 0 | 0 | 0 | I | S | SP,LJ | Višeslojni PVC materijal. Otvorena vrećica za izmet s mikroporoznom zaštitnom tkaninom uz tijelo, u boji kože ili prozirna, s filterom ili bez filtera. S prstenom. | 0 | 1.659 | 5 | [6 empty] | 0 | 1 | '0918050910000 | UPD
POMAGALA ZA PROBAVNI SUSTAV, STOMA POMAGALA | Pomagala za osobe sa stomom- DVODIJELNI SUSTAVI | 78 | 1970 | '091805091001 | '0918050910004 | Vrećice za ileostomu (dvodjelni sustav) ,ConvaTec ,Combihesive 2S Draianble Pouch 70mm | ConvaTec | Stoma Medical | 01.01.2023 |  | 6 | 1 | 14 | 1a | 0 | 0 | 3 | 3 | NE | 0 | 1 | 0 | 0 | kom | do | 60 | 0 | 0 | 178,344 | 0 | 0 |  | 0 | 0 | 0 | I | S | SP,LJ | Višeslojni PVC materijal. Otvorena vrećica za izmet s mikroporoznom zaštitnom tkaninom uz tijelo, u boji kože ili prozirna, s filterom ili bez filtera. S prstenom. | 0 | 1.659 | 5 | [6 empty] | 0 | 1 | '0918050910000 | UPD
POMAGALA ZA PROBAVNI SUSTAV, STOMA POMAGALA | Pomagala za osobe sa stomom- DVODIJELNI SUSTAVI | 78 | 1971 | '091805091001 | '0918050910005 | Vrećice za ileostomu (dvodjelni sustav) ,ConvaTec ,Combihesive 2S Draianble Pouch 100mm | ConvaTec | Stoma Medical | 01.01.2023 |  | 6 | 1 | 14 | 1a | 0 | 0 | 3 | 3 | NE | 0 | 1 | 0 | 0 | kom | do | 60 | 0 | 0 | 178,344 | 0 | 0 |  | 0 | 0 | 0 | I | S | SP,LJ | Višeslojni PVC materijal. Otvorena vrećica za izmet s mikroporoznom zaštitnom tkaninom uz tijelo, u boji kože ili prozirna, s filterom ili bez filtera. S prstenom. | 0 | 1.659 | 5 | [6 empty] | 0 | 1 | '0918050910000 | UPD
POMAGALA ZA PROBAVNI SUSTAV, STOMA POMAGALA | Pomagala za osobe sa stomom- DVODIJELNI SUSTAVI | 78 | 1972 | '091805091001 | '0918050910006 | Vrećice za ileostomu (dvodjelni sustav) ,ConvaTec ,Natura Draianble Pouch, Clip 32mm | ConvaTec | Stoma Medical | 01.01.2023 |  | 6 | 1 | 14 | 1a | 0 | 0 | 3 | 3 | NE | 0 | 1 | 0 | 0 | kom | do | 60 | 0 | 0 | 178,344 | 0 | 0 |  | 0 | 0 | 0 | I | S | SP,LJ | Višeslojni PVC materijal. Otvorena vrećica za izmet s mikroporoznom zaštitnom tkaninom uz tijelo, u boji kože ili prozirna, s filterom ili bez filtera. S prstenom. | 0 | 1.659 | 5 | [6 empty] | 0 | 1 | '0918050910000 | UPD
POMAGALA ZA PROBAVNI SUSTAV, STOMA POMAGALA | Pomagala za osobe sa stomom- DVODIJELNI SUSTAVI | 78 | 1973 | '091805091001 | '0918050910007 | Vrećice za ileostomu (dvodjelni sustav) ,ConvaTec ,Natura Draianble Pouch, Clip 38mm | ConvaTec | Stoma Medical | 01.01.2023 |  | 6 | 1 | 14 | 1a | 0 | 0 | 3 | 3 | NE | 0 | 1 | 0 | 0 | kom | do | 60 | 0 | 0 | 178,344 | 0 | 0 |  | 0 | 0 | 0 | I | S | SP,LJ | Višeslojni PVC materijal. Otvorena vrećica za izmet s mikroporoznom zaštitnom tkaninom uz tijelo, u boji kože ili prozirna, s filterom ili bez filtera. S prstenom. | 0 | 1.659 | 5 | [6 empty] | 0 | 1 | '0918050910000 | UPD
POMAGALA ZA PROBAVNI SUSTAV, STOMA POMAGALA | Pomagala za osobe sa stomom- DVODIJELNI SUSTAVI | 78 | 1974 | '091805091001 | '0918050910008 | Vrećice za ileostomu (dvodjelni sustav) ,ConvaTec ,Natura Draianble Pouch, Clip 45mm | ConvaTec | Stoma Medical | 01.01.2023 |  | 6 | 1 | 14 | 1a | 0 | 0 | 3 | 3 | NE | 0 | 1 | 0 | 0 | kom | do | 60 | 0 | 0 | 178,344 | 0 | 0 |  | 0 | 0 | 0 | I | S | SP,LJ | Višeslojni PVC materijal. Otvorena vrećica za izmet s mikroporoznom zaštitnom tkaninom uz tijelo, u boji kože ili prozirna, s filterom ili bez filtera. S prstenom. | 0 | 1.659 | 5 | [6 empty] | 0 | 1 | '0918050910000 | UPD
POMAGALA ZA PROBAVNI SUSTAV, STOMA POMAGALA | Pomagala za osobe sa stomom- DVODIJELNI SUSTAVI | 78 | 1975 | '091805091001 | '0918050910009 | Vrećice za ileostomu (dvodjelni sustav) ,ConvaTec ,Natura Draianble Pouch, Clip 57mm | ConvaTec | Stoma Medical | 01.01.2023 |  | 6 | 1 | 14 | 1a | 0 | 0 | 3 | 3 | NE | 0 | 1 | 0 | 0 | kom | do | 60 | 0 | 0 | 178,344 | 0 | 0 |  | 0 | 0 | 0 | I | S | SP,LJ | Višeslojni PVC materijal. Otvorena vrećica za izmet s mikroporoznom zaštitnom tkaninom uz tijelo, u boji kože ili prozirna, s filterom ili bez filtera. S prstenom. | 0 | 1.659 | 5 | [6 empty] | 0 | 1 | '0918050910000 | UPD
POMAGALA ZA PROBAVNI SUSTAV, STOMA POMAGALA | Pomagala za osobe sa stomom- DVODIJELNI SUSTAVI | 78 | 1976 | '091805091001 | '0918050910010 | Vrećice za ileostomu (dvodjelni sustav) ,ConvaTec ,Natura Draianble Pouch, Clip 70mm | ConvaTec | Stoma Medical | 01.01.2023 |  | 6 | 1 | 14 | 1a | 0 | 0 | 3 | 3 | NE | 0 | 1 | 0 | 0 | kom | do | 60 | 0 | 0 | 178,344 | 0 | 0 |  | 0 | 0 | 0 | I | S | SP,LJ | Višeslojni PVC materijal. Otvorena vrećica za izmet s mikroporoznom zaštitnom tkaninom uz tijelo, u boji kože ili prozirna, s filterom ili bez filtera. S prstenom. | 0 | 1.659 | 5 | [6 empty] | 0 | 1 | '0918050910000 | UPD
POMAGALA ZA PROBAVNI SUSTAV, STOMA POMAGALA | Pomagala za osobe sa stomom- DVODIJELNI SUSTAVI | 78 | 1977 | '091805091001 | '0918050910011 | Vrećice za ileostomu (dvodjelni sustav) ,ConvaTec ,Natura Draianble Pouch,Filter, Clip 32mm | ConvaTec | Stoma Medical | 01.01.2023 |  | 6 | 1 | 14 | 1a | 0 | 0 | 3 | 3 | NE | 0 | 1 | 0 | 0 | kom | do | 60 | 0 | 0 | 178,344 | 0 | 0 |  | 0 | 0 | 0 | I | S | SP,LJ | Višeslojni PVC materijal. Otvorena vrećica za izmet s mikroporoznom zaštitnom tkaninom uz tijelo, u boji kože ili prozirna, s filterom ili bez filtera. S prstenom. | 0 | 1.659 | 5 | [6 empty] | 0 | 1 | '0918050910000 | UPD
POMAGALA ZA PROBAVNI SUSTAV, STOMA POMAGALA | Pomagala za osobe sa stomom- DVODIJELNI SUSTAVI | 78 | 1978 | '091805091001 | '0918050910012 | Vrećice za ileostomu (dvodjelni sustav) ,ConvaTec ,Natura Draianble Pouch,Filter, Clip 38mm | ConvaTec | Stoma Medical | 01.01.2023 |  | 6 | 1 | 14 | 1a | 0 | 0 | 3 | 3 | NE | 0 | 1 | 0 | 0 | kom | do | 60 | 0 | 0 | 178,344 | 0 | 0 |  | 0 | 0 | 0 | I | S | SP,LJ | Višeslojni PVC materijal. Otvorena vrećica za izmet s mikroporoznom zaštitnom tkaninom uz tijelo, u boji kože ili prozirna, s filterom ili bez filtera. S prstenom. | 0 | 1.659 | 5 | [6 empty] | 0 | 1 | '0918050910000 | UPD
POMAGALA ZA PROBAVNI SUSTAV, STOMA POMAGALA | Pomagala za osobe sa stomom- DVODIJELNI SUSTAVI | 78 | 1979 | '091805091001 | '0918050910013 | Vrećice za ileostomu (dvodjelni sustav) ,ConvaTec ,Natura Draianble Pouch,Filter, Clip 45mm | ConvaTec | Stoma Medical | 01.01.2023 |  | 6 | 1 | 14 | 1a | 0 | 0 | 3 | 3 | NE | 0 | 1 | 0 | 0 | kom | do | 60 | 0 | 0 | 178,344 | 0 | 0 |  | 0 | 0 | 0 | I | S | SP,LJ | Višeslojni PVC materijal. Otvorena vrećica za izmet s mikroporoznom zaštitnom tkaninom uz tijelo, u boji kože ili prozirna, s filterom ili bez filtera. S prstenom. | 0 | 1.659 | 5 | [6 empty] | 0 | 1 | '0918050910000 | UPD
POMAGALA ZA PROBAVNI SUSTAV, STOMA POMAGALA | Pomagala za osobe sa stomom- DVODIJELNI SUSTAVI | 78 | 1980 | '091805091001 | '0918050910014 | Vrećice za ileostomu (dvodjelni sustav) ,ConvaTec ,Natura Draianble Pouch,Filter, Clip 57mm | ConvaTec | Stoma Medical | 01.01.2023 |  | 6 | 1 | 14 | 1a | 0 | 0 | 3 | 3 | NE | 0 | 1 | 0 | 0 | kom | do | 60 | 0 | 0 | 178,344 | 0 | 0 |  | 0 | 0 | 0 | I | S | SP,LJ | Višeslojni PVC materijal. Otvorena vrećica za izmet s mikroporoznom zaštitnom tkaninom uz tijelo, u boji kože ili prozirna, s filterom ili bez filtera. S prstenom. | 0 | 1.659 | 5 | [6 empty] | 0 | 1 | '0918050910000 | UPD
POMAGALA ZA PROBAVNI SUSTAV, STOMA POMAGALA | Pomagala za osobe sa stomom- DVODIJELNI SUSTAVI | 78 | 1981 | '091805091001 | '0918050910015 | Vrećice za ileostomu (dvodjelni sustav) ,ConvaTec ,Natura Draianble Pouch,Filter, Clip 70mm | ConvaTec | Stoma Medical | 01.01.2023 |  | 6 | 1 | 14 | 1a | 0 | 0 | 3 | 3 | NE | 0 | 1 | 0 | 0 | kom | do | 60 | 0 | 0 | 178,344 | 0 | 0 |  | 0 | 0 | 0 | I | S | SP,LJ | Višeslojni PVC materijal. Otvorena vrećica za izmet s mikroporoznom zaštitnom tkaninom uz tijelo, u boji kože ili prozirna, s filterom ili bez filtera. S prstenom. | 0 | 1.659 | 5 | [6 empty] | 0 | 1 | '0918050910000 | UPD
POMAGALA ZA PROBAVNI SUSTAV, STOMA POMAGALA | Pomagala za osobe sa stomom- DVODIJELNI SUSTAVI | 78 | 1982 | '091805091001 | '0918050910016 | Vrećice za ileostomu (dvodjelni sustav) ,ConvaTec ,Natura Draianble Pouch,Filter, Invisiclose 38mm | ConvaTec | Stoma Medical | 01.01.2023 |  | 6 | 1 | 14 | 1a | 0 | 0 | 3 | 3 | NE | 0 | 1 | 0 | 0 | kom | do | 60 | 0 | 0 | 178,344 | 0 | 0 |  | 0 | 0 | 0 | I | S | SP,LJ | Višeslojni PVC materijal. Otvorena vrećica za izmet s mikroporoznom zaštitnom tkaninom uz tijelo, u boji kože ili prozirna, s filterom ili bez filtera. S prstenom. | 0 | 1.659 | 5 | [6 empty] | 0 | 1 | '0918050910000 | UPD
POMAGALA ZA PROBAVNI SUSTAV, STOMA POMAGALA | Pomagala za osobe sa stomom- DVODIJELNI SUSTAVI | 78 | 1983 | '091805091001 | '0918050910017 | Vrećice za ileostomu (dvodjelni sustav) ,ConvaTec ,Natura Draianble Pouch,Filter, Invisiclose 45mm | ConvaTec | Stoma Medical | 01.01.2023 |  | 6 | 1 | 14 | 1a | 0 | 0 | 3 | 3 | NE | 0 | 1 | 0 | 0 | kom | do | 60 | 0 | 0 | 178,344 | 0 | 0 |  | 0 | 0 | 0 | I | S | SP,LJ | Višeslojni PVC materijal. Otvorena vrećica za izmet s mikroporoznom zaštitnom tkaninom uz tijelo, u boji kože ili prozirna, s filterom ili bez filtera. S prstenom. | 0 | 1.659 | 5 | [6 empty] | 0 | 1 | '0918050910000 | UPD
POMAGALA ZA PROBAVNI SUSTAV, STOMA POMAGALA | Pomagala za osobe sa stomom- DVODIJELNI SUSTAVI | 78 | 1984 | '091805091001 | '0918050910018 | Vrećice za ileostomu (dvodjelni sustav) ,ConvaTec ,Natura Draianble Pouch,Filter, Invisiclose 57mm | ConvaTec | Stoma Medical | 01.01.2023 |  | 6 | 1 | 14 | 1a | 0 | 0 | 3 | 3 | NE | 0 | 1 | 0 | 0 | kom | do | 60 | 0 | 0 | 178,344 | 0 | 0 |  | 0 | 0 | 0 | I | S | SP,LJ | Višeslojni PVC materijal. Otvorena vrećica za izmet s mikroporoznom zaštitnom tkaninom uz tijelo, u boji kože ili prozirna, s filterom ili bez filtera. S prstenom. | 0 | 1.659 | 5 | [6 empty] | 0 | 1 | '0918050910000 | UPD
POMAGALA ZA PROBAVNI SUSTAV, STOMA POMAGALA | Pomagala za osobe sa stomom- DVODIJELNI SUSTAVI | 78 | 1985 | '091805091001 | '0918050910019 | Vrećice za ileostomu (dvodjelni sustav) ,ConvaTec ,Natura Draianble Pouch,Filter, Invisiclose 70mm | ConvaTec | Stoma Medical | 01.01.2023 |  | 6 | 1 | 14 | 1a | 0 | 0 | 3 | 3 | NE | 0 | 1 | 0 | 0 | kom | do | 60 | 0 | 0 | 178,344 | 0 | 0 |  | 0 | 0 | 0 | I | S | SP,LJ | Višeslojni PVC materijal. Otvorena vrećica za izmet s mikroporoznom zaštitnom tkaninom uz tijelo, u boji kože ili prozirna, s filterom ili bez filtera. S prstenom. | 0 | 1.659 | 5 | [6 empty] | 0 | 1 | '0918050910000 | UPD
POMAGALA ZA PROBAVNI SUSTAV, STOMA POMAGALA | Pomagala za osobe sa stomom- DVODIJELNI SUSTAVI | 78 | 1986 | '091805091001 | '0918050910020 | Vrećice za ileostomu (dvodjelni sustav) ,ConvaTec ,Natura Draianble Pouch,Filter, Invisiclose 100mm | ConvaTec | Stoma Medical | 01.01.2023 |  | 6 | 1 | 14 | 1a | 0 | 0 | 3 | 3 | NE | 0 | 1 | 0 | 0 | kom | do | 60 | 0 | 0 | 178,344 | 0 | 0 |  | 0 | 0 | 0 | I | S | SP,LJ | Višeslojni PVC materijal. Otvorena vrećica za izmet s mikroporoznom zaštitnom tkaninom uz tijelo, u boji kože ili prozirna, s filterom ili bez filtera. S prstenom. | 0 | 1.659 | 5 | [6 empty] | 0 | 1 | '0918050910000 | UPD
POMAGALA ZA PROBAVNI SUSTAV, STOMA POMAGALA | Pomagala za osobe sa stomom- DVODIJELNI SUSTAVI | 78 | 1987 | '091805091002 | '0918050910021 | Vrećice za ileostomu (dvodjelni sustav) ,Coloplast A/S ,SENSURA Click two-piece ileostomy bags 103640 | Coloplast A/S | Medikal Lux | 01.01.2023 |  | 6 | 1 | 14 | 1a | 0 | 0 | 3 | 3 | NE | 0 | 1 | 0 | 0 | kom | do | 60 | 0 | 0 | 178,344 | 0 | 0 |  | 0 | 0 | 0 | I | S | SP,LJ | Višeslojni PVC materijal. Otvorena vrećica za izmet s mikroporoznom zaštitnom tkaninom uz tijelo, u boji kože ili prozirna, s filterom ili bez filtera. S prstenom. | 0 | 1.659 | 5 | [6 empty] | 0 | 1 | '0918050910000 | UPD
POMAGALA ZA PROBAVNI SUSTAV, STOMA POMAGALA | Pomagala za osobe sa stomom- DVODIJELNI SUSTAVI | 78 | 1988 | '091805091002 | '0918050910022 | Vrećice za ileostomu (dvodjelni sustav) ,Coloplast A/S ,SENSURA Click two-piece ileostomy bags 103650 | Coloplast A/S | Medikal Lux | 01.01.2023 |  | 6 | 1 | 14 | 1a | 0 | 0 | 3 | 3 | NE | 0 | 1 | 0 | 0 | kom | do | 60 | 0 | 0 | 178,344 | 0 | 0 |  | 0 | 0 | 0 | I | S | SP,LJ | Višeslojni PVC materijal. Otvorena vrećica za izmet s mikroporoznom zaštitnom tkaninom uz tijelo, u boji kože ili prozirna, s filterom ili bez filtera. S prstenom. | 0 | 1.659 | 5 | [6 empty] | 0 | 1 | '0918050910000 | UPD
POMAGALA ZA PROBAVNI SUSTAV, STOMA POMAGALA | Pomagala za osobe sa stomom- DVODIJELNI SUSTAVI | 78 | 1989 | '091805091002 | '0918050910023 | Vrećice za ileostomu (dvodjelni sustav) ,Coloplast A/S ,SENSURA Click two-piece ileostomy bags 103660 | Coloplast A/S | Medikal Lux | 01.01.2023 |  | 6 | 1 | 14 | 1a | 0 | 0 | 3 | 3 | NE | 0 | 1 | 0 | 0 | kom | do | 60 | 0 | 0 | 178,344 | 0 | 0 |  | 0 | 0 | 0 | I | S | SP,LJ | Višeslojni PVC materijal. Otvorena vrećica za izmet s mikroporoznom zaštitnom tkaninom uz tijelo, u boji kože ili prozirna, s filterom ili bez filtera. S prstenom. | 0 | 1.659 | 5 | [6 empty] | 0 | 1 | '0918050910000 | UPD
POMAGALA ZA PROBAVNI SUSTAV, STOMA POMAGALA | Pomagala za osobe sa stomom- DVODIJELNI SUSTAVI | 78 | 1990 | '091805091002 | '0918050910024 | Vrećice za ileostomu (dvodjelni sustav) ,Coloplast A/S ,SENSURA Click two-piece ileostomy bags 103670 | Coloplast A/S | Medikal Lux | 01.01.2023 |  | 6 | 1 | 14 | 1a | 0 | 0 | 3 | 3 | NE | 0 | 1 | 0 | 0 | kom | do | 60 | 0 | 0 | 178,344 | 0 | 0 |  | 0 | 0 | 0 | I | S | SP,LJ | Višeslojni PVC materijal. Otvorena vrećica za izmet s mikroporoznom zaštitnom tkaninom uz tijelo, u boji kože ili prozirna, s filterom ili bez filtera. S prstenom. | 0 | 1.659 | 5 | [6 empty] | 0 | 1 | '0918050910000 | UPD
POMAGALA ZA PROBAVNI SUSTAV, STOMA POMAGALA | Pomagala za osobe sa stomom- DVODIJELNI SUSTAVI | 78 | 1991 | '091805091002 | '0918050910025 | Vrećice za ileostomu (dvodjelni sustav) ,Coloplast A/S ,ALTERNA FREE two-piece ileostomy bags 139840 | Coloplast A/S | Medikal Lux | 01.01.2023 |  | 6 | 1 | 14 | 1a | 0 | 0 | 3 | 3 | NE | 0 | 1 | 0 | 0 | kom | do | 60 | 0 | 0 | 178,344 | 0 | 0 |  | 0 | 0 | 0 | I | S | SP,LJ | Višeslojni PVC materijal. Otvorena vrećica za izmet s mikroporoznom zaštitnom tkaninom uz tijelo, u boji kože ili prozirna, s filterom ili bez filtera. S prstenom. | 0 | 1.659 | 5 | [6 empty] | 0 | 1 | '0918050910000 | UPD
POMAGALA ZA PROBAVNI SUSTAV, STOMA POMAGALA | Pomagala za osobe sa stomom- DVODIJELNI SUSTAVI | 78 | 1992 | '091805091002 | '0918050910026 | Vrećice za ileostomu (dvodjelni sustav) ,Coloplast A/S ,ALTERNA FREE two-piece ileostomy bags 139850 | Coloplast A/S | Medikal Lux | 01.01.2023 |  | 6 | 1 | 14 | 1a | 0 | 0 | 3 | 3 | NE | 0 | 1 | 0 | 0 | kom | do | 60 | 0 | 0 | 178,344 | 0 | 0 |  | 0 | 0 | 0 | I | S | SP,LJ | Višeslojni PVC materijal. Otvorena vrećica za izmet s mikroporoznom zaštitnom tkaninom uz tijelo, u boji kože ili prozirna, s filterom ili bez filtera. S prstenom. | 0 | 1.659 | 5 | [6 empty] | 0 | 1 | '0918050910000 | UPD
POMAGALA ZA PROBAVNI SUSTAV, STOMA POMAGALA | Pomagala za osobe sa stomom- DVODIJELNI SUSTAVI | 78 | 1993 | '091805091002 | '0918050910027 | Vrećice za ileostomu (dvodjelni sustav) ,Coloplast A/S ,ALTERNA FREE two-piece ileostomy bags 139860 | Coloplast A/S | Medikal Lux | 01.01.2023 |  | 6 | 1 | 14 | 1a | 0 | 0 | 3 | 3 | NE | 0 | 1 | 0 | 0 | kom | do | 60 | 0 | 0 | 178,344 | 0 | 0 |  | 0 | 0 | 0 | I | S | SP,LJ | Višeslojni PVC materijal. Otvorena vrećica za izmet s mikroporoznom zaštitnom tkaninom uz tijelo, u boji kože ili prozirna, s filterom ili bez filtera. S prstenom. | 0 | 1.659 | 5 | [6 empty] | 0 | 1 | '0918050910000 | UPD
POMAGALA ZA PROBAVNI SUSTAV, STOMA POMAGALA | Pomagala za osobe sa stomom- DVODIJELNI SUSTAVI | 78 | 1994 | '091805091101 | '0918050911001 | Vrećice za ileostomu (dvodjelni sustav spoj bez prstena) ,ConvaTec ,Esteem Synergy Draianble Pouch | ConvaTec | Stoma Medical | 01.01.2023 |  | 6 | 1 | 14 | 1a | 0 | 0 | 3 | 3 | NE | 0 | 1 | 0 | 0 | kom | do | 60 | 0 | 0 | 344,182 | 0 | 0 |  | 0 | 0 | 0 | I | S | SP,LJ | Višeslojni PVC materijal. Otvorena vrećica za izmet s mikroporoznom zaštitnom tkaninom uz tijelo, u boji kože ili prozirna, s filterom ili bez filtera. Bez prstena. | 0 | 2.0877 | 5 | [6 empty] | 0 | 1 | '0918050911000 | UPD
POMAGALA ZA PROBAVNI SUSTAV, STOMA POMAGALA | Pomagala za osobe sa stomom- DVODIJELNI SUSTAVI | 78 | 1995 | '091805091101 | '0918050911002 | Vrećice za ileostomu (dvodjelni sustav spoj bez prstena) ,ConvaTec ,Esteem Synergy Draianble Pouch,Filter, Clip | ConvaTec | Stoma Medical | 01.01.2023 |  | 6 | 1 | 14 | 1a | 0 | 0 | 3 | 3 | NE | 0 | 1 | 0 | 0 | kom | do | 60 | 0 | 0 | 344,182 | 0 | 0 |  | 0 | 0 | 0 | I | S | SP,LJ | Višeslojni PVC materijal. Otvorena vrećica za izmet s mikroporoznom zaštitnom tkaninom uz tijelo, u boji kože ili prozirna, s filterom ili bez filtera. Bez prstena. | 0 | 2.0877 | 5 | [6 empty] | 0 | 1 | '0918050911000 | UPD
POMAGALA ZA PROBAVNI SUSTAV, STOMA POMAGALA | Pomagala za osobe sa stomom- DVODIJELNI SUSTAVI | 78 | 1996 | '091805091101 | '0918050911003 | Vrećice za ileostomu (dvodjelni sustav spoj bez prstena) ,ConvaTec ,Esteem Synergy Draianble Pouch,filter, Invisiclose | ConvaTec | Stoma Medical | 01.01.2023 |  | 6 | 1 | 14 | 1a | 0 | 0 | 3 | 3 | NE | 0 | 1 | 0 | 0 | kom | do | 60 | 0 | 0 | 344,182 | 0 | 0 |  | 0 | 0 | 0 | I | S | SP,LJ | Višeslojni PVC materijal. Otvorena vrećica za izmet s mikroporoznom zaštitnom tkaninom uz tijelo, u boji kože ili prozirna, s filterom ili bez filtera. Bez prstena. | 0 | 2.0877 | 5 | [6 empty] | 0 | 1 | '0918050911000 | UPD
POMAGALA ZA PROBAVNI SUSTAV, STOMA POMAGALA | Pomagala za osobe sa stomom- DVODIJELNI SUSTAVI | 78 | 1997 | '091805091201 | '0918050912001 | Vrećice za ileostomu (pedijatrijski dvodjelni sustav) ,ConvaTec ,Combihesive 2S Little Ones Draianble Pouch 32mm | ConvaTec | Stoma Medical | 01.01.2023 |  | 6,7 | 1 | 14 | 1a | 0 | 3 | 3 | 0 | NE | 0 | 1 | 0 | 0 | kom | do | 60 | 0 | 0 | 344,179 | 0 | 0 |  | 0 | 0 | 0 | I | S | SP,LJ | Višeslojni PVC materijal. Otvorena vrećica za izmet s mikroporoznom zaštitnom tkaninom uz tijelo, u boji kože ili prozirna, s filterom ili bez filtera. S prstenom. | 0 | 2.1196 | 5 | [6 empty] | 0 | 1 | '0918050912000 | UPD
POMAGALA ZA PROBAVNI SUSTAV, STOMA POMAGALA | Pomagala za osobe sa stomom- DVODIJELNI SUSTAVI | 78 | 1998 | '091805091201 | '0918050912002 | Vrećice za ileostomu (pedijatrijski dvodjelni sustav) ,ConvaTec ,Combihesive 2S Little Ones Draianble Pouch 45mm | ConvaTec | Stoma Medical | 01.01.2023 |  | 6,7 | 1 | 14 | 1a | 0 | 3 | 3 | 0 | NE | 0 | 1 | 0 | 0 | kom | do | 60 | 0 | 0 | 344,179 | 0 | 0 |  | 0 | 0 | 0 | I | S | SP,LJ | Višeslojni PVC materijal. Otvorena vrećica za izmet s mikroporoznom zaštitnom tkaninom uz tijelo, u boji kože ili prozirna, s filterom ili bez filtera. S prstenom. | 0 | 2.1196 | 5 | [6 empty] | 0 | 1 | '0918050912000 | UPD
POMAGALA ZA PROBAVNI SUSTAV, STOMA POMAGALA | Pomagala za osobe sa stomom- DVODIJELNI SUSTAVI | 78 | 1999 | '091805091201 | '0918050912003 | Vrećice za ileostomu (pedijatrijski dvodjelni sustav) ,ConvaTec ,Pediatric: Natura Drainable Clip 32mm | ConvaTec | Stoma Medical | 01.01.2023 |  | 6,7 | 1 | 14 | 1a | 0 | 3 | 3 | 0 | NE | 0 | 1 | 0 | 0 | kom | do | 60 | 0 | 0 | 344,179 | 0 | 0 |  | 0 | 0 | 0 | I | S | SP,LJ | Višeslojni PVC materijal. Otvorena vrećica za izmet s mikroporoznom zaštitnom tkaninom uz tijelo, u boji kože ili prozirna, s filterom ili bez filtera. S prstenom. | 0 | 2.1196 | 5 | [6 empty] | 0 | 1 | '0918050912000 | UPD
POMAGALA ZA PROBAVNI SUSTAV, STOMA POMAGALA | Pomagala za osobe sa stomom- DVODIJELNI SUSTAVI | 78 | 2000 | '091805091201 | '0918050912004 | Vrećice za ileostomu (pedijatrijski dvodjelni sustav) ,ConvaTec ,Pediatric: Natura Drainable Clip 45mm | ConvaTec | Stoma Medical | 01.01.2023 |  | 6,7 | 1 | 14 | 1a | 0 | 3 | 3 | 0 | NE | 0 | 1 | 0 | 0 | kom | do | 60 | 0 | 0 | 344,179 | 0 | 0 |  | 0 | 0 | 0 | I | S | SP,LJ | Višeslojni PVC materijal. Otvorena vrećica za izmet s mikroporoznom zaštitnom tkaninom uz tijelo, u boji kože ili prozirna, s filterom ili bez filtera. S prstenom. | 0 | 2.1196 | 5 | [6 empty] | 0 | 1 | '0918050912000 | UPD
POMAGALA ZA PROBAVNI SUSTAV, STOMA POMAGALA | Pomagala za osobe sa stomom- DVODIJELNI SUSTAVI | 78 | 2001 | '091805091202 | '0918050912005 | Vrećice za ileostomu (pedijatrijski dvodjelni sustav) ,Coloplast A/S ,ALTERNA Children Range two piece bags, open(017810) | Coloplast A/S | Medikal Lux | 01.01.2023 |  | 6,7 | 1 | 14 | 1a | 0 | 3 | 3 | 0 | NE | 0 | 1 | 0 | 0 | kom | do | 60 | 0 | 0 | 344,179 | 0 | 0 |  | 0 | 0 | 0 | I | S | SP,LJ | Višeslojni PVC materijal. Otvorena vrećica za izmet s mikroporoznom zaštitnom tkaninom uz tijelo, u boji kože ili prozirna, s filterom ili bez filtera. S prstenom. | 0 | 2.1196 | 5 | [6 empty] | 0 | 1 | '0918050912000 | UPD
POMAGALA ZA PROBAVNI SUSTAV, STOMA POMAGALA | Pomagala za osobe sa stomom- DVODIJELNI SUSTAVI | 78 | 2002 | '091805091301 | '0918050913001 | Vrećice za urostomu (dvodjelni sustav) ,ConvaTec ,Combihesive 2S Urostomy Pouch 32mm | ConvaTec | Stoma Medical | 01.01.2023 |  | 6,17 | 1 | 14 | 1a | 0 | 0 | 3 | 3 | NE | 0 | 1 | 0 | 0 | kom | do | 60 | 0 | 0 | 344,180 | 0 | 0 |  | 0 | 0 | 0 | I | S | SP,LJ | Višeslojni PVC materijal. Vrećica s ispustom, s mikroporoznom zaštitnom tkaninom uz tijelo, u boji kože ili prozirna, s filterom ili bez filtera. S nepovratnom refluksnom bakterijskom branom. | 0 | 2.1859 | 5 | [6 empty] | 0 | 1 | '0918050913000 | UPD
POMAGALA ZA PROBAVNI SUSTAV, STOMA POMAGALA | Pomagala za osobe sa stomom- DVODIJELNI SUSTAVI | 78 | 2003 | '091805091301 | '0918050913002 | Vrećice za urostomu (dvodjelni sustav) ,ConvaTec ,Combihesive 2S Urostomy Pouch 38mm | ConvaTec | Stoma Medical | 01.01.2023 |  | 6,17 | 1 | 14 | 1a | 0 | 0 | 3 | 3 | NE | 0 | 1 | 0 | 0 | kom | do | 60 | 0 | 0 | 344,180 | 0 | 0 |  | 0 | 0 | 0 | I | S | SP,LJ | Višeslojni PVC materijal. Vrećica s ispustom, s mikroporoznom zaštitnom tkaninom uz tijelo, u boji kože ili prozirna, s filterom ili bez filtera. S nepovratnom refluksnom bakterijskom branom. | 0 | 2.1859 | 5 | [6 empty] | 0 | 1 | '0918050913000 | UPD
POMAGALA ZA PROBAVNI SUSTAV, STOMA POMAGALA | Pomagala za osobe sa stomom- DVODIJELNI SUSTAVI | 78 | 2004 | '091805091301 | '0918050913003 | Vrećice za urostomu (dvodjelni sustav) ,ConvaTec ,Combihesive 2S Urostomy Pouch 45mm | ConvaTec | Stoma Medical | 01.01.2023 |  | 6,17 | 1 | 14 | 1a | 0 | 0 | 3 | 3 | NE | 0 | 1 | 0 | 0 | kom | do | 60 | 0 | 0 | 344,180 | 0 | 0 |  | 0 | 0 | 0 | I | S | SP,LJ | Višeslojni PVC materijal. Vrećica s ispustom, s mikroporoznom zaštitnom tkaninom uz tijelo, u boji kože ili prozirna, s filterom ili bez filtera. S nepovratnom refluksnom bakterijskom branom. | 0 | 2.1859 | 5 | [6 empty] | 0 | 1 | '0918050913000 | UPD
POMAGALA ZA PROBAVNI SUSTAV, STOMA POMAGALA | Pomagala za osobe sa stomom- DVODIJELNI SUSTAVI | 78 | 2005 | '091805091301 | '0918050913004 | Vrećice za urostomu (dvodjelni sustav) ,ConvaTec ,Combihesive 2S Urostomy Pouch 57mm | ConvaTec | Stoma Medical | 01.01.2023 |  | 6,17 | 1 | 14 | 1a | 0 | 0 | 3 | 3 | NE | 0 | 1 | 0 | 0 | kom | do | 60 | 0 | 0 | 344,180 | 0 | 0 |  | 0 | 0 | 0 | I | S | SP,LJ | Višeslojni PVC materijal. Vrećica s ispustom, s mikroporoznom zaštitnom tkaninom uz tijelo, u boji kože ili prozirna, s filterom ili bez filtera. S nepovratnom refluksnom bakterijskom branom. | 0 | 2.1859 | 5 | [6 empty] | 0 | 1 | '0918050913000 | UPD
POMAGALA ZA PROBAVNI SUSTAV, STOMA POMAGALA | Pomagala za osobe sa stomom- DVODIJELNI SUSTAVI | 78 | 2006 | '091805091301 | '0918050913005 | Vrećice za urostomu (dvodjelni sustav) ,ConvaTec ,Combihesive 2S Urostomy Pouch 70mm | ConvaTec | Stoma Medical | 01.01.2023 |  | 6,17 | 1 | 14 | 1a | 0 | 0 | 3 | 3 | NE | 0 | 1 | 0 | 0 | kom | do | 60 | 0 | 0 | 344,180 | 0 | 0 |  | 0 | 0 | 0 | I | S | SP,LJ | Višeslojni PVC materijal. Vrećica s ispustom, s mikroporoznom zaštitnom tkaninom uz tijelo, u boji kože ili prozirna, s filterom ili bez filtera. S nepovratnom refluksnom bakterijskom branom. | 0 | 2.1859 | 5 | [6 empty] | 0 | 1 | '0918050913000 | UPD
POMAGALA ZA PROBAVNI SUSTAV, STOMA POMAGALA | Pomagala za osobe sa stomom- DVODIJELNI SUSTAVI | 78 | 2007 | '091805091301 | '0918050913006 | Vrećice za urostomu (dvodjelni sustav) ,ConvaTec ,Natura Urostomy Pouch, FUT 32mm | ConvaTec | Stoma Medical | 01.01.2023 |  | 6,17 | 1 | 14 | 1a | 0 | 0 | 3 | 3 | NE | 0 | 1 | 0 | 0 | kom | do | 60 | 0 | 0 | 344,180 | 0 | 0 |  | 0 | 0 | 0 | I | S | SP,LJ | Višeslojni PVC materijal. Vrećica s ispustom, s mikroporoznom zaštitnom tkaninom uz tijelo, u boji kože ili prozirna, s filterom ili bez filtera. S nepovratnom refluksnom bakterijskom branom. | 0 | 2.1859 | 5 | [6 empty] | 0 | 1 | '0918050913000 | UPD
POMAGALA ZA PROBAVNI SUSTAV, STOMA POMAGALA | Pomagala za osobe sa stomom- DVODIJELNI SUSTAVI | 78 | 2008 | '091805091301 | '0918050913007 | Vrećice za urostomu (dvodjelni sustav) ,ConvaTec ,Natura Urostomy Pouch, FUT 38mm | ConvaTec | Stoma Medical | 01.01.2023 |  | 6,17 | 1 | 14 | 1a | 0 | 0 | 3 | 3 | NE | 0 | 1 | 0 | 0 | kom | do | 60 | 0 | 0 | 344,180 | 0 | 0 |  | 0 | 0 | 0 | I | S | SP,LJ | Višeslojni PVC materijal. Vrećica s ispustom, s mikroporoznom zaštitnom tkaninom uz tijelo, u boji kože ili prozirna, s filterom ili bez filtera. S nepovratnom refluksnom bakterijskom branom. | 0 | 2.1859 | 5 | [6 empty] | 0 | 1 | '0918050913000 | UPD
POMAGALA ZA PROBAVNI SUSTAV, STOMA POMAGALA | Pomagala za osobe sa stomom- DVODIJELNI SUSTAVI | 78 | 2009 | '091805091301 | '0918050913008 | Vrećice za urostomu (dvodjelni sustav) ,ConvaTec ,Natura Urostomy Pouch, FUT 45mm | ConvaTec | Stoma Medical | 01.01.2023 |  | 6,17 | 1 | 14 | 1a | 0 | 0 | 3 | 3 | NE | 0 | 1 | 0 | 0 | kom | do | 60 | 0 | 0 | 344,180 | 0 | 0 |  | 0 | 0 | 0 | I | S | SP,LJ | Višeslojni PVC materijal. Vrećica s ispustom, s mikroporoznom zaštitnom tkaninom uz tijelo, u boji kože ili prozirna, s filterom ili bez filtera. S nepovratnom refluksnom bakterijskom branom. | 0 | 2.1859 | 5 | [6 empty] | 0 | 1 | '0918050913000 | UPD
POMAGALA ZA PROBAVNI SUSTAV, STOMA POMAGALA | Pomagala za osobe sa stomom- DVODIJELNI SUSTAVI | 78 | 2010 | '091805091301 | '0918050913009 | Vrećice za urostomu (dvodjelni sustav) ,ConvaTec ,Natura Urostomy Pouch, FUT 57mm | ConvaTec | Stoma Medical | 01.01.2023 |  | 6,17 | 1 | 14 | 1a | 0 | 0 | 3 | 3 | NE | 0 | 1 | 0 | 0 | kom | do | 60 | 0 | 0 | 344,180 | 0 | 0 |  | 0 | 0 | 0 | I | S | SP,LJ | Višeslojni PVC materijal. Vrećica s ispustom, s mikroporoznom zaštitnom tkaninom uz tijelo, u boji kože ili prozirna, s filterom ili bez filtera. S nepovratnom refluksnom bakterijskom branom. | 0 | 2.1859 | 5 | [6 empty] | 0 | 1 | '0918050913000 | UPD
POMAGALA ZA PROBAVNI SUSTAV, STOMA POMAGALA | Pomagala za osobe sa stomom- DVODIJELNI SUSTAVI | 78 | 2011 | '091805091301 | '0918050913010 | Vrećice za urostomu (dvodjelni sustav) ,ConvaTec ,Natura Urostomy Pouch, FUT 70mm | ConvaTec | Stoma Medical | 01.01.2023 |  | 6,17 | 1 | 14 | 1a | 0 | 0 | 3 | 3 | NE | 0 | 1 | 0 | 0 | kom | do | 60 | 0 | 0 | 344,180 | 0 | 0 |  | 0 | 0 | 0 | I | S | SP,LJ | Višeslojni PVC materijal. Vrećica s ispustom, s mikroporoznom zaštitnom tkaninom uz tijelo, u boji kože ili prozirna, s filterom ili bez filtera. S nepovratnom refluksnom bakterijskom branom. | 0 | 2.1859 | 5 | [6 empty] | 0 | 1 | '0918050913000 | UPD
POMAGALA ZA PROBAVNI SUSTAV, STOMA POMAGALA | Pomagala za osobe sa stomom- DVODIJELNI SUSTAVI | 78 | 2012 | '091805091301 | '0918050913011 | Vrećice za urostomu (dvodjelni sustav) ,ConvaTec ,Natura Urostomy Pouch, FUT 100mm | ConvaTec | Stoma Medical | 01.01.2023 |  | 6,17 | 1 | 14 | 1a | 0 | 0 | 3 | 3 | NE | 0 | 1 | 0 | 0 | kom | do | 60 | 0 | 0 | 344,180 | 0 | 0 |  | 0 | 0 | 0 | I | S | SP,LJ | Višeslojni PVC materijal. Vrećica s ispustom, s mikroporoznom zaštitnom tkaninom uz tijelo, u boji kože ili prozirna, s filterom ili bez filtera. S nepovratnom refluksnom bakterijskom branom. | 0 | 2.1859 | 5 | [6 empty] | 0 | 1 | '0918050913000 | UPD
POMAGALA ZA PROBAVNI SUSTAV, STOMA POMAGALA | Pomagala za osobe sa stomom- DVODIJELNI SUSTAVI | 78 | 2013 | '091805091301 | '0918050913012 | Vrećice za urostomu (dvodjelni sustav) ,ConvaTec ,Natura Urostomy Mini Pouch, FUT 32mm | ConvaTec | Stoma Medical | 01.01.2023 |  | 6,17 | 1 | 14 | 1a | 0 | 0 | 3 | 3 | NE | 0 | 1 | 0 | 0 | kom | do | 60 | 0 | 0 | 344,180 | 0 | 0 |  | 0 | 0 | 0 | I | S | SP,LJ | Višeslojni PVC materijal. Vrećica s ispustom, s mikroporoznom zaštitnom tkaninom uz tijelo, u boji kože ili prozirna, s filterom ili bez filtera. S nepovratnom refluksnom bakterijskom branom. | 0 | 2.1859 | 5 | [6 empty] | 0 | 1 | '0918050913000 | UPD
POMAGALA ZA PROBAVNI SUSTAV, STOMA POMAGALA | Pomagala za osobe sa stomom- DVODIJELNI SUSTAVI | 78 | 2014 | '091805091301 | '0918050913013 | Vrećice za urostomu (dvodjelni sustav) ,ConvaTec ,Natura Urostomy Mini Pouch, FUT 38mm | ConvaTec | Stoma Medical | 01.01.2023 |  | 6,17 | 1 | 14 | 1a | 0 | 0 | 3 | 3 | NE | 0 | 1 | 0 | 0 | kom | do | 60 | 0 | 0 | 344,180 | 0 | 0 |  | 0 | 0 | 0 | I | S | SP,LJ | Višeslojni PVC materijal. Vrećica s ispustom, s mikroporoznom zaštitnom tkaninom uz tijelo, u boji kože ili prozirna, s filterom ili bez filtera. S nepovratnom refluksnom bakterijskom branom. | 0 | 2.1859 | 5 | [6 empty] | 0 | 1 | '0918050913000 | UPD
POMAGALA ZA PROBAVNI SUSTAV, STOMA POMAGALA | Pomagala za osobe sa stomom- DVODIJELNI SUSTAVI | 78 | 2015 | '091805091301 | '0918050913014 | Vrećice za urostomu (dvodjelni sustav) ,ConvaTec ,Natura Urostomy Mini Pouch, FUT 45mm | ConvaTec | Stoma Medical | 01.01.2023 |  | 6,17 | 1 | 14 | 1a | 0 | 0 | 3 | 3 | NE | 0 | 1 | 0 | 0 | kom | do | 60 | 0 | 0 | 344,180 | 0 | 0 |  | 0 | 0 | 0 | I | S | SP,LJ | Višeslojni PVC materijal. Vrećica s ispustom, s mikroporoznom zaštitnom tkaninom uz tijelo, u boji kože ili prozirna, s filterom ili bez filtera. S nepovratnom refluksnom bakterijskom branom. | 0 | 2.1859 | 5 | [6 empty] | 0 | 1 | '0918050913000 | UPD
POMAGALA ZA PROBAVNI SUSTAV, STOMA POMAGALA | Pomagala za osobe sa stomom- DVODIJELNI SUSTAVI | 78 | 2016 | '091805091301 | '0918050913015 | Vrećice za urostomu (dvodjelni sustav) ,ConvaTec ,Natura Urostomy Mini Pouch, FUT 57mm | ConvaTec | Stoma Medical | 01.01.2023 |  | 6,17 | 1 | 14 | 1a | 0 | 0 | 3 | 3 | NE | 0 | 1 | 0 | 0 | kom | do | 60 | 0 | 0 | 344,180 | 0 | 0 |  | 0 | 0 | 0 | I | S | SP,LJ | Višeslojni PVC materijal. Vrećica s ispustom, s mikroporoznom zaštitnom tkaninom uz tijelo, u boji kože ili prozirna, s filterom ili bez filtera. S nepovratnom refluksnom bakterijskom branom. | 0 | 2.1859 | 5 | [6 empty] | 0 | 1 | '0918050913000 | UPD
POMAGALA ZA PROBAVNI SUSTAV, STOMA POMAGALA | Pomagala za osobe sa stomom- DVODIJELNI SUSTAVI | 78 | 2017 | '091805091301 | '0918050913016 | Vrećice za urostomu (dvodjelni sustav) ,ConvaTec ,Natura Urostomy Pouch, Accuseal 32mm | ConvaTec | Stoma Medical | 01.01.2023 |  | 6,17 | 1 | 14 | 1a | 0 | 0 | 3 | 3 | NE | 0 | 1 | 0 | 0 | kom | do | 60 | 0 | 0 | 344,180 | 0 | 0 |  | 0 | 0 | 0 | I | S | SP,LJ | Višeslojni PVC materijal. Vrećica s ispustom, s mikroporoznom zaštitnom tkaninom uz tijelo, u boji kože ili prozirna, s filterom ili bez filtera. S nepovratnom refluksnom bakterijskom branom. | 0 | 2.1859 | 5 | [6 empty] | 0 | 1 | '0918050913000 | UPD
POMAGALA ZA PROBAVNI SUSTAV, STOMA POMAGALA | Pomagala za osobe sa stomom- DVODIJELNI SUSTAVI | 78 | 2018 | '091805091301 | '0918050913017 | Vrećice za urostomu (dvodjelni sustav) ,ConvaTec ,Natura Urostomy Pouch, Accuseal 38mm | ConvaTec | Stoma Medical | 01.01.2023 |  | 6,17 | 1 | 14 | 1a | 0 | 0 | 3 | 3 | NE | 0 | 1 | 0 | 0 | kom | do | 60 | 0 | 0 | 344,180 | 0 | 0 |  | 0 | 0 | 0 | I | S | SP,LJ | Višeslojni PVC materijal. Vrećica s ispustom, s mikroporoznom zaštitnom tkaninom uz tijelo, u boji kože ili prozirna, s filterom ili bez filtera. S nepovratnom refluksnom bakterijskom branom. | 0 | 2.1859 | 5 | [6 empty] | 0 | 1 | '0918050913000 | UPD
POMAGALA ZA PROBAVNI SUSTAV, STOMA POMAGALA | Pomagala za osobe sa stomom- DVODIJELNI SUSTAVI | 78 | 2019 | '091805091301 | '0918050913018 | Vrećice za urostomu (dvodjelni sustav) ,ConvaTec ,Natura Urostomy Pouch, Accuseal 45mm | ConvaTec | Stoma Medical | 01.01.2023 |  | 6,17 | 1 | 14 | 1a | 0 | 0 | 3 | 3 | NE | 0 | 1 | 0 | 0 | kom | do | 60 | 0 | 0 | 344,180 | 0 | 0 |  | 0 | 0 | 0 | I | S | SP,LJ | Višeslojni PVC materijal. Vrećica s ispustom, s mikroporoznom zaštitnom tkaninom uz tijelo, u boji kože ili prozirna, s filterom ili bez filtera. S nepovratnom refluksnom bakterijskom branom. | 0 | 2.1859 | 5 | [6 empty] | 0 | 1 | '0918050913000 | UPD
POMAGALA ZA PROBAVNI SUSTAV, STOMA POMAGALA | Pomagala za osobe sa stomom- DVODIJELNI SUSTAVI | 78 | 2020 | '091805091301 | '0918050913019 | Vrećice za urostomu (dvodjelni sustav) ,ConvaTec ,Natura Urostomy Pouch, Accuseal 57mm | ConvaTec | Stoma Medical | 01.01.2023 |  | 6,17 | 1 | 14 | 1a | 0 | 0 | 3 | 3 | NE | 0 | 1 | 0 | 0 | kom | do | 60 | 0 | 0 | 344,180 | 0 | 0 |  | 0 | 0 | 0 | I | S | SP,LJ | Višeslojni PVC materijal. Vrećica s ispustom, s mikroporoznom zaštitnom tkaninom uz tijelo, u boji kože ili prozirna, s filterom ili bez filtera. S nepovratnom refluksnom bakterijskom branom. | 0 | 2.1859 | 5 | [6 empty] | 0 | 1 | '0918050913000 | UPD
POMAGALA ZA PROBAVNI SUSTAV, STOMA POMAGALA | Pomagala za osobe sa stomom- DVODIJELNI SUSTAVI | 78 | 2021 | '091805091301 | '0918050913020 | Vrećice za urostomu (dvodjelni sustav) ,ConvaTec ,Natura Urostomy Pouch, Accuseal 70mm | ConvaTec | Stoma Medical | 01.01.2023 |  | 6,17 | 1 | 14 | 1a | 0 | 0 | 3 | 3 | NE | 0 | 1 | 0 | 0 | kom | do | 60 | 0 | 0 | 344,180 | 0 | 0 |  | 0 | 0 | 0 | I | S | SP,LJ | Višeslojni PVC materijal. Vrećica s ispustom, s mikroporoznom zaštitnom tkaninom uz tijelo, u boji kože ili prozirna, s filterom ili bez filtera. S nepovratnom refluksnom bakterijskom branom. | 0 | 2.1859 | 5 | [6 empty] | 0 | 1 | '0918050913000 | UPD
POMAGALA ZA PROBAVNI SUSTAV, STOMA POMAGALA | Pomagala za osobe sa stomom- DVODIJELNI SUSTAVI | 78 | 2022 | '091805091301 | '0918050913021 | Vrećice za urostomu (dvodjelni sustav) ,ConvaTec ,Natura Urostomy Pouch, Accuseal 100mm | ConvaTec | Stoma Medical | 01.01.2023 |  | 6,17 | 1 | 14 | 1a | 0 | 0 | 3 | 3 | NE | 0 | 1 | 0 | 0 | kom | do | 60 | 0 | 0 | 344,180 | 0 | 0 |  | 0 | 0 | 0 | I | S | SP,LJ | Višeslojni PVC materijal. Vrećica s ispustom, s mikroporoznom zaštitnom tkaninom uz tijelo, u boji kože ili prozirna, s filterom ili bez filtera. S nepovratnom refluksnom bakterijskom branom. | 0 | 2.1859 | 5 | [6 empty] | 0 | 1 | '0918050913000 | UPD
POMAGALA ZA PROBAVNI SUSTAV, STOMA POMAGALA | Pomagala za osobe sa stomom- DVODIJELNI SUSTAVI | 78 | 2023 | '091805091302 | '0918050913022 | Vrećice za urostomu (dvodjelni sustav) ,Coloplast A/S ,SENSURA 2-PC URO 118440 | Coloplast A/S | Medikal Lux | 01.01.2023 |  | 6,17 | 1 | 14 | 1a | 0 | 0 | 3 | 3 | NE | 0 | 1 | 0 | 0 | kom | do | 60 | 0 | 0 | 344,180 | 0 | 0 |  | 0 | 0 | 0 | I | S | SP,LJ | Višeslojni PVC materijal. Vrećica s ispustom, s mikroporoznom zaštitnom tkaninom uz tijelo, u boji kože ili prozirna, s filterom ili bez filtera. S nepovratnom refluksnom bakterijskom branom. | 0 | 2.1859 | 5 | [6 empty] | 0 | 1 | '0918050913000 | UPD
POMAGALA ZA PROBAVNI SUSTAV, STOMA POMAGALA | Pomagala za osobe sa stomom- DVODIJELNI SUSTAVI | 78 | 2024 | '091805091302 | '0918050913023 | Vrećice za urostomu (dvodjelni sustav) ,Coloplast A/S ,SENSURA 2-PC URO 118450 | Coloplast A/S | Medikal Lux | 01.01.2023 |  | 6,17 | 1 | 14 | 1a | 0 | 0 | 3 | 3 | NE | 0 | 1 | 0 | 0 | kom | do | 60 | 0 | 0 | 344,180 | 0 | 0 |  | 0 | 0 | 0 | I | S | SP,LJ | Višeslojni PVC materijal. Vrećica s ispustom, s mikroporoznom zaštitnom tkaninom uz tijelo, u boji kože ili prozirna, s filterom ili bez filtera. S nepovratnom refluksnom bakterijskom branom. | 0 | 2.1859 | 5 | [6 empty] | 0 | 1 | '0918050913000 | UPD
POMAGALA ZA PROBAVNI SUSTAV, STOMA POMAGALA | Pomagala za osobe sa stomom- DVODIJELNI SUSTAVI | 78 | 2025 | '091805091302 | '0918050913024 | Vrećice za urostomu (dvodjelni sustav) ,Coloplast A/S ,SENSURA 2-PC URO 118550 | Coloplast A/S | Medikal Lux | 01.01.2023 |  | 6,17 | 1 | 14 | 1a | 0 | 0 | 3 | 3 | NE | 0 | 1 | 0 | 0 | kom | do | 60 | 0 | 0 | 344,180 | 0 | 0 |  | 0 | 0 | 0 | I | S | SP,LJ | Višeslojni PVC materijal. Vrećica s ispustom, s mikroporoznom zaštitnom tkaninom uz tijelo, u boji kože ili prozirna, s filterom ili bez filtera. S nepovratnom refluksnom bakterijskom branom. | 0 | 2.1859 | 5 | [6 empty] | 0 | 1 | '0918050913000 | UPD
POMAGALA ZA PROBAVNI SUSTAV, STOMA POMAGALA | Pomagala za osobe sa stomom- DVODIJELNI SUSTAVI | 78 | 2026 | '091805091302 | '0918050913025 | Vrećice za urostomu (dvodjelni sustav) ,Coloplast A/S ,ALTERNA two-piece urostomy bags 017540 | Coloplast A/S | Medikal Lux | 01.01.2023 |  | 6,17 | 1 | 14 | 1a | 0 | 0 | 3 | 3 | NE | 0 | 1 | 0 | 0 | kom | do | 60 | 0 | 0 | 344,180 | 0 | 0 |  | 0 | 0 | 0 | I | S | SP,LJ | Višeslojni PVC materijal. Vrećica s ispustom, s mikroporoznom zaštitnom tkaninom uz tijelo, u boji kože ili prozirna, s filterom ili bez filtera. S nepovratnom refluksnom bakterijskom branom. | 0 | 2.1859 | 5 | [6 empty] | 0 | 1 | '0918050913000 | UPD
POMAGALA ZA PROBAVNI SUSTAV, STOMA POMAGALA | Pomagala za osobe sa stomom- DVODIJELNI SUSTAVI | 78 | 2027 | '091805091302 | '0918050913026 | Vrećice za urostomu (dvodjelni sustav) ,Coloplast A/S ,ALTERNA two-piece urostomy bags 017550 | Coloplast A/S | Medikal Lux | 01.01.2023 |  | 6,17 | 1 | 14 | 1a | 0 | 0 | 3 | 3 | NE | 0 | 1 | 0 | 0 | kom | do | 60 | 0 | 0 | 344,180 | 0 | 0 |  | 0 | 0 | 0 | I | S | SP,LJ | Višeslojni PVC materijal. Vrećica s ispustom, s mikroporoznom zaštitnom tkaninom uz tijelo, u boji kože ili prozirna, s filterom ili bez filtera. S nepovratnom refluksnom bakterijskom branom. | 0 | 2.1859 | 5 | [6 empty] | 0 | 1 | '0918050913000 | UPD
POMAGALA ZA PROBAVNI SUSTAV, STOMA POMAGALA | Pomagala za osobe sa stomom- DVODIJELNI SUSTAVI | 78 | 2028 | '091805091302 | '0918050913027 | Vrećice za urostomu (dvodjelni sustav) ,Coloplast A/S ,ALTERNA two-piece urostomy bags 017560 | Coloplast A/S | Medikal Lux | 01.01.2023 |  | 6,17 | 1 | 14 | 1a | 0 | 0 | 3 | 3 | NE | 0 | 1 | 0 | 0 | kom | do | 60 | 0 | 0 | 344,180 | 0 | 0 |  | 0 | 0 | 0 | I | S | SP,LJ | Višeslojni PVC materijal. Vrećica s ispustom, s mikroporoznom zaštitnom tkaninom uz tijelo, u boji kože ili prozirna, s filterom ili bez filtera. S nepovratnom refluksnom bakterijskom branom. | 0 | 2.1859 | 5 | [6 empty] | 0 | 1 | '0918050913000 | UPD
POMAGALA ZA PROBAVNI SUSTAV, STOMA POMAGALA | Pomagala za osobe sa stomom- DVODIJELNI SUSTAVI | 78 | 2029 | '091805091401 | '0918050914001 | Vrećice za urostomu (pedijatrijski dvodjelni sustav) ,ConvaTec ,Combihesive 2S Little Ones Urostomy Pouch 32mm | ConvaTec | Stoma Medical | 01.01.2023 |  | 6,7,17 | 1 | 14 | 1a | 0 | 3 | 3 | 0 | NE | 0 | 1 | 0 | 0 | kom | do | 60 | 0 | 0 | 344,181 | 0 | 0 |  | 0 | 0 | 0 | I | S | SP,LJ | Višeslojni PVC materijal. Vrećica za urin s ispustom, s mikroporoznom zaštitnom tkaninom uz tijelo, u boji kože ili prozirna, s filterom ili bez filtera. S nepovratnom refluksnom bakterijskom branom. S prstenom. | 0 | 3.7534 | 5 | [6 empty] | 0 | 1 | '0918050914000 | UPD
POMAGALA ZA PROBAVNI SUSTAV, STOMA POMAGALA | Pomagala za osobe sa stomom- DVODIJELNI SUSTAVI | 78 | 2030 | '091805091401 | '0918050914002 | Vrećice za urostomu (pedijatrijski dvodjelni sustav) ,ConvaTec ,Combihesive 2S Little Ones Urostomy Pouch 45mm | ConvaTec | Stoma Medical | 01.01.2023 |  | 6,7,17 | 1 | 14 | 1a | 0 | 3 | 3 | 0 | NE | 0 | 1 | 0 | 0 | kom | do | 60 | 0 | 0 | 344,181 | 0 | 0 |  | 0 | 0 | 0 | I | S | SP,LJ | Višeslojni PVC materijal. Vrećica za urin s ispustom, s mikroporoznom zaštitnom tkaninom uz tijelo, u boji kože ili prozirna, s filterom ili bez filtera. S nepovratnom refluksnom bakterijskom branom. S prstenom. | 0 | 3.7534 | 5 | [6 empty] | 0 | 1 | '0918050914000 | UPD
POMAGALA ZA PROBAVNI SUSTAV, STOMA POMAGALA | Pomagala za osobe sa stomom- DVODIJELNI SUSTAVI | 78 | 2031 | '091805091401 | '0918050914003 | Vrećice za urostomu (pedijatrijski dvodjelni sustav) ,ConvaTec ,Pediatric: Natura Urostomy FUT 32mm | ConvaTec | Stoma Medical | 01.01.2023 |  | 6,7,17 | 1 | 14 | 1a | 0 | 3 | 3 | 0 | NE | 0 | 1 | 0 | 0 | kom | do | 60 | 0 | 0 | 344,181 | 0 | 0 |  | 0 | 0 | 0 | I | S | SP,LJ | Višeslojni PVC materijal. Vrećica za urin s ispustom, s mikroporoznom zaštitnom tkaninom uz tijelo, u boji kože ili prozirna, s filterom ili bez filtera. S nepovratnom refluksnom bakterijskom branom. S prstenom. | 0 | 3.7534 | 5 | [6 empty] | 0 | 1 | '0918050914000 | UPD
POMAGALA ZA PROBAVNI SUSTAV, STOMA POMAGALA | Pomagala za osobe sa stomom- DVODIJELNI SUSTAVI | 78 | 2032 | '091812091501 | '0918120915001 | Podložne pločice standardne ili fleksibilne ,ConvaTec ,Combihesive 2S Stomahesive Wafer 45mm | ConvaTec | Stoma Medical | 01.01.2023 |  | 6,7,17 | 1 | 14 | 1a | 0 | 0 | 3 | 3 | NE | 0 | 1 | 0 | 0 | kom | do | 60 | 0 | 0 | 344,180,178,176 | 0 | 0 |  | 0 | 0 | 0 | I | S | SP,LJ | Višekomponentni ljepljivi materijal s prstenom. S ili bez mikropore ruba za izrezivanje otvora za stomu. | 0 | 2.32 | 5 | [6 empty] | 0 | 1 | '0918120915000 | UPD
POMAGALA ZA PROBAVNI SUSTAV, STOMA POMAGALA | Pomagala za osobe sa stomom- DVODIJELNI SUSTAVI | 78 | 2033 | '091812091501 | '0918120915002 | Podložne pločice standardne ili fleksibilne ,ConvaTec ,Combihesive 2S Stomahesive Wafer 57mm | ConvaTec | Stoma Medical | 01.01.2023 |  | 6,7,17 | 1 | 14 | 1a | 0 | 0 | 3 | 3 | NE | 0 | 1 | 0 | 0 | kom | do | 60 | 0 | 0 | 344,180,178,176 | 0 | 0 |  | 0 | 0 | 0 | I | S | SP,LJ | Višekomponentni ljepljivi materijal s prstenom. S ili bez mikropore ruba za izrezivanje otvora za stomu. | 0 | 2.32 | 5 | [6 empty] | 0 | 1 | '0918120915000 | UPD
POMAGALA ZA PROBAVNI SUSTAV, STOMA POMAGALA | Pomagala za osobe sa stomom- DVODIJELNI SUSTAVI | 78 | 2034 | '091812091501 | '0918120915003 | Podložne pločice standardne ili fleksibilne ,ConvaTec ,Combihesive 2S Stomahesive Wafer 100mm | ConvaTec | Stoma Medical | 01.01.2023 |  | 6,7,17 | 1 | 14 | 1a | 0 | 0 | 3 | 3 | NE | 0 | 1 | 0 | 0 | kom | do | 60 | 0 | 0 | 344,180,178,176 | 0 | 0 |  | 0 | 0 | 0 | I | S | SP,LJ | Višekomponentni ljepljivi materijal s prstenom. S ili bez mikropore ruba za izrezivanje otvora za stomu. | 0 | 2.32 | 5 | [6 empty] | 0 | 1 | '0918120915000 | UPD
POMAGALA ZA PROBAVNI SUSTAV, STOMA POMAGALA | Pomagala za osobe sa stomom- DVODIJELNI SUSTAVI | 78 | 2035 | '091812091501 | '0918120915004 | Podložne pločice standardne ili fleksibilne ,ConvaTec ,Combihesive 2S Flexible Wafer 32mm | ConvaTec | Stoma Medical | 01.01.2023 |  | 6,7,17 | 1 | 14 | 1a | 0 | 0 | 3 | 3 | NE | 0 | 1 | 0 | 0 | kom | do | 60 | 0 | 0 | 344,180,178,176 | 0 | 0 |  | 0 | 0 | 0 | I | S | SP,LJ | Višekomponentni ljepljivi materijal s prstenom. S ili bez mikropore ruba za izrezivanje otvora za stomu. | 0 | 2.32 | 5 | [6 empty] | 0 | 1 | '0918120915000 | UPD
POMAGALA ZA PROBAVNI SUSTAV, STOMA POMAGALA | Pomagala za osobe sa stomom- DVODIJELNI SUSTAVI | 78 | 2036 | '091812091501 | '0918120915005 | Podložne pločice standardne ili fleksibilne ,ConvaTec ,Combihesive 2S Flexible Wafer 38mm | ConvaTec | Stoma Medical | 01.01.2023 |  | 6,7,17 | 1 | 14 | 1a | 0 | 0 | 3 | 3 | NE | 0 | 1 | 0 | 0 | kom | do | 60 | 0 | 0 | 344,180,178,176 | 0 | 0 |  | 0 | 0 | 0 | I | S | SP,LJ | Višekomponentni ljepljivi materijal s prstenom. S ili bez mikropore ruba za izrezivanje otvora za stomu. | 0 | 2.32 | 5 | [6 empty] | 0 | 1 | '0918120915000 | UPD
POMAGALA ZA PROBAVNI SUSTAV, STOMA POMAGALA | Pomagala za osobe sa stomom- DVODIJELNI SUSTAVI | 78 | 2037 | '091812091501 | '0918120915006 | Podložne pločice standardne ili fleksibilne ,ConvaTec ,Combihesive 2S Flexible Wafer 45mm | ConvaTec | Stoma Medical | 01.01.2023 |  | 6,7,17 | 1 | 14 | 1a | 0 | 0 | 3 | 3 | NE | 0 | 1 | 0 | 0 | kom | do | 60 | 0 | 0 | 344,180,178,176 | 0 | 0 |  | 0 | 0 | 0 | I | S | SP,LJ | Višekomponentni ljepljivi materijal s prstenom. S ili bez mikropore ruba za izrezivanje otvora za stomu. | 0 | 2.32 | 5 | [6 empty] | 0 | 1 | '0918120915000 | UPD
POMAGALA ZA PROBAVNI SUSTAV, STOMA POMAGALA | Pomagala za osobe sa stomom- DVODIJELNI SUSTAVI | 78 | 2038 | '091812091501 | '0918120915007 | Podložne pločice standardne ili fleksibilne ,ConvaTec ,Combihesive 2S Flexible Wafer 57mm | ConvaTec | Stoma Medical | 01.01.2023 |  | 6,7,17 | 1 | 14 | 1a | 0 | 0 | 3 | 3 | NE | 0 | 1 | 0 | 0 | kom | do | 60 | 0 | 0 | 344,180,178,176 | 0 | 0 |  | 0 | 0 | 0 | I | S | SP,LJ | Višekomponentni ljepljivi materijal s prstenom. S ili bez mikropore ruba za izrezivanje otvora za stomu. | 0 | 2.32 | 5 | [6 empty] | 0 | 1 | '0918120915000 | UPD
POMAGALA ZA PROBAVNI SUSTAV, STOMA POMAGALA | Pomagala za osobe sa stomom- DVODIJELNI SUSTAVI | 78 | 2039 | '091812091501 | '0918120915008 | Podložne pločice standardne ili fleksibilne ,ConvaTec ,Combihesive 2S Flexible Wafer 70mm | ConvaTec | Stoma Medical | 01.01.2023 |  | 6,7,17 | 1 | 14 | 1a | 0 | 0 | 3 | 3 | NE | 0 | 1 | 0 | 0 | kom | do | 60 | 0 | 0 | 344,180,178,176 | 0 | 0 |  | 0 | 0 | 0 | I | S | SP,LJ | Višekomponentni ljepljivi materijal s prstenom. S ili bez mikropore ruba za izrezivanje otvora za stomu. | 0 | 2.32 | 5 | [6 empty] | 0 | 1 | '0918120915000 | UPD
POMAGALA ZA PROBAVNI SUSTAV, STOMA POMAGALA | Pomagala za osobe sa stomom- DVODIJELNI SUSTAVI | 78 | 2040 | '091812091501 | '0918120915009 | Podložne pločice standardne ili fleksibilne ,ConvaTec ,Combihesive 2S Duoflex Wafer 32mm | ConvaTec | Stoma Medical | 01.01.2023 |  | 6,7,17 | 1 | 14 | 1a | 0 | 0 | 3 | 3 | NE | 0 | 1 | 0 | 0 | kom | do | 60 | 0 | 0 | 344,180,178,176 | 0 | 0 |  | 0 | 0 | 0 | I | S | SP,LJ | Višekomponentni ljepljivi materijal s prstenom. S ili bez mikropore ruba za izrezivanje otvora za stomu. | 0 | 2.32 | 5 | [6 empty] | 0 | 1 | '0918120915000 | UPD
POMAGALA ZA PROBAVNI SUSTAV, STOMA POMAGALA | Pomagala za osobe sa stomom- DVODIJELNI SUSTAVI | 78 | 2041 | '091812091501 | '0918120915010 | Podložne pločice standardne ili fleksibilne ,ConvaTec ,Combihesive 2S Duoflex Wafer 38mm | ConvaTec | Stoma Medical | 01.01.2023 |  | 6,7,17 | 1 | 14 | 1a | 0 | 0 | 3 | 3 | NE | 0 | 1 | 0 | 0 | kom | do | 60 | 0 | 0 | 344,180,178,176 | 0 | 0 |  | 0 | 0 | 0 | I | S | SP,LJ | Višekomponentni ljepljivi materijal s prstenom. S ili bez mikropore ruba za izrezivanje otvora za stomu. | 0 | 2.32 | 5 | [6 empty] | 0 | 1 | '0918120915000 | UPD
POMAGALA ZA PROBAVNI SUSTAV, STOMA POMAGALA | Pomagala za osobe sa stomom- DVODIJELNI SUSTAVI | 78 | 2042 | '091812091501 | '0918120915011 | Podložne pločice standardne ili fleksibilne ,ConvaTec ,Combihesive 2S Duoflex Wafer 45mm | ConvaTec | Stoma Medical | 01.01.2023 |  | 6,7,17 | 1 | 14 | 1a | 0 | 0 | 3 | 3 | NE | 0 | 1 | 0 | 0 | kom | do | 60 | 0 | 0 | 344,180,178,176 | 0 | 0 |  | 0 | 0 | 0 | I | S | SP,LJ | Višekomponentni ljepljivi materijal s prstenom. S ili bez mikropore ruba za izrezivanje otvora za stomu. | 0 | 2.32 | 5 | [6 empty] | 0 | 1 | '0918120915000 | UPD
POMAGALA ZA PROBAVNI SUSTAV, STOMA POMAGALA | Pomagala za osobe sa stomom- DVODIJELNI SUSTAVI | 78 | 2043 | '091812091501 | '0918120915012 | Podložne pločice standardne ili fleksibilne ,ConvaTec ,Combihesive 2S Duoflex Wafer 57mm | ConvaTec | Stoma Medical | 01.01.2023 |  | 6,7,17 | 1 | 14 | 1a | 0 | 0 | 3 | 3 | NE | 0 | 1 | 0 | 0 | kom | do | 60 | 0 | 0 | 344,180,178,176 | 0 | 0 |  | 0 | 0 | 0 | I | S | SP,LJ | Višekomponentni ljepljivi materijal s prstenom. S ili bez mikropore ruba za izrezivanje otvora za stomu. | 0 | 2.32 | 5 | [6 empty] | 0 | 1 | '0918120915000 | UPD
POMAGALA ZA PROBAVNI SUSTAV, STOMA POMAGALA | Pomagala za osobe sa stomom- DVODIJELNI SUSTAVI | 78 | 2044 | '091812091501 | '0918120915013 | Podložne pločice standardne ili fleksibilne ,ConvaTec ,Combihesive 2S Duoflex Wafer 70mm | ConvaTec | Stoma Medical | 01.01.2023 |  | 6,7,17 | 1 | 14 | 1a | 0 | 0 | 3 | 3 | NE | 0 | 1 | 0 | 0 | kom | do | 60 | 0 | 0 | 344,180,178,176 | 0 | 0 |  | 0 | 0 | 0 | I | S | SP,LJ | Višekomponentni ljepljivi materijal s prstenom. S ili bez mikropore ruba za izrezivanje otvora za stomu. | 0 | 2.32 | 5 | [6 empty] | 0 | 1 | '0918120915000 | UPD
POMAGALA ZA PROBAVNI SUSTAV, STOMA POMAGALA | Pomagala za osobe sa stomom- DVODIJELNI SUSTAVI | 78 | 2045 | '091812091501 | '0918120915014 | Podložne pločice standardne ili fleksibilne ,ConvaTec ,Combihesive 2S Convex Wafer 45mm | ConvaTec | Stoma Medical | 01.01.2023 |  | 6,7,17 | 1 | 14 | 1a | 0 | 0 | 3 | 3 | NE | 0 | 1 | 0 | 0 | kom | do | 60 | 0 | 0 | 344,180,178,176 | 0 | 0 |  | 0 | 0 | 0 | I | S | SP,LJ | Višekomponentni ljepljivi materijal s prstenom. S ili bez mikropore ruba za izrezivanje otvora za stomu. | 0 | 2.32 | 5 | [6 empty] | 0 | 1 | '0918120915000 | UPD
POMAGALA ZA PROBAVNI SUSTAV, STOMA POMAGALA | Pomagala za osobe sa stomom- DVODIJELNI SUSTAVI | 78 | 2046 | '091812091501 | '0918120915015 | Podložne pločice standardne ili fleksibilne ,ConvaTec ,Combihesive 2S Convex Wafer 57mm | ConvaTec | Stoma Medical | 01.01.2023 |  | 6,7,17 | 1 | 14 | 1a | 0 | 0 | 3 | 3 | NE | 0 | 1 | 0 | 0 | kom | do | 60 | 0 | 0 | 344,180,178,176 | 0 | 0 |  | 0 | 0 | 0 | I | S | SP,LJ | Višekomponentni ljepljivi materijal s prstenom. S ili bez mikropore ruba za izrezivanje otvora za stomu. | 0 | 2.32 | 5 | [6 empty] | 0 | 1 | '0918120915000 | UPD
POMAGALA ZA PROBAVNI SUSTAV, STOMA POMAGALA | Pomagala za osobe sa stomom- DVODIJELNI SUSTAVI | 78 | 2047 | '091812091501 | '0918120915016 | Podložne pločice standardne ili fleksibilne ,ConvaTec ,Natura Wafer Stomahesive 32mm | ConvaTec | Stoma Medical | 01.01.2023 |  | 6,7,17 | 1 | 14 | 1a | 0 | 0 | 3 | 3 | NE | 0 | 1 | 0 | 0 | kom | do | 60 | 0 | 0 | 344,180,178,176 | 0 | 0 |  | 0 | 0 | 0 | I | S | SP,LJ | Višekomponentni ljepljivi materijal s prstenom. S ili bez mikropore ruba za izrezivanje otvora za stomu. | 0 | 2.32 | 5 | [6 empty] | 0 | 1 | '0918120915000 | UPD
POMAGALA ZA PROBAVNI SUSTAV, STOMA POMAGALA | Pomagala za osobe sa stomom- DVODIJELNI SUSTAVI | 78 | 2048 | '091812091501 | '0918120915017 | Podložne pločice standardne ili fleksibilne ,ConvaTec ,Natura Wafer Stomahesive 38mm | ConvaTec | Stoma Medical | 01.01.2023 |  | 6,7,17 | 1 | 14 | 1a | 0 | 0 | 3 | 3 | NE | 0 | 1 | 0 | 0 | kom | do | 60 | 0 | 0 | 344,180,178,176 | 0 | 0 |  | 0 | 0 | 0 | I | S | SP,LJ | Višekomponentni ljepljivi materijal s prstenom. S ili bez mikropore ruba za izrezivanje otvora za stomu. | 0 | 2.32 | 5 | [6 empty] | 0 | 1 | '0918120915000 | UPD
POMAGALA ZA PROBAVNI SUSTAV, STOMA POMAGALA | Pomagala za osobe sa stomom- DVODIJELNI SUSTAVI | 78 | 2049 | '091812091501 | '0918120915018 | Podložne pločice standardne ili fleksibilne ,ConvaTec ,Natura Wafer Stomahesive 45mm | ConvaTec | Stoma Medical | 01.01.2023 |  | 6,7,17 | 1 | 14 | 1a | 0 | 0 | 3 | 3 | NE | 0 | 1 | 0 | 0 | kom | do | 60 | 0 | 0 | 344,180,178,176 | 0 | 0 |  | 0 | 0 | 0 | I | S | SP,LJ | Višekomponentni ljepljivi materijal s prstenom. S ili bez mikropore ruba za izrezivanje otvora za stomu. | 0 | 2.32 | 5 | [6 empty] | 0 | 1 | '0918120915000 | UPD
POMAGALA ZA PROBAVNI SUSTAV, STOMA POMAGALA | Pomagala za osobe sa stomom- DVODIJELNI SUSTAVI | 78 | 2050 | '091812091501 | '0918120915019 | Podložne pločice standardne ili fleksibilne ,ConvaTec ,Natura Wafer Stomahesive 57mm | ConvaTec | Stoma Medical | 01.01.2023 |  | 6,7,17 | 1 | 14 | 1a | 0 | 0 | 3 | 3 | NE | 0 | 1 | 0 | 0 | kom | do | 60 | 0 | 0 | 344,180,178,176 | 0 | 0 |  | 0 | 0 | 0 | I | S | SP,LJ | Višekomponentni ljepljivi materijal s prstenom. S ili bez mikropore ruba za izrezivanje otvora za stomu. | 0 | 2.32 | 5 | [6 empty] | 0 | 1 | '0918120915000 | UPD
POMAGALA ZA PROBAVNI SUSTAV, STOMA POMAGALA | Pomagala za osobe sa stomom- DVODIJELNI SUSTAVI | 78 | 2051 | '091812091501 | '0918120915020 | Podložne pločice standardne ili fleksibilne ,ConvaTec ,Natura Wafer Stomahesive 70mm | ConvaTec | Stoma Medical | 01.01.2023 |  | 6,7,17 | 1 | 14 | 1a | 0 | 0 | 3 | 3 | NE | 0 | 1 | 0 | 0 | kom | do | 60 | 0 | 0 | 344,180,178,176 | 0 | 0 |  | 0 | 0 | 0 | I | S | SP,LJ | Višekomponentni ljepljivi materijal s prstenom. S ili bez mikropore ruba za izrezivanje otvora za stomu. | 0 | 2.32 | 5 | [6 empty] | 0 | 1 | '0918120915000 | UPD
POMAGALA ZA PROBAVNI SUSTAV, STOMA POMAGALA | Pomagala za osobe sa stomom- DVODIJELNI SUSTAVI | 78 | 2052 | '091812091501 | '0918120915021 | Podložne pločice standardne ili fleksibilne ,ConvaTec ,Natura Wafer, Stomahesive Flexible 32mm | ConvaTec | Stoma Medical | 01.01.2023 |  | 6,7,17 | 1 | 14 | 1a | 0 | 0 | 3 | 3 | NE | 0 | 1 | 0 | 0 | kom | do | 60 | 0 | 0 | 344,180,178,176 | 0 | 0 |  | 0 | 0 | 0 | I | S | SP,LJ | Višekomponentni ljepljivi materijal s prstenom. S ili bez mikropore ruba za izrezivanje otvora za stomu. | 0 | 2.32 | 5 | [6 empty] | 0 | 1 | '0918120915000 | UPD
POMAGALA ZA PROBAVNI SUSTAV, STOMA POMAGALA | Pomagala za osobe sa stomom- DVODIJELNI SUSTAVI | 78 | 2053 | '091812091501 | '0918120915022 | Podložne pločice standardne ili fleksibilne ,ConvaTec ,Natura Wafer, Stomahesive Flexible 38mm | ConvaTec | Stoma Medical | 01.01.2023 |  | 6,7,17 | 1 | 14 | 1a | 0 | 0 | 3 | 3 | NE | 0 | 1 | 0 | 0 | kom | do | 60 | 0 | 0 | 344,180,178,176 | 0 | 0 |  | 0 | 0 | 0 | I | S | SP,LJ | Višekomponentni ljepljivi materijal s prstenom. S ili bez mikropore ruba za izrezivanje otvora za stomu. | 0 | 2.32 | 5 | [6 empty] | 0 | 1 | '0918120915000 | UPD
POMAGALA ZA PROBAVNI SUSTAV, STOMA POMAGALA | Pomagala za osobe sa stomom- DVODIJELNI SUSTAVI | 78 | 2054 | '091812091501 | '0918120915023 | Podložne pločice standardne ili fleksibilne ,ConvaTec ,Natura Wafer, Stomahesive Flexible 45mm | ConvaTec | Stoma Medical | 01.01.2023 |  | 6,7,17 | 1 | 14 | 1a | 0 | 0 | 3 | 3 | NE | 0 | 1 | 0 | 0 | kom | do | 60 | 0 | 0 | 344,180,178,176 | 0 | 0 |  | 0 | 0 | 0 | I | S | SP,LJ | Višekomponentni ljepljivi materijal s prstenom. S ili bez mikropore ruba za izrezivanje otvora za stomu. | 0 | 2.32 | 5 | [6 empty] | 0 | 1 | '0918120915000 | UPD
POMAGALA ZA PROBAVNI SUSTAV, STOMA POMAGALA | Pomagala za osobe sa stomom- DVODIJELNI SUSTAVI | 78 | 2055 | '091812091501 | '0918120915024 | Podložne pločice standardne ili fleksibilne ,ConvaTec ,Natura Wafer, Stomahesive Flexible 57mm | ConvaTec | Stoma Medical | 01.01.2023 |  | 6,7,17 | 1 | 14 | 1a | 0 | 0 | 3 | 3 | NE | 0 | 1 | 0 | 0 | kom | do | 60 | 0 | 0 | 344,180,178,176 | 0 | 0 |  | 0 | 0 | 0 | I | S | SP,LJ | Višekomponentni ljepljivi materijal s prstenom. S ili bez mikropore ruba za izrezivanje otvora za stomu. | 0 | 2.32 | 5 | [6 empty] | 0 | 1 | '0918120915000 | UPD
POMAGALA ZA PROBAVNI SUSTAV, STOMA POMAGALA | Pomagala za osobe sa stomom- DVODIJELNI SUSTAVI | 78 | 2056 | '091812091501 | '0918120915025 | Podložne pločice standardne ili fleksibilne ,ConvaTec ,Natura Wafer, Stomahesive Flexible 70mm | ConvaTec | Stoma Medical | 01.01.2023 |  | 6,7,17 | 1 | 14 | 1a | 0 | 0 | 3 | 3 | NE | 0 | 1 | 0 | 0 | kom | do | 60 | 0 | 0 | 344,180,178,176 | 0 | 0 |  | 0 | 0 | 0 | I | S | SP,LJ | Višekomponentni ljepljivi materijal s prstenom. S ili bez mikropore ruba za izrezivanje otvora za stomu. | 0 | 2.32 | 5 | [6 empty] | 0 | 1 | '0918120915000 | UPD
POMAGALA ZA PROBAVNI SUSTAV, STOMA POMAGALA | Pomagala za osobe sa stomom- DVODIJELNI SUSTAVI | 78 | 2057 | '091812091501 | '0918120915026 | Podložne pločice standardne ili fleksibilne ,ConvaTec ,Natura Wafer, Durahesive 32mm | ConvaTec | Stoma Medical | 01.01.2023 |  | 6,7,17 | 1 | 14 | 1a | 0 | 0 | 3 | 3 | NE | 0 | 1 | 0 | 0 | kom | do | 60 | 0 | 0 | 344,180,178,176 | 0 | 0 |  | 0 | 0 | 0 | I | S | SP,LJ | Višekomponentni ljepljivi materijal s prstenom. S ili bez mikropore ruba za izrezivanje otvora za stomu. | 0 | 2.32 | 5 | [6 empty] | 0 | 1 | '0918120915000 | UPD
POMAGALA ZA PROBAVNI SUSTAV, STOMA POMAGALA | Pomagala za osobe sa stomom- DVODIJELNI SUSTAVI | 78 | 2058 | '091812091501 | '0918120915027 | Podložne pločice standardne ili fleksibilne ,ConvaTec ,Natura Wafer, Durahesive 38mm | ConvaTec | Stoma Medical | 01.01.2023 |  | 6,7,17 | 1 | 14 | 1a | 0 | 0 | 3 | 3 | NE | 0 | 1 | 0 | 0 | kom | do | 60 | 0 | 0 | 344,180,178,176 | 0 | 0 |  | 0 | 0 | 0 | I | S | SP,LJ | Višekomponentni ljepljivi materijal s prstenom. S ili bez mikropore ruba za izrezivanje otvora za stomu. | 0 | 2.32 | 5 | [6 empty] | 0 | 1 | '0918120915000 | UPD
POMAGALA ZA PROBAVNI SUSTAV, STOMA POMAGALA | Pomagala za osobe sa stomom- DVODIJELNI SUSTAVI | 78 | 2059 | '091812091501 | '0918120915028 | Podložne pločice standardne ili fleksibilne ,ConvaTec ,Natura Wafer, Durahesive 45mm | ConvaTec | Stoma Medical | 01.01.2023 |  | 6,7,17 | 1 | 14 | 1a | 0 | 0 | 3 | 3 | NE | 0 | 1 | 0 | 0 | kom | do | 60 | 0 | 0 | 344,180,178,176 | 0 | 0 |  | 0 | 0 | 0 | I | S | SP,LJ | Višekomponentni ljepljivi materijal s prstenom. S ili bez mikropore ruba za izrezivanje otvora za stomu. | 0 | 2.32 | 5 | [6 empty] | 0 | 1 | '0918120915000 | UPD
POMAGALA ZA PROBAVNI SUSTAV, STOMA POMAGALA | Pomagala za osobe sa stomom- DVODIJELNI SUSTAVI | 78 | 2060 | '091812091501 | '0918120915029 | Podložne pločice standardne ili fleksibilne ,ConvaTec ,Natura Wafer, Durahesive 57mm | ConvaTec | Stoma Medical | 01.01.2023 |  | 6,7,17 | 1 | 14 | 1a | 0 | 0 | 3 | 3 | NE | 0 | 1 | 0 | 0 | kom | do | 60 | 0 | 0 | 344,180,178,176 | 0 | 0 |  | 0 | 0 | 0 | I | S | SP,LJ | Višekomponentni ljepljivi materijal s prstenom. S ili bez mikropore ruba za izrezivanje otvora za stomu. | 0 | 2.32 | 5 | [6 empty] | 0 | 1 | '0918120915000 | UPD
POMAGALA ZA PROBAVNI SUSTAV, STOMA POMAGALA | Pomagala za osobe sa stomom- DVODIJELNI SUSTAVI | 78 | 2061 | '091812091501 | '0918120915030 | Podložne pločice standardne ili fleksibilne ,ConvaTec ,Natura Wafer, Durahesive 70mm | ConvaTec | Stoma Medical | 01.01.2023 |  | 6,7,17 | 1 | 14 | 1a | 0 | 0 | 3 | 3 | NE | 0 | 1 | 0 | 0 | kom | do | 60 | 0 | 0 | 344,180,178,176 | 0 | 0 |  | 0 | 0 | 0 | I | S | SP,LJ | Višekomponentni ljepljivi materijal s prstenom. S ili bez mikropore ruba za izrezivanje otvora za stomu. | 0 | 2.32 | 5 | [6 empty] | 0 | 1 | '0918120915000 | UPD
POMAGALA ZA PROBAVNI SUSTAV, STOMA POMAGALA | Pomagala za osobe sa stomom- DVODIJELNI SUSTAVI | 78 | 2062 | '091812091501 | '0918120915031 | Podložne pločice standardne ili fleksibilne ,ConvaTec ,Natura Durahesive Flexible 32mm | ConvaTec | Stoma Medical | 01.01.2023 |  | 6,7,17 | 1 | 14 | 1a | 0 | 0 | 3 | 3 | NE | 0 | 1 | 0 | 0 | kom | do | 60 | 0 | 0 | 344,180,178,176 | 0 | 0 |  | 0 | 0 | 0 | I | S | SP,LJ | Višekomponentni ljepljivi materijal s prstenom. S ili bez mikropore ruba za izrezivanje otvora za stomu. | 0 | 2.32 | 5 | [6 empty] | 0 | 1 | '0918120915000 | UPD
POMAGALA ZA PROBAVNI SUSTAV, STOMA POMAGALA | Pomagala za osobe sa stomom- DVODIJELNI SUSTAVI | 78 | 2063 | '091812091501 | '0918120915032 | Podložne pločice standardne ili fleksibilne ,ConvaTec ,Natura Durahesive Flexible 38mm | ConvaTec | Stoma Medical | 01.01.2023 |  | 6,7,17 | 1 | 14 | 1a | 0 | 0 | 3 | 3 | NE | 0 | 1 | 0 | 0 | kom | do | 60 | 0 | 0 | 344,180,178,176 | 0 | 0 |  | 0 | 0 | 0 | I | S | SP,LJ | Višekomponentni ljepljivi materijal s prstenom. S ili bez mikropore ruba za izrezivanje otvora za stomu. | 0 | 2.32 | 5 | [6 empty] | 0 | 1 | '0918120915000 | UPD
POMAGALA ZA PROBAVNI SUSTAV, STOMA POMAGALA | Pomagala za osobe sa stomom- DVODIJELNI SUSTAVI | 78 | 2064 | '091812091501 | '0918120915033 | Podložne pločice standardne ili fleksibilne ,ConvaTec ,Natura Durahesive Flexible 45mm | ConvaTec | Stoma Medical | 01.01.2023 |  | 6,7,17 | 1 | 14 | 1a | 0 | 0 | 3 | 3 | NE | 0 | 1 | 0 | 0 | kom | do | 60 | 0 | 0 | 344,180,178,176 | 0 | 0 |  | 0 | 0 | 0 | I | S | SP,LJ | Višekomponentni ljepljivi materijal s prstenom. S ili bez mikropore ruba za izrezivanje otvora za stomu. | 0 | 2.32 | 5 | [6 empty] | 0 | 1 | '0918120915000 | UPD
POMAGALA ZA PROBAVNI SUSTAV, STOMA POMAGALA | Pomagala za osobe sa stomom- DVODIJELNI SUSTAVI | 78 | 2065 | '091812091501 | '0918120915034 | Podložne pločice standardne ili fleksibilne ,ConvaTec ,Natura Durahesive Flexible 57mm | ConvaTec | Stoma Medical | 01.01.2023 |  | 6,7,17 | 1 | 14 | 1a | 0 | 0 | 3 | 3 | NE | 0 | 1 | 0 | 0 | kom | do | 60 | 0 | 0 | 344,180,178,176 | 0 | 0 |  | 0 | 0 | 0 | I | S | SP,LJ | Višekomponentni ljepljivi materijal s prstenom. S ili bez mikropore ruba za izrezivanje otvora za stomu. | 0 | 2.32 | 5 | [6 empty] | 0 | 1 | '0918120915000 | UPD
POMAGALA ZA PROBAVNI SUSTAV, STOMA POMAGALA | Pomagala za osobe sa stomom- DVODIJELNI SUSTAVI | 78 | 2066 | '091812091501 | '0918120915035 | Podložne pločice standardne ili fleksibilne ,ConvaTec ,Natura Durahesive Flexible 70mm | ConvaTec | Stoma Medical | 01.01.2023 |  | 6,7,17 | 1 | 14 | 1a | 0 | 0 | 3 | 3 | NE | 0 | 1 | 0 | 0 | kom | do | 60 | 0 | 0 | 344,180,178,176 | 0 | 0 |  | 0 | 0 | 0 | I | S | SP,LJ | Višekomponentni ljepljivi materijal s prstenom. S ili bez mikropore ruba za izrezivanje otvora za stomu. | 0 | 2.32 | 5 | [6 empty] | 0 | 1 | '0918120915000 | UPD
POMAGALA ZA PROBAVNI SUSTAV, STOMA POMAGALA | Pomagala za osobe sa stomom- DVODIJELNI SUSTAVI | 78 | 2067 | '091812091502 | '0918120915036 | Podložne pločice standardne ili fleksibilne ,Coloplast A/S ,SENSURA baseplates 100110 | Coloplast A/S | Medikal Lux | 01.01.2023 |  | 6,7,17 | 1 | 14 | 1a | 0 | 0 | 3 | 3 | NE | 0 | 1 | 0 | 0 | kom | do | 60 | 0 | 0 | 344,180,178,176 | 0 | 0 |  | 0 | 0 | 0 | I | S | SP,LJ | Višekomponentni ljepljivi materijal s prstenom. S ili bez mikropore ruba za izrezivanje otvora za stomu. | 0 | 2.32 | 5 | [6 empty] | 0 | 1 | '0918120915000 | UPD
POMAGALA ZA PROBAVNI SUSTAV, STOMA POMAGALA | Pomagala za osobe sa stomom- DVODIJELNI SUSTAVI | 78 | 2068 | '091812091502 | '0918120915037 | Podložne pločice standardne ili fleksibilne ,Coloplast A/S ,SENSURA baseplates 100210 | Coloplast A/S | Medikal Lux | 01.01.2023 |  | 6,7,17 | 1 | 14 | 1a | 0 | 0 | 3 | 3 | NE | 0 | 1 | 0 | 0 | kom | do | 60 | 0 | 0 | 344,180,178,176 | 0 | 0 |  | 0 | 0 | 0 | I | S | SP,LJ | Višekomponentni ljepljivi materijal s prstenom. S ili bez mikropore ruba za izrezivanje otvora za stomu. | 0 | 2.32 | 5 | [6 empty] | 0 | 1 | '0918120915000 | UPD
POMAGALA ZA PROBAVNI SUSTAV, STOMA POMAGALA | Pomagala za osobe sa stomom- DVODIJELNI SUSTAVI | 78 | 2069 | '091812091502 | '0918120915038 | Podložne pločice standardne ili fleksibilne ,Coloplast A/S ,SENSURA baseplates 100310 | Coloplast A/S | Medikal Lux | 01.01.2023 |  | 6,7,17 | 1 | 14 | 1a | 0 | 0 | 3 | 3 | NE | 0 | 1 | 0 | 0 | kom | do | 60 | 0 | 0 | 344,180,178,176 | 0 | 0 |  | 0 | 0 | 0 | I | S | SP,LJ | Višekomponentni ljepljivi materijal s prstenom. S ili bez mikropore ruba za izrezivanje otvora za stomu. | 0 | 2.32 | 5 | [6 empty] | 0 | 1 | '0918120915000 | UPD
POMAGALA ZA PROBAVNI SUSTAV, STOMA POMAGALA | Pomagala za osobe sa stomom- DVODIJELNI SUSTAVI | 78 | 2070 | '091812091502 | '0918120915039 | Podložne pločice standardne ili fleksibilne ,Coloplast A/S ,SENSURA baseplates 100410 | Coloplast A/S | Medikal Lux | 01.01.2023 |  | 6,7,17 | 1 | 14 | 1a | 0 | 0 | 3 | 3 | NE | 0 | 1 | 0 | 0 | kom | do | 60 | 0 | 0 | 344,180,178,176 | 0 | 0 |  | 0 | 0 | 0 | I | S | SP,LJ | Višekomponentni ljepljivi materijal s prstenom. S ili bez mikropore ruba za izrezivanje otvora za stomu. | 0 | 2.32 | 5 | [6 empty] | 0 | 1 | '0918120915000 | UPD
POMAGALA ZA PROBAVNI SUSTAV, STOMA POMAGALA | Pomagala za osobe sa stomom- DVODIJELNI SUSTAVI | 78 | 2071 | '091812091502 | '0918120915040 | Podložne pločice standardne ili fleksibilne ,Coloplast A/S ,SENSURA Xpro 100150 | Coloplast A/S | Medikal Lux | 01.01.2023 |  | 6,7,17 | 1 | 14 | 1a | 0 | 0 | 3 | 3 | NE | 0 | 1 | 0 | 0 | kom | do | 60 | 0 | 0 | 344,180,178,176 | 0 | 0 |  | 0 | 0 | 0 | I | S | SP,LJ | Višekomponentni ljepljivi materijal s prstenom. S ili bez mikropore ruba za izrezivanje otvora za stomu. | 0 | 2.32 | 5 | [6 empty] | 0 | 1 | '0918120915000 | UPD
POMAGALA ZA PROBAVNI SUSTAV, STOMA POMAGALA | Pomagala za osobe sa stomom- DVODIJELNI SUSTAVI | 78 | 2072 | '091812091502 | '0918120915041 | Podložne pločice standardne ili fleksibilne ,Coloplast A/S ,SENSURA Xpro 100250 | Coloplast A/S | Medikal Lux | 01.01.2023 |  | 6,7,17 | 1 | 14 | 1a | 0 | 0 | 3 | 3 | NE | 0 | 1 | 0 | 0 | kom | do | 60 | 0 | 0 | 344,180,178,176 | 0 | 0 |  | 0 | 0 | 0 | I | S | SP,LJ | Višekomponentni ljepljivi materijal s prstenom. S ili bez mikropore ruba za izrezivanje otvora za stomu. | 0 | 2.32 | 5 | [6 empty] | 0 | 1 | '0918120915000 | UPD
POMAGALA ZA PROBAVNI SUSTAV, STOMA POMAGALA | Pomagala za osobe sa stomom- DVODIJELNI SUSTAVI | 78 | 2073 | '091812091502 | '0918120915042 | Podložne pločice standardne ili fleksibilne ,Coloplast A/S ,SENSURA Xpro 100350 | Coloplast A/S | Medikal Lux | 01.01.2023 |  | 6,7,17 | 1 | 14 | 1a | 0 | 0 | 3 | 3 | NE | 0 | 1 | 0 | 0 | kom | do | 60 | 0 | 0 | 344,180,178,176 | 0 | 0 |  | 0 | 0 | 0 | I | S | SP,LJ | Višekomponentni ljepljivi materijal s prstenom. S ili bez mikropore ruba za izrezivanje otvora za stomu. | 0 | 2.32 | 5 | [6 empty] | 0 | 1 | '0918120915000 | UPD
POMAGALA ZA PROBAVNI SUSTAV, STOMA POMAGALA | Pomagala za osobe sa stomom- DVODIJELNI SUSTAVI | 78 | 2074 | '091812091502 | '0918120915043 | Podložne pločice standardne ili fleksibilne ,Coloplast A/S ,SENSURA Convex Light 110110 | Coloplast A/S | Medikal Lux | 01.01.2023 |  | 6,7,17 | 1 | 14 | 1a | 0 | 0 | 3 | 3 | NE | 0 | 1 | 0 | 0 | kom | do | 60 | 0 | 0 | 344,180,178,176 | 0 | 0 |  | 0 | 0 | 0 | I | S | SP,LJ | Višekomponentni ljepljivi materijal s prstenom. S ili bez mikropore ruba za izrezivanje otvora za stomu. | 0 | 2.32 | 5 | [6 empty] | 0 | 1 | '0918120915000 | UPD
POMAGALA ZA PROBAVNI SUSTAV, STOMA POMAGALA | Pomagala za osobe sa stomom- DVODIJELNI SUSTAVI | 78 | 2075 | '091812091502 | '0918120915044 | Podložne pločice standardne ili fleksibilne ,Coloplast A/S ,SENSURA Convex Light 110210 | Coloplast A/S | Medikal Lux | 01.01.2023 |  | 6,7,17 | 1 | 14 | 1a | 0 | 0 | 3 | 3 | NE | 0 | 1 | 0 | 0 | kom | do | 60 | 0 | 0 | 344,180,178,176 | 0 | 0 |  | 0 | 0 | 0 | I | S | SP,LJ | Višekomponentni ljepljivi materijal s prstenom. S ili bez mikropore ruba za izrezivanje otvora za stomu. | 0 | 2.32 | 5 | [6 empty] | 0 | 1 | '0918120915000 | UPD
POMAGALA ZA PROBAVNI SUSTAV, STOMA POMAGALA | Pomagala za osobe sa stomom- DVODIJELNI SUSTAVI | 78 | 2076 | '091812091502 | '0918120915045 | Podložne pločice standardne ili fleksibilne ,Coloplast A/S ,SENSURA Convex Light 110310 | Coloplast A/S | Medikal Lux | 01.01.2023 |  | 6,7,17 | 1 | 14 | 1a | 0 | 0 | 3 | 3 | NE | 0 | 1 | 0 | 0 | kom | do | 60 | 0 | 0 | 344,180,178,176 | 0 | 0 |  | 0 | 0 | 0 | I | S | SP,LJ | Višekomponentni ljepljivi materijal s prstenom. S ili bez mikropore ruba za izrezivanje otvora za stomu. | 0 | 2.32 | 5 | [6 empty] | 0 | 1 | '0918120915000 | UPD
POMAGALA ZA PROBAVNI SUSTAV, STOMA POMAGALA | Pomagala za osobe sa stomom- DVODIJELNI SUSTAVI | 78 | 2077 | '091812091502 | '0918120915046 | Podložne pločice standardne ili fleksibilne ,Coloplast A/S ,ALTERNA base plates 017700 | Coloplast A/S | Medikal Lux | 01.01.2023 |  | 6,7,17 | 1 | 14 | 1a | 0 | 0 | 3 | 3 | NE | 0 | 1 | 0 | 0 | kom | do | 60 | 0 | 0 | 344,180,178,176 | 0 | 0 |  | 0 | 0 | 0 | I | S | SP,LJ | Višekomponentni ljepljivi materijal s prstenom. S ili bez mikropore ruba za izrezivanje otvora za stomu. | 0 | 2.32 | 5 | [6 empty] | 0 | 1 | '0918120915000 | UPD
POMAGALA ZA PROBAVNI SUSTAV, STOMA POMAGALA | Pomagala za osobe sa stomom- DVODIJELNI SUSTAVI | 78 | 2078 | '091812091502 | '0918120915047 | Podložne pločice standardne ili fleksibilne ,Coloplast A/S ,ALTERNA base plates 017710 | Coloplast A/S | Medikal Lux | 01.01.2023 |  | 6,7,17 | 1 | 14 | 1a | 0 | 0 | 3 | 3 | NE | 0 | 1 | 0 | 0 | kom | do | 60 | 0 | 0 | 344,180,178,176 | 0 | 0 |  | 0 | 0 | 0 | I | S | SP,LJ | Višekomponentni ljepljivi materijal s prstenom. S ili bez mikropore ruba za izrezivanje otvora za stomu. | 0 | 2.32 | 5 | [6 empty] | 0 | 1 | '0918120915000 | UPD
POMAGALA ZA PROBAVNI SUSTAV, STOMA POMAGALA | Pomagala za osobe sa stomom- DVODIJELNI SUSTAVI | 78 | 2079 | '091812091502 | '0918120915048 | Podložne pločice standardne ili fleksibilne ,Coloplast A/S ,ALTERNA base plates 017750 | Coloplast A/S | Medikal Lux | 01.01.2023 |  | 6,7,17 | 1 | 14 | 1a | 0 | 0 | 3 | 3 | NE | 0 | 1 | 0 | 0 | kom | do | 60 | 0 | 0 | 344,180,178,176 | 0 | 0 |  | 0 | 0 | 0 | I | S | SP,LJ | Višekomponentni ljepljivi materijal s prstenom. S ili bez mikropore ruba za izrezivanje otvora za stomu. | 0 | 2.32 | 5 | [6 empty] | 0 | 1 | '0918120915000 | UPD
POMAGALA ZA PROBAVNI SUSTAV, STOMA POMAGALA | Pomagala za osobe sa stomom- DVODIJELNI SUSTAVI | 78 | 2080 | '091812091502 | '0918120915049 | Podložne pločice standardne ili fleksibilne ,Coloplast A/S ,ALTERNA base plates 017760 | Coloplast A/S | Medikal Lux | 01.01.2023 |  | 6,7,17 | 1 | 14 | 1a | 0 | 0 | 3 | 3 | NE | 0 | 1 | 0 | 0 | kom | do | 60 | 0 | 0 | 344,180,178,176 | 0 | 0 |  | 0 | 0 | 0 | I | S | SP,LJ | Višekomponentni ljepljivi materijal s prstenom. S ili bez mikropore ruba za izrezivanje otvora za stomu. | 0 | 2.32 | 5 | [6 empty] | 0 | 1 | '0918120915000 | UPD
POMAGALA ZA PROBAVNI SUSTAV, STOMA POMAGALA | Pomagala za osobe sa stomom- DVODIJELNI SUSTAVI | 78 | 2081 | '091812091502 | '0918120915050 | Podložne pločice standardne ili fleksibilne ,Coloplast A/S ,ALTERNA base plates 017800 | Coloplast A/S | Medikal Lux | 01.01.2023 |  | 6,7,17 | 1 | 14 | 1a | 0 | 0 | 3 | 3 | NE | 0 | 1 | 0 | 0 | kom | do | 60 | 0 | 0 | 344,180,178,176 | 0 | 0 |  | 0 | 0 | 0 | I | S | SP,LJ | Višekomponentni ljepljivi materijal s prstenom. S ili bez mikropore ruba za izrezivanje otvora za stomu. | 0 | 2.32 | 5 | [6 empty] | 0 | 1 | '0918120915000 | UPD
POMAGALA ZA PROBAVNI SUSTAV, STOMA POMAGALA | Pomagala za osobe sa stomom- DVODIJELNI SUSTAVI | 78 | 2082 | '091812091502 | '0918120915051 | Podložne pločice standardne ili fleksibilne ,Coloplast A/S ,ALTERNA base plates 017790 | Coloplast A/S | Medikal Lux | 01.01.2023 |  | 6,7,17 | 1 | 14 | 1a | 0 | 0 | 3 | 3 | NE | 0 | 1 | 0 | 0 | kom | do | 60 | 0 | 0 | 344,180,178,176 | 0 | 0 |  | 0 | 0 | 0 | I | S | SP,LJ | Višekomponentni ljepljivi materijal s prstenom. S ili bez mikropore ruba za izrezivanje otvora za stomu. | 0 | 2.32 | 5 | [6 empty] | 0 | 1 | '0918120915000 | UPD
POMAGALA ZA PROBAVNI SUSTAV, STOMA POMAGALA | Pomagala za osobe sa stomom- DVODIJELNI SUSTAVI | 78 | 2083 | '091812091502 | '0918120915052 | Podložne pločice standardne ili fleksibilne ,Coloplast A/S ,ALTERNA Extra 028310 | Coloplast A/S | Medikal Lux | 01.01.2023 |  | 6,7,17 | 1 | 14 | 1a | 0 | 0 | 3 | 3 | NE | 0 | 1 | 0 | 0 | kom | do | 60 | 0 | 0 | 344,180,178,176 | 0 | 0 |  | 0 | 0 | 0 | I | S | SP,LJ | Višekomponentni ljepljivi materijal s prstenom. S ili bez mikropore ruba za izrezivanje otvora za stomu. | 0 | 2.32 | 5 | [6 empty] | 0 | 1 | '0918120915000 | UPD
POMAGALA ZA PROBAVNI SUSTAV, STOMA POMAGALA | Pomagala za osobe sa stomom- DVODIJELNI SUSTAVI | 78 | 2084 | '091812091502 | '0918120915053 | Podložne pločice standardne ili fleksibilne ,Coloplast A/S ,ALTERNA Extra 028320 | Coloplast A/S | Medikal Lux | 01.01.2023 |  | 6,7,17 | 1 | 14 | 1a | 0 | 0 | 3 | 3 | NE | 0 | 1 | 0 | 0 | kom | do | 60 | 0 | 0 | 344,180,178,176 | 0 | 0 |  | 0 | 0 | 0 | I | S | SP,LJ | Višekomponentni ljepljivi materijal s prstenom. S ili bez mikropore ruba za izrezivanje otvora za stomu. | 0 | 2.32 | 5 | [6 empty] | 0 | 1 | '0918120915000 | UPD
POMAGALA ZA PROBAVNI SUSTAV, STOMA POMAGALA | Pomagala za osobe sa stomom- DVODIJELNI SUSTAVI | 78 | 2085 | '091812091502 | '0918120915054 | Podložne pločice standardne ili fleksibilne ,Coloplast A/S ,ALTERNA Extra 028330 | Coloplast A/S | Medikal Lux | 01.01.2023 |  | 6,7,17 | 1 | 14 | 1a | 0 | 0 | 3 | 3 | NE | 0 | 1 | 0 | 0 | kom | do | 60 | 0 | 0 | 344,180,178,176 | 0 | 0 |  | 0 | 0 | 0 | I | S | SP,LJ | Višekomponentni ljepljivi materijal s prstenom. S ili bez mikropore ruba za izrezivanje otvora za stomu. | 0 | 2.32 | 5 | [6 empty] | 0 | 1 | '0918120915000 | UPD
POMAGALA ZA PROBAVNI SUSTAV, STOMA POMAGALA | Pomagala za osobe sa stomom- DVODIJELNI SUSTAVI | 78 | 2086 | '091812091502 | '0918120915055 | Podložne pločice standardne ili fleksibilne ,Coloplast A/S ,ALTERNA Convex Light 142620 | Coloplast A/S | Medikal Lux | 01.01.2023 |  | 6,7,17 | 1 | 14 | 1a | 0 | 0 | 3 | 3 | NE | 0 | 1 | 0 | 0 | kom | do | 60 | 0 | 0 | 344,180,178,176 | 0 | 0 |  | 0 | 0 | 0 | I | S | SP,LJ | Višekomponentni ljepljivi materijal s prstenom. S ili bez mikropore ruba za izrezivanje otvora za stomu. | 0 | 2.32 | 5 | [6 empty] | 0 | 1 | '0918120915000 | UPD
POMAGALA ZA PROBAVNI SUSTAV, STOMA POMAGALA | Pomagala za osobe sa stomom- DVODIJELNI SUSTAVI | 78 | 2087 | '091812091502 | '0918120915056 | Podložne pločice standardne ili fleksibilne ,Coloplast A/S ,ALTERNA Convex Light 142630 | Coloplast A/S | Medikal Lux | 01.01.2023 |  | 6,7,17 | 1 | 14 | 1a | 0 | 0 | 3 | 3 | NE | 0 | 1 | 0 | 0 | kom | do | 60 | 0 | 0 | 344,180,178,176 | 0 | 0 |  | 0 | 0 | 0 | I | S | SP,LJ | Višekomponentni ljepljivi materijal s prstenom. S ili bez mikropore ruba za izrezivanje otvora za stomu. | 0 | 2.32 | 5 | [6 empty] | 0 | 1 | '0918120915000 | UPD
POMAGALA ZA PROBAVNI SUSTAV, STOMA POMAGALA | Pomagala za osobe sa stomom- DVODIJELNI SUSTAVI | 78 | 2088 | '091812091502 | '0918120915057 | Podložne pločice standardne ili fleksibilne ,Coloplast A/S ,ALTERNA Convex 467590 | Coloplast A/S | Medikal Lux | 01.01.2023 |  | 6,7,17 | 1 | 14 | 1a | 0 | 0 | 3 | 3 | NE | 0 | 1 | 0 | 0 | kom | do | 60 | 0 | 0 | 344,180,178,176 | 0 | 0 |  | 0 | 0 | 0 | I | S | SP,LJ | Višekomponentni ljepljivi materijal s prstenom. S ili bez mikropore ruba za izrezivanje otvora za stomu. | 0 | 2.32 | 5 | [6 empty] | 0 | 1 | '0918120915000 | UPD
POMAGALA ZA PROBAVNI SUSTAV, STOMA POMAGALA | Pomagala za osobe sa stomom- DVODIJELNI SUSTAVI | 78 | 2089 | '091812091502 | '0918120915058 | Podložne pločice standardne ili fleksibilne ,Coloplast A/S ,ALTERNA Convex 467690 | Coloplast A/S | Medikal Lux | 01.01.2023 |  | 6,7,17 | 1 | 14 | 1a | 0 | 0 | 3 | 3 | NE | 0 | 1 | 0 | 0 | kom | do | 60 | 0 | 0 | 344,180,178,176 | 0 | 0 |  | 0 | 0 | 0 | I | S | SP,LJ | Višekomponentni ljepljivi materijal s prstenom. S ili bez mikropore ruba za izrezivanje otvora za stomu. | 0 | 2.32 | 5 | [6 empty] | 0 | 1 | '0918120915000 | UPD
POMAGALA ZA PROBAVNI SUSTAV, STOMA POMAGALA | Pomagala za osobe sa stomom- DVODIJELNI SUSTAVI | 78 | 2090 | '091812091601 | '0918120916001 | Modelirajuća podložna pločica ,ConvaTec ,Combihesive 2S Flat Moldable Wafer 13-22/45mm | ConvaTec | Stoma Medical | 01.01.2023 |  | 6,7,17 | 1 | 14 | 1a | 0 | 3 | 3 | 3 | NE | 0 | 1 | 0 | 0 | kom | do | 60 | 0 | 0 | 344,183 | 0 | 0 |  | 0 | 0 | 0 | I | S | SP,LJ | Višekomponentni ljepljivi materijal s prstenom. Otvor za stomu modelira se prstima prema veličini stome. Samoprilagodljiva. | 0 | 4.2923 | 5 | [6 empty] | 0 | 1 | '0918120916000 | UPD
POMAGALA ZA PROBAVNI SUSTAV, STOMA POMAGALA | Pomagala za osobe sa stomom- DVODIJELNI SUSTAVI | 78 | 2091 | '091812091601 | '0918120916002 | Modelirajuća podložna pločica ,ConvaTec ,Combihesive 2S Flat Moldable Wafer 22-33/45mm | ConvaTec | Stoma Medical | 01.01.2023 |  | 6,7,17 | 1 | 14 | 1a | 0 | 3 | 3 | 3 | NE | 0 | 1 | 0 | 0 | kom | do | 60 | 0 | 0 | 344,183 | 0 | 0 |  | 0 | 0 | 0 | I | S | SP,LJ | Višekomponentni ljepljivi materijal s prstenom. Otvor za stomu modelira se prstima prema veličini stome. Samoprilagodljiva. | 0 | 4.2923 | 5 | [6 empty] | 0 | 1 | '0918120916000 | UPD
POMAGALA ZA PROBAVNI SUSTAV, STOMA POMAGALA | Pomagala za osobe sa stomom- DVODIJELNI SUSTAVI | 78 | 2092 | '091812091601 | '0918120916003 | Modelirajuća podložna pločica ,ConvaTec ,Combihesive 2S Flat Moldable Wafer 33-45/57mm | ConvaTec | Stoma Medical | 01.01.2023 |  | 6,7,17 | 1 | 14 | 1a | 0 | 3 | 3 | 3 | NE | 0 | 1 | 0 | 0 | kom | do | 60 | 0 | 0 | 344,183 | 0 | 0 |  | 0 | 0 | 0 | I | S | SP,LJ | Višekomponentni ljepljivi materijal s prstenom. Otvor za stomu modelira se prstima prema veličini stome. Samoprilagodljiva. | 0 | 4.2923 | 5 | [6 empty] | 0 | 1 | '0918120916000 | UPD
POMAGALA ZA PROBAVNI SUSTAV, STOMA POMAGALA | Pomagala za osobe sa stomom- DVODIJELNI SUSTAVI | 78 | 2093 | '091812091601 | '0918120916004 | Modelirajuća podložna pločica ,ConvaTec ,Combihesive 2S Flat Moldable Wafer 45-56/70mm | ConvaTec | Stoma Medical | 01.01.2023 |  | 6,7,17 | 1 | 14 | 1a | 0 | 3 | 3 | 3 | NE | 0 | 1 | 0 | 0 | kom | do | 60 | 0 | 0 | 344,183 | 0 | 0 |  | 0 | 0 | 0 | I | S | SP,LJ | Višekomponentni ljepljivi materijal s prstenom. Otvor za stomu modelira se prstima prema veličini stome. Samoprilagodljiva. | 0 | 4.2923 | 5 | [6 empty] | 0 | 1 | '0918120916000 | UPD
POMAGALA ZA PROBAVNI SUSTAV, STOMA POMAGALA | Pomagala za osobe sa stomom- DVODIJELNI SUSTAVI | 78 | 2094 | '091812091601 | '0918120916005 | Modelirajuća podložna pločica ,ConvaTec ,Combihesive 2S Convex Moldable Wafer 45,57mm | ConvaTec | Stoma Medical | 01.01.2023 |  | 6,7,17 | 1 | 14 | 1a | 0 | 3 | 3 | 3 | NE | 0 | 1 | 0 | 0 | kom | do | 60 | 0 | 0 | 344,183 | 0 | 0 |  | 0 | 0 | 0 | I | S | SP,LJ | Višekomponentni ljepljivi materijal s prstenom. Otvor za stomu modelira se prstima prema veličini stome. Samoprilagodljiva. | 0 | 4.2923 | 5 | [6 empty] | 0 | 1 | '0918120916000 | UPD
POMAGALA ZA PROBAVNI SUSTAV, STOMA POMAGALA | Pomagala za osobe sa stomom- DVODIJELNI SUSTAVI | 78 | 2095 | '091812091601 | '0918120916006 | Modelirajuća podložna pločica ,ConvaTec ,Natura Stomahesive Moldable Flexible Hydrocolloid Wafer 13-22/45mm | ConvaTec | Stoma Medical | 01.01.2023 |  | 6,7,17 | 1 | 14 | 1a | 0 | 3 | 3 | 3 | NE | 0 | 1 | 0 | 0 | kom | do | 60 | 0 | 0 | 344,183 | 0 | 0 |  | 0 | 0 | 0 | I | S | SP,LJ | Višekomponentni ljepljivi materijal s prstenom. Otvor za stomu modelira se prstima prema veličini stome. Samoprilagodljiva. | 0 | 4.2923 | 5 | [6 empty] | 0 | 1 | '0918120916000 | UPD
POMAGALA ZA PROBAVNI SUSTAV, STOMA POMAGALA | Pomagala za osobe sa stomom- DVODIJELNI SUSTAVI | 78 | 2096 | '091812091601 | '0918120916007 | Modelirajuća podložna pločica ,ConvaTec ,Natura Stomahesive Moldable Flexible Hydrocolloid Wafer 22-33/45mm | ConvaTec | Stoma Medical | 01.01.2023 |  | 6,7,17 | 1 | 14 | 1a | 0 | 3 | 3 | 3 | NE | 0 | 1 | 0 | 0 | kom | do | 60 | 0 | 0 | 344,183 | 0 | 0 |  | 0 | 0 | 0 | I | S | SP,LJ | Višekomponentni ljepljivi materijal s prstenom. Otvor za stomu modelira se prstima prema veličini stome. Samoprilagodljiva. | 0 | 4.2923 | 5 | [6 empty] | 0 | 1 | '0918120916000 | UPD
POMAGALA ZA PROBAVNI SUSTAV, STOMA POMAGALA | Pomagala za osobe sa stomom- DVODIJELNI SUSTAVI | 78 | 2097 | '091812091601 | '0918120916008 | Modelirajuća podložna pločica ,ConvaTec ,Natura Stomahesive Moldable Flexible Hydrocolloid Wafer 33-45/57mm | ConvaTec | Stoma Medical | 01.01.2023 |  | 6,7,17 | 1 | 14 | 1a | 0 | 3 | 3 | 3 | NE | 0 | 1 | 0 | 0 | kom | do | 60 | 0 | 0 | 344,183 | 0 | 0 |  | 0 | 0 | 0 | I | S | SP,LJ | Višekomponentni ljepljivi materijal s prstenom. Otvor za stomu modelira se prstima prema veličini stome. Samoprilagodljiva. | 0 | 4.2923 | 5 | [6 empty] | 0 | 1 | '0918120916000 | UPD
POMAGALA ZA PROBAVNI SUSTAV, STOMA POMAGALA | Pomagala za osobe sa stomom- DVODIJELNI SUSTAVI | 78 | 2098 | '091812091601 | '0918120916009 | Modelirajuća podložna pločica ,ConvaTec ,Natura Stomahesive Moldable Flexible Hydrocolloid Wafer 45-56/70mm | ConvaTec | Stoma Medical | 01.01.2023 |  | 6,7,17 | 1 | 14 | 1a | 0 | 3 | 3 | 3 | NE | 0 | 1 | 0 | 0 | kom | do | 60 | 0 | 0 | 344,183 | 0 | 0 |  | 0 | 0 | 0 | I | S | SP,LJ | Višekomponentni ljepljivi materijal s prstenom. Otvor za stomu modelira se prstima prema veličini stome. Samoprilagodljiva. | 0 | 4.2923 | 5 | [6 empty] | 0 | 1 | '0918120916000 | UPD
POMAGALA ZA PROBAVNI SUSTAV, STOMA POMAGALA | Pomagala za osobe sa stomom- DVODIJELNI SUSTAVI | 78 | 2099 | '091812091601 | '0918120916010 | Modelirajuća podložna pločica ,ConvaTec ,Natura Durahesive Moldable Flexible Hydrocolloid Wafer 13-22/45mm | ConvaTec | Stoma Medical | 01.01.2023 |  | 6,7,17 | 1 | 14 | 1a | 0 | 3 | 3 | 3 | NE | 0 | 1 | 0 | 0 | kom | do | 60 | 0 | 0 | 344,183 | 0 | 0 |  | 0 | 0 | 0 | I | S | SP,LJ | Višekomponentni ljepljivi materijal s prstenom. Otvor za stomu modelira se prstima prema veličini stome. Samoprilagodljiva. | 0 | 4.2923 | 5 | [6 empty] | 0 | 1 | '0918120916000 | UPD
POMAGALA ZA PROBAVNI SUSTAV, STOMA POMAGALA | Pomagala za osobe sa stomom- DVODIJELNI SUSTAVI | 78 | 2100 | '091812091601 | '0918120916011 | Modelirajuća podložna pločica ,ConvaTec ,Natura Durahesive Moldable Flexible Hydrocolloid Wafer 22-33/45mm | ConvaTec | Stoma Medical | 01.01.2023 |  | 6,7,17 | 1 | 14 | 1a | 0 | 3 | 3 | 3 | NE | 0 | 1 | 0 | 0 | kom | do | 60 | 0 | 0 | 344,183 | 0 | 0 |  | 0 | 0 | 0 | I | S | SP,LJ | Višekomponentni ljepljivi materijal s prstenom. Otvor za stomu modelira se prstima prema veličini stome. Samoprilagodljiva. | 0 | 4.2923 | 5 | [6 empty] | 0 | 1 | '0918120916000 | UPD
POMAGALA ZA PROBAVNI SUSTAV, STOMA POMAGALA | Pomagala za osobe sa stomom- DVODIJELNI SUSTAVI | 78 | 2101 | '091812091601 | '0918120916012 | Modelirajuća podložna pločica ,ConvaTec ,Natura Durahesive Moldable Flexible Hydrocolloid Wafer 33-45/57mm | ConvaTec | Stoma Medical | 01.01.2023 |  | 6,7,17 | 1 | 14 | 1a | 0 | 3 | 3 | 3 | NE | 0 | 1 | 0 | 0 | kom | do | 60 | 0 | 0 | 344,183 | 0 | 0 |  | 0 | 0 | 0 | I | S | SP,LJ | Višekomponentni ljepljivi materijal s prstenom. Otvor za stomu modelira se prstima prema veličini stome. Samoprilagodljiva. | 0 | 4.2923 | 5 | [6 empty] | 0 | 1 | '0918120916000 | UPD
POMAGALA ZA PROBAVNI SUSTAV, STOMA POMAGALA | Pomagala za osobe sa stomom- DVODIJELNI SUSTAVI | 78 | 2102 | '091812091601 | '0918120916013 | Modelirajuća podložna pločica ,ConvaTec ,Natura Durahesive Moldable Flexible Hydrocolloid Wafer 45-56/70mm | ConvaTec | Stoma Medical | 01.01.2023 |  | 6,7,17 | 1 | 14 | 1a | 0 | 3 | 3 | 3 | NE | 0 | 1 | 0 | 0 | kom | do | 60 | 0 | 0 | 344,183 | 0 | 0 |  | 0 | 0 | 0 | I | S | SP,LJ | Višekomponentni ljepljivi materijal s prstenom. Otvor za stomu modelira se prstima prema veličini stome. Samoprilagodljiva. | 0 | 4.2923 | 5 | [6 empty] | 0 | 1 | '0918120916000 | UPD
POMAGALA ZA PROBAVNI SUSTAV, STOMA POMAGALA | Pomagala za osobe sa stomom- DVODIJELNI SUSTAVI | 78 | 2103 | '091812091701 | '0918120917001 | Podložne pločice spoj bez prstena ,ConvaTec ,Esteem Synergy Stomahesive Skin Barrier | ConvaTec | Stoma Medical | 01.01.2023 |  | 6,17 | 1 | 14 | 1a | 0 | 3 | 3 | 3 | NE | 0 | 1 | 0 | 0 | kom | do | 60 | 0 | 0 | 344,184 | 0 | 0 |  | 0 | 0 | 0 | I | S | SP,LJ | Višekomponentni ljepljivi materijal bez prstena. Sa ili bez mikropore ruba za izrezivanje otvora za stomu. | 0 | 4.5312 | 5 | [6 empty] | 0 | 1 | '0918120917000 | UPD
POMAGALA ZA PROBAVNI SUSTAV, STOMA POMAGALA | Pomagala za osobe sa stomom- DVODIJELNI SUSTAVI | 78 | 2104 | '091812091701 | '0918120917002 | Podložne pločice spoj bez prstena ,ConvaTec ,Esteem Synergy Flexible Skin Barrier | ConvaTec | Stoma Medical | 01.01.2023 |  | 6,17 | 1 | 14 | 1a | 0 | 3 | 3 | 3 | NE | 0 | 1 | 0 | 0 | kom | do | 60 | 0 | 0 | 344,184 | 0 | 0 |  | 0 | 0 | 0 | I | S | SP,LJ | Višekomponentni ljepljivi materijal bez prstena. Sa ili bez mikropore ruba za izrezivanje otvora za stomu. | 0 | 4.5312 | 5 | [6 empty] | 0 | 1 | '0918120917000 | UPD
POMAGALA ZA PROBAVNI SUSTAV, STOMA POMAGALA | Pomagala za osobe sa stomom- DVODIJELNI SUSTAVI | 78 | 2105 | '091812091701 | '0918120917003 | Podložne pločice spoj bez prstena ,ConvaTec ,Esteem Synergy Moldable Skin Barrier | ConvaTec | Stoma Medical | 01.01.2023 |  | 6,17 | 1 | 14 | 1a | 0 | 3 | 3 | 3 | NE | 0 | 1 | 0 | 0 | kom | do | 60 | 0 | 0 | 344,184 | 0 | 0 |  | 0 | 0 | 0 | I | S | SP,LJ | Višekomponentni ljepljivi materijal bez prstena. Sa ili bez mikropore ruba za izrezivanje otvora za stomu. | 0 | 4.5312 | 5 | [6 empty] | 0 | 1 | '0918120917000 | UPD
POMAGALA ZA PROBAVNI SUSTAV, STOMA POMAGALA | Pomagala za osobe sa stomom- DVODIJELNI SUSTAVI | 78 | 2106 | '091812091801 | '0918120918001 | Podložne pločice standardne ili fleksibilne, za djecu ,ConvaTec ,Combihesive 2S Little Ones Wafer 32mm | ConvaTec | Stoma Medical | 01.01.2023 |  | 6,7,17 | 1 | 14 | 1a | 0 | 3 | 3 | 0 | NE | 0 | 1 | 0 | 0 | kom | do | 60 | 0 | 0 | 344,185 | 0 | 0 |  | 0 | 0 | 0 | I | S | SP,LJ | Višekomponentni ljepljivi materijal s prestenom. S ili bez mikropore ruba za izrezivanje otvora za stomu. | 0 | 3.7945 | 5 | [6 empty] | 0 | 1 | '0918120918000 | UPD
POMAGALA ZA PROBAVNI SUSTAV, STOMA POMAGALA | Pomagala za osobe sa stomom- DVODIJELNI SUSTAVI | 78 | 2107 | '091812091801 | '0918120918002 | Podložne pločice standardne ili fleksibilne, za djecu ,ConvaTec ,Combihesive 2S Little Ones Wafer 45mm | ConvaTec | Stoma Medical | 01.01.2023 |  | 6,7,17 | 1 | 14 | 1a | 0 | 3 | 3 | 0 | NE | 0 | 1 | 0 | 0 | kom | do | 60 | 0 | 0 | 344,185 | 0 | 0 |  | 0 | 0 | 0 | I | S | SP,LJ | Višekomponentni ljepljivi materijal s prestenom. S ili bez mikropore ruba za izrezivanje otvora za stomu. | 0 | 3.7945 | 5 | [6 empty] | 0 | 1 | '0918120918000 | UPD
POMAGALA ZA PROBAVNI SUSTAV, STOMA POMAGALA | Pomagala za osobe sa stomom- DVODIJELNI SUSTAVI | 78 | 2108 | '091812091801 | '0918120918003 | Podložne pločice standardne ili fleksibilne, za djecu ,ConvaTec ,Pediatric, Natura Wafer, cut to fit 32mm | ConvaTec | Stoma Medical | 01.01.2023 |  | 6,7,17 | 1 | 14 | 1a | 0 | 3 | 3 | 0 | NE | 0 | 1 | 0 | 0 | kom | do | 60 | 0 | 0 | 344,185 | 0 | 0 |  | 0 | 0 | 0 | I | S | SP,LJ | Višekomponentni ljepljivi materijal s prestenom. S ili bez mikropore ruba za izrezivanje otvora za stomu. | 0 | 3.7945 | 5 | [6 empty] | 0 | 1 | '0918120918000 | UPD
POMAGALA ZA PROBAVNI SUSTAV, STOMA POMAGALA | Pomagala za osobe sa stomom- DVODIJELNI SUSTAVI | 78 | 2109 | '091812091801 | '0918120918004 | Podložne pločice standardne ili fleksibilne, za djecu ,ConvaTec ,Pediatric, Natura Wafer, cut to fit 45mm | ConvaTec | Stoma Medical | 01.01.2023 |  | 6,7,17 | 1 | 14 | 1a | 0 | 3 | 3 | 0 | NE | 0 | 1 | 0 | 0 | kom | do | 60 | 0 | 0 | 344,185 | 0 | 0 |  | 0 | 0 | 0 | I | S | SP,LJ | Višekomponentni ljepljivi materijal s prestenom. S ili bez mikropore ruba za izrezivanje otvora za stomu. | 0 | 3.7945 | 5 | [6 empty] | 0 | 1 | '0918120918000 | UPD
POMAGALA ZA PROBAVNI SUSTAV, STOMA POMAGALA | Pomagala za osobe sa stomom- DVODIJELNI SUSTAVI | 78 | 2110 | '091812091802 | '0918120918005 | Podložne pločice standardne ili fleksibilne, za djecu ,Coloplast A/S ,ALTERNA Children Range base plate(017900) | Coloplast A/S | Medikal Lux | 01.01.2023 |  | 6,7,17 | 1 | 14 | 1a | 0 | 3 | 3 | 0 | NE | 0 | 1 | 0 | 0 | kom | do | 60 | 0 | 0 | 344,185 | 0 | 0 |  | 0 | 0 | 0 | I | S | SP,LJ | Višekomponentni ljepljivi materijal s prestenom. S ili bez mikropore ruba za izrezivanje otvora za stomu. | 0 | 3.7945 | 5 | [6 empty] | 0 | 1 | '0918120918000 | UPD
POMAGALA ZA PROBAVNI SUSTAV, STOMA POMAGALA | Pomagala za osobe sa stomom- DVODIJELNI SUSTAVI | 78 | 2111 | '091812091901 | '0918120919002 | Stoma zatvarač s filterom za kolostomu i ileostomu ,Coloplast A/S ,ALTERNA two-piece Mini Cap 017420 | Coloplast A/S | Medikal Lux | 01.01.2023 |  | 6,7 | 1 | 14 | 1a | 0 | 3 | 3 | 3 | NE | 0 | 1 | 0 | 0 | kom | do | 180 | 0 | 0 | 344,178,176 | 0 | 0 |  | 0 | 0 | 0 | I | S | SP,LJ | Samoljepiv ili s prstenom. | 0 | 1.1507 | 5 | [6 empty] | 0 | 1 | '0918120919000 | UPD
POMAGALA ZA PROBAVNI SUSTAV, STOMA POMAGALA | Pomagala za osobe sa stomom- DVODIJELNI SUSTAVI | 78 | 2112 | '091812091901 | '0918120919003 | Stoma zatvarač s filterom za kolostomu i ileostomu ,Coloplast A/S ,ALTERNA two-piece Mini Cap 017430 | Coloplast A/S | Medikal Lux | 01.01.2023 |  | 6,7 | 1 | 14 | 1a | 0 | 3 | 3 | 3 | NE | 0 | 1 | 0 | 0 | kom | do | 180 | 0 | 0 | 344,178,176 | 0 | 0 |  | 0 | 0 | 0 | I | S | SP,LJ | Samoljepiv ili s prstenom. | 0 | 1.1507 | 5 | [6 empty] | 0 | 1 | '0918120919000 | UPD
POMAGALA ZA PROBAVNI SUSTAV, STOMA POMAGALA | Pomagala za osobe sa stomom- DVODIJELNI SUSTAVI | 78 | 2113 | '091812091901 | '0918120919004 | Stoma zatvarač s filterom za kolostomu i ileostomu ,Coloplast A/S ,ALTERNA two-piece Mini Cap 017410 | Coloplast A/S | Medikal Lux | 01.01.2023 |  | 6,7 | 1 | 14 | 1a | 0 | 3 | 3 | 3 | NE | 0 | 1 | 0 | 0 | kom | do | 180 | 0 | 0 | 344,178,176 | 0 | 0 |  | 0 | 0 | 0 | I | S | SP,LJ | Samoljepiv ili s prstenom. | 0 | 1.1507 | 5 | [6 empty] | 0 | 1 | '0918120919000 | UPD
POMAGALA ZA PROBAVNI SUSTAV, STOMA POMAGALA | Pomagala za osobe sa stomom- DVODIJELNI SUSTAVI | 78 | 2114 | '091812091902 | '0918120919005 | Stoma zatvarač s filterom za kolostomu i ileostomu ,ConvaTec ,Stomadress+ Stomacap | ConvaTec | Stoma Medical | 01.01.2023 |  | 6,7 | 1 | 14 | 1a | 0 | 3 | 3 | 3 | NE | 0 | 1 | 0 | 0 | kom | do | 180 | 0 | 0 | 344,178,176 | 0 | 0 |  | 0 | 0 | 0 | I | S | SP,LJ | Samoljepiv ili s prstenom. | 0 | 1.1507 | 5 | [6 empty] | 0 | 1 | '0918120919000 | UPD
POMAGALA ZA PROBAVNI SUSTAV, STOMA POMAGALA | Pomagala za osobe sa stomom- DVODIJELNI SUSTAVI | 78 | 2115 | '091805091001 | '0918050910028 | Vrećice za ileostomu (dvodjelni sustav) ,ConvaTec ,Combihesive 2S Draianble Pouch 45mm | ConvaTec | Stoma Medical | 01.01.2023 |  | 6 | 1 | 14 | 1a | 0 | 0 | 3 | 3 | NE | 0 | 1 | 0 | 0 | kom | do | 60 | 0 | 0 | 178,344 | 0 | 0 |  | 0 | 0 | 0 | I | S | SP,LJ | Višeslojni PVC materijal. Otvorena vrećica za izmet s mikroporoznom zaštitnom tkaninom uz tijelo, u boji kože ili prozirna, s filterom ili bez filtera. S prstenom. | 0 | 1.659 | 5 | [6 empty] | 0 | 1 | '0918050910000 | UPD
POMAGALA ZA PROBAVNI SUSTAV, STOMA POMAGALA | Pomagala za osobe sa stomom- DVODIJELNI SUSTAVI | 78 | 2116 | '091812091901 | '0918120919001 | Stoma zatvarač s filterom za kolostomu i ileostomu ,Coloplast A/S ,ALTERNA one-piece Mini Cap 058760 | Coloplast A/S | Medikal Lux | 01.01.2023 |  | 6,7 | 1 | 14 | 1a | 0 | 3 | 3 | 3 | NE | 0 | 1 | 0 | 0 | kom | do | 180 | 0 | 0 | 344,178,176 | 0 | 0 |  | 0 | 0 | 0 | I | S | SP,LJ | Samoljepiv ili s prstenom. | 0 | 1.1507 | 5 | [6 empty] | 0 | 1 | '0918120919000 | UPD
POMAGALA ZA PROBAVNI SUSTAV, STOMA POMAGALA | Pomagala za osobe sa stomom- DVODIJELNI SUSTAVI | 78 | 2117 | '091805090702 | '0918050907037 | Vrećice za kolostomu (dvodjelni sustav) ,Coloplast A/S ,SENSURA Click two-piece colostomy bags 101660 | Coloplast A/S | Medikal Lux | 01.01.2023 |  | 6 | 1 | 14 | 1a | 0 | 0 | 3 | 3 | NE | 0 | 1 | 0 | 0 | kom | do | 180 | 0 | 0 | 344,176 | 0 | 0 |  | 0 | 0 | 0 | I | S | SP,LJ | Višeslojni PVC materijal. Zatvorena vrećica za izmet s mikroporoznom zaštitnom tkaninom uz tijelo, u boji kože ili prozirna, s filterom ili bez filtera. Spoj s prstenom. Mogućnost prilagodbe baznih pločica. | 0 | 0.9304 | 5 | [6 empty] | 0 | 1 | '0918050907000 | UPD
POMAGALA ZA PROBAVNI SUSTAV, STOMA POMAGALA | Pomagala za osobe sa stomom- DVODIJELNI SUSTAVI | 78 | 2118 | '091805090703 | '0918050907038 | Vrećice za kolostomu (dvodjelni sustav) ,OxMed International GmbH ,ZenSiv 2-p colostomy beige window filter 40 ring (C2B4) | OxMed International GmbH | Medicline | 01.01.2023 |  | 6 | 1 | 14 | 1a | 0 | 0 | 3 | 3 | NE | 0 | 1 | 0 | 0 | kom | do | 180 | 0 | 0 | 176,344 | 0 | 0 |  | 0 | 0 | 0 | I | S | SP,LJ | Višeslojni PVC materijal. Zatvorena vrećica za izmet s mikroporoznom zaštitnom tkaninom uz tijelo, u boji kože ili prozirna, s filterom ili bez filtera. Spoj s prstenom. Mogućnost prilagodbe baznih pločica. | 0 | 0.9012 | 5 |  | 1 |  |  |  |  | 0 | 1 | '0918050907000 | UPD
POMAGALA ZA PROBAVNI SUSTAV, STOMA POMAGALA | Pomagala za osobe sa stomom- DVODIJELNI SUSTAVI | 78 | 2119 | '091805090703 | '0918050907039 | Vrećice za kolostomu (dvodjelni sustav) ,OxMed International GmbH , ZenSiv 2-p colostomy beige window filter 50 ring (C2B5) | OxMed International GmbH | Medicline | 01.01.2023 |  | 6 | 1 | 14 | 1a | 0 | 0 | 3 | 3 | NE | 0 | 1 | 0 | 0 | kom | do | 180 | 0 | 0 | 176,344 | 0 | 0 |  | 0 | 0 | 0 | I | S | SP,LJ | Višeslojni PVC materijal. Zatvorena vrećica za izmet s mikroporoznom zaštitnom tkaninom uz tijelo, u boji kože ili prozirna, s filterom ili bez filtera. Spoj s prstenom. Mogućnost prilagodbe baznih pločica. | 0 | 0.9012 | 5 |  | 1 |  |  |  |  | 0 | 1 | '0918050907000 | UPD
POMAGALA ZA PROBAVNI SUSTAV, STOMA POMAGALA | Pomagala za osobe sa stomom- DVODIJELNI SUSTAVI | 78 | 2120 | '091805090703 | '0918050907040 | Vrećice za kolostomu (dvodjelni sustav) ,OxMed International GmbH , ZenSiv 2-p colostomy beige window vent filter 50 ring (C2B5V) | OxMed International GmbH | Medicline | 01.01.2023 |  | 6 | 1 | 14 | 1a | 0 | 0 | 3 | 3 | NE | 0 | 1 | 0 | 0 | kom | do | 180 | 0 | 0 | 176,344 | 0 | 0 |  | 0 | 0 | 0 | I | S | SP,LJ | Višeslojni PVC materijal. Zatvorena vrećica za izmet s mikroporoznom zaštitnom tkaninom uz tijelo, u boji kože ili prozirna, s filterom ili bez filtera. Spoj s prstenom. Mogućnost prilagodbe baznih pločica. | 0 | 0.9012 | 5 |  | 1 |  |  |  |  | 0 | 1 | '0918050907000 | UPD
POMAGALA ZA PROBAVNI SUSTAV, STOMA POMAGALA | Pomagala za osobe sa stomom- DVODIJELNI SUSTAVI | 78 | 2121 | '091805090703 | '0918050907041 | Vrećice za kolostomu (dvodjelni sustav) ,OxMed International GmbH , ZenSiv 2-p colostomy beige window filter 60 ring (C2B6) | OxMed International GmbH | Medicline | 01.01.2023 |  | 6 | 1 | 14 | 1a | 0 | 0 | 3 | 3 | NE | 0 | 1 | 0 | 0 | kom | do | 180 | 0 | 0 | 176,344 | 0 | 0 |  | 0 | 0 | 0 | I | S | SP,LJ | Višeslojni PVC materijal. Zatvorena vrećica za izmet s mikroporoznom zaštitnom tkaninom uz tijelo, u boji kože ili prozirna, s filterom ili bez filtera. Spoj s prstenom. Mogućnost prilagodbe baznih pločica. | 0 | 0.9012 | 5 |  | 1 |  |  |  |  | 0 | 1 | '0918050907000 | UPD
POMAGALA ZA PROBAVNI SUSTAV, STOMA POMAGALA | Pomagala za osobe sa stomom- DVODIJELNI SUSTAVI | 78 | 2122 | '091805090703 | '0918050907042 | Vrećice za kolostomu (dvodjelni sustav) ,OxMed International GmbH , ZenSiv 2-p colostomy beige window vent filter 60 ring (C2B6V) | OxMed International GmbH | Medicline | 01.01.2023 |  | 6 | 1 | 14 | 1a | 0 | 0 | 3 | 3 | NE | 0 | 1 | 0 | 0 | kom | do | 180 | 0 | 0 | 176,344 | 0 | 0 |  | 0 | 0 | 0 | I | S | SP,LJ | Višeslojni PVC materijal. Zatvorena vrećica za izmet s mikroporoznom zaštitnom tkaninom uz tijelo, u boji kože ili prozirna, s filterom ili bez filtera. Spoj s prstenom. Mogućnost prilagodbe baznih pločica. | 0 | 0.9012 | 5 |  | 1 |  |  |  |  | 0 | 1 | '0918050907000 | UPD
POMAGALA ZA PROBAVNI SUSTAV, STOMA POMAGALA | Pomagala za osobe sa stomom- DVODIJELNI SUSTAVI | 78 | 2123 | '091805090703 | '0918050907043 | Vrećice za kolostomu (dvodjelni sustav) ,OxMed International GmbH , ZenSiv 2-p colostomy beige window filter 70 ring (C2B7) | OxMed International GmbH | Medicline | 01.01.2023 |  | 6 | 1 | 14 | 1a | 0 | 0 | 3 | 3 | NE | 0 | 1 | 0 | 0 | kom | do | 180 | 0 | 0 | 176,344 | 0 | 0 |  | 0 | 0 | 0 | I | S | SP,LJ | Višeslojni PVC materijal. Zatvorena vrećica za izmet s mikroporoznom zaštitnom tkaninom uz tijelo, u boji kože ili prozirna, s filterom ili bez filtera. Spoj s prstenom. Mogućnost prilagodbe baznih pločica. | 0 | 0.9012 | 5 |  | 1 |  |  |  |  | 0 | 1 | '0918050907000 | UPD
POMAGALA ZA PROBAVNI SUSTAV, STOMA POMAGALA | Pomagala za osobe sa stomom- DVODIJELNI SUSTAVI | 78 | 2124 | '091805091003 | '0918050910029 | Vrećice za ileostomu (dvodjelni sustav) ,OxMed International GmbH ,ZenSiv 2-p ileostomy beige window filter 40 ring (D2B4) | OxMed International GmbH | Medicline | 01.01.2023 |  | 6 | 1 | 14 | 1a | 0 | 0 | 3 | 3 | NE | 0 | 1 | 0 | 0 | kom | do | 60 | 0 | 0 | 178,344 | 0 | 0 |  | 0 | 0 | 0 | I | S | SP,LJ | Višeslojni PVC materijal. Otvorena vrećica za izmet s mikroporoznom zaštitnom tkaninom uz tijelo, u boji kože ili prozirna, s filterom ili bez filtera. S prstenom. | 0 | 1.6073 | 5 |  | 1 |  |  |  |  | 0 | 1 | '0918050910000 | UPD
POMAGALA ZA PROBAVNI SUSTAV, STOMA POMAGALA | Pomagala za osobe sa stomom- DVODIJELNI SUSTAVI | 78 | 2125 | '091805091003 | '0918050910030 | Vrećice za ileostomu (dvodjelni sustav) ,OxMed International GmbH ,ZenSiv 2-p ileostomy beige window filter velcro 50 ring (D2B5X) | OxMed International GmbH | Medicline | 01.01.2023 |  | 6 | 1 | 14 | 1a | 0 | 0 | 3 | 3 | NE | 0 | 1 | 0 | 0 | kom | do | 60 | 0 | 0 | 178,344 | 0 | 0 |  | 0 | 0 | 0 | I | S | SP,LJ | Višeslojni PVC materijal. Otvorena vrećica za izmet s mikroporoznom zaštitnom tkaninom uz tijelo, u boji kože ili prozirna, s filterom ili bez filtera. S prstenom. | 0 | 1.6073 | 5 |  | 1 |  |  |  |  | 0 | 1 | '0918050910000 | UPD
POMAGALA ZA PROBAVNI SUSTAV, STOMA POMAGALA | Pomagala za osobe sa stomom- DVODIJELNI SUSTAVI | 78 | 2126 | '091805091003 | '0918050910031 | Vrećice za ileostomu (dvodjelni sustav) ,OxMed International GmbH , ZenSiv 2-p ileostomy beige window filter velcro closure vent 50 ring (D2B5XV) | OxMed International GmbH | Medicline | 01.01.2023 |  | 6 | 1 | 14 | 1a | 0 | 0 | 3 | 3 | NE | 0 | 1 | 0 | 0 | kom | do | 60 | 0 | 0 | 178,344 | 0 | 0 |  | 0 | 0 | 0 | I | S | SP,LJ | Višeslojni PVC materijal. Otvorena vrećica za izmet s mikroporoznom zaštitnom tkaninom uz tijelo, u boji kože ili prozirna, s filterom ili bez filtera. S prstenom. | 0 | 1.6073 | 5 |  | 1 |  |  |  |  | 0 | 1 | '0918050910000 | UPD
POMAGALA ZA PROBAVNI SUSTAV, STOMA POMAGALA | Pomagala za osobe sa stomom- DVODIJELNI SUSTAVI | 78 | 2127 | '091805091003 | '0918050910032 | Vrećice za ileostomu (dvodjelni sustav) ,OxMed International GmbH , ZenSiv 2-p ileostomy beige window filter 60 ring (D2B6) | OxMed International GmbH | Medicline | 01.01.2023 |  | 6 | 1 | 14 | 1a | 0 | 0 | 3 | 3 | NE | 0 | 1 | 0 | 0 | kom | do | 60 | 0 | 0 | 178,344 | 0 | 0 |  | 0 | 0 | 0 | I | S | SP,LJ | Višeslojni PVC materijal. Otvorena vrećica za izmet s mikroporoznom zaštitnom tkaninom uz tijelo, u boji kože ili prozirna, s filterom ili bez filtera. S prstenom. | 0 | 1.6073 | 5 |  | 1 |  |  |  |  | 0 | 1 | '0918050910000 | UPD
POMAGALA ZA PROBAVNI SUSTAV, STOMA POMAGALA | Pomagala za osobe sa stomom- DVODIJELNI SUSTAVI | 78 | 2128 | '091805091003 | '0918050910033 | Vrećice za ileostomu (dvodjelni sustav) ,OxMed International GmbH , ZenSiv 2-p ileostomy beige window filter velcro closure vent 60 ring (D2B6XV) | OxMed International GmbH | Medicline | 01.01.2023 |  | 6 | 1 | 14 | 1a | 0 | 0 | 3 | 3 | NE | 0 | 1 | 0 | 0 | kom | do | 60 | 0 | 0 | 178,344 | 0 | 0 |  | 0 | 0 | 0 | I | S | SP,LJ | Višeslojni PVC materijal. Otvorena vrećica za izmet s mikroporoznom zaštitnom tkaninom uz tijelo, u boji kože ili prozirna, s filterom ili bez filtera. S prstenom. | 0 | 1.6073 | 5 |  | 1 |  |  |  |  | 0 | 1 | '0918050910000 | UPD
POMAGALA ZA PROBAVNI SUSTAV, STOMA POMAGALA | Pomagala za osobe sa stomom- DVODIJELNI SUSTAVI | 78 | 2129 | '091805091003 | '0918050910034 | Vrećice za ileostomu (dvodjelni sustav) ,OxMed International GmbH , ZenSiv 2-p ileostomy beige window filter 70 ring (D2B7) | OxMed International GmbH | Medicline | 01.01.2023 |  | 6 | 1 | 14 | 1a | 0 | 0 | 3 | 3 | NE | 0 | 1 | 0 | 0 | kom | do | 60 | 0 | 0 | 178,344 | 0 | 0 |  | 0 | 0 | 0 | I | S | SP,LJ | Višeslojni PVC materijal. Otvorena vrećica za izmet s mikroporoznom zaštitnom tkaninom uz tijelo, u boji kože ili prozirna, s filterom ili bez filtera. S prstenom. | 0 | 1.6073 | 5 |  | 1 |  |  |  |  | 0 | 1 | '0918050910000 | UPD
POMAGALA ZA PROBAVNI SUSTAV, STOMA POMAGALA | Pomagala za osobe sa stomom- DVODIJELNI SUSTAVI | 78 | 2130 | '091805091003 | '0918050910035 | Vrećice za ileostomu (dvodjelni sustav) ,OxMed International GmbH , ZenSiv 2-p ileostomy beige window filter velcro closure vent 70 ring (D2B7XV) | OxMed International GmbH | Medicline | 01.01.2023 |  | 6 | 1 | 14 | 1a | 0 | 0 | 3 | 3 | NE | 0 | 1 | 0 | 0 | kom | do | 60 | 0 | 0 | 178,344 | 0 | 0 |  | 0 | 0 | 0 | I | S | SP,LJ | Višeslojni PVC materijal. Otvorena vrećica za izmet s mikroporoznom zaštitnom tkaninom uz tijelo, u boji kože ili prozirna, s filterom ili bez filtera. S prstenom. | 0 | 1.6073 | 5 |  | 1 |  |  |  |  | 0 | 1 | '0918050910000 | UPD
POMAGALA ZA PROBAVNI SUSTAV, STOMA POMAGALA | Pomagala za osobe sa stomom- DVODIJELNI SUSTAVI | 78 | 2131 | '091805091303 | '0918050913028 | Vrećice za urostomu (dvodjelni sustav) ,OxMed International GmbH ,ZenSiv 2-p urostomy beige window flex tap 40 ring (U2B4F) | OxMed International GmbH | Medicline | 01.01.2023 |  | 6,17 | 1 | 14 | 1a | 0 | 0 | 3 | 3 | NE | 0 | 1 | 0 | 0 | kom | do | 60 | 0 | 0 | 180,344 | 0 | 0 |  | 0 | 0 | 0 | I | S | SP,LJ | Višeslojni PVC materijal. Vrećica s ispustom, s mikroporoznom zaštitnom tkaninom uz tijelo, u boji kože ili prozirna, s filterom ili bez filtera. S nepovratnom refluksnom bakterijskom branom. | 0 | 2.1196 | 5 |  | 1 |  |  |  |  | 0 | 1 | '0918050913000 | UPD
POMAGALA ZA PROBAVNI SUSTAV, STOMA POMAGALA | Pomagala za osobe sa stomom- DVODIJELNI SUSTAVI | 78 | 2132 | '091805091303 | '0918050913029 | Vrećice za urostomu (dvodjelni sustav) ,OxMed International GmbH , ZenSiv 2-p urostomy beige window flex tap 50 ring (U2B5F) | OxMed International GmbH | Medicline | 01.01.2023 |  | 6,17 | 1 | 14 | 1a | 0 | 0 | 3 | 3 | NE | 0 | 1 | 0 | 0 | kom | do | 60 | 0 | 0 | 180,344 | 0 | 0 |  | 0 | 0 | 0 | I | S | SP,LJ | Višeslojni PVC materijal. Vrećica s ispustom, s mikroporoznom zaštitnom tkaninom uz tijelo, u boji kože ili prozirna, s filterom ili bez filtera. S nepovratnom refluksnom bakterijskom branom. | 0 | 2.1196 | 5 |  | 1 |  |  |  |  | 0 | 1 | '0918050913000 | UPD
POMAGALA ZA PROBAVNI SUSTAV, STOMA POMAGALA | Pomagala za osobe sa stomom- DVODIJELNI SUSTAVI | 78 | 2133 | '091805091303 | '0918050913030 | Vrećice za urostomu (dvodjelni sustav) ,OxMed International GmbH , ZenSiv 2-p urostomy beige window flex tap 60 ring (U2B6F) | OxMed International GmbH | Medicline | 01.01.2023 |  | 6,17 | 1 | 14 | 1a | 0 | 0 | 3 | 3 | NE | 0 | 1 | 0 | 0 | kom | do | 60 | 0 | 0 | 180,344 | 0 | 0 |  | 0 | 0 | 0 | I | S | SP,LJ | Višeslojni PVC materijal. Vrećica s ispustom, s mikroporoznom zaštitnom tkaninom uz tijelo, u boji kože ili prozirna, s filterom ili bez filtera. S nepovratnom refluksnom bakterijskom branom. | 0 | 2.1196 | 5 |  | 1 |  |  |  |  | 0 | 1 | '0918050913000 | UPD
POMAGALA ZA PROBAVNI SUSTAV, STOMA POMAGALA | Pomagala za osobe sa stomom- DVODIJELNI SUSTAVI | 78 | 2134 | '091812091503 | '0918120915059 | Podložne pločice standardne ili fleksibilne ,OxMed International GmbH ,ZenSiv 2-p baseplate normal 40 ring øcut to fit (B2N410) | OxMed International GmbH | Medicline | 01.01.2023 |  | 7,6,17 | 1 | 14 | 1a | 0 | 0 | 3 | 3 | NE | 0 | 1 | 0 | 0 | kom | do | 60 | 0 | 0 | 176,178,180,344 | 0 | 0 |  | 0 | 0 | 0 | I | S | SP,LJ | Višekomponentni ljepljivi materijal s prstenom. S ili bez mikropore ruba za izrezivanje otvora za stomu. | 0 | 2.2497 | 5 |  | 1 |  |  |  |  | 0 | 1 | '0918120915000 | UPD
POMAGALA ZA PROBAVNI SUSTAV, STOMA POMAGALA | Pomagala za osobe sa stomom- DVODIJELNI SUSTAVI | 78 | 2135 | '091812091503 | '0918120915060 | Podložne pločice standardne ili fleksibilne ,OxMed International GmbH , ZenSiv 2-p baseplate normal 50 ring øcut to fit (B2N510) | OxMed International GmbH | Medicline | 01.01.2023 |  | 7,6,17 | 1 | 14 | 1a | 0 | 0 | 3 | 3 | NE | 0 | 1 | 0 | 0 | kom | do | 60 | 0 | 0 | 176,178,180,344 | 0 | 0 |  | 0 | 0 | 0 | I | S | SP,LJ | Višekomponentni ljepljivi materijal s prstenom. S ili bez mikropore ruba za izrezivanje otvora za stomu. | 0 | 2.2497 | 5 |  | 1 |  |  |  |  | 0 | 1 | '0918120915000 | UPD
POMAGALA ZA PROBAVNI SUSTAV, STOMA POMAGALA | Pomagala za osobe sa stomom- DVODIJELNI SUSTAVI | 78 | 2136 | '091812091503 | '0918120915061 | Podložne pločice standardne ili fleksibilne ,OxMed International GmbH , ZenSiv 2-p baseplate normal 60 ring øcut to fit (B2N610) | OxMed International GmbH | Medicline | 01.01.2023 |  | 7,6,17 | 1 | 14 | 1a | 0 | 0 | 3 | 3 | NE | 0 | 1 | 0 | 0 | kom | do | 60 | 0 | 0 | 176,178,180,344 | 0 | 0 |  | 0 | 0 | 0 | I | S | SP,LJ | Višekomponentni ljepljivi materijal s prstenom. S ili bez mikropore ruba za izrezivanje otvora za stomu. | 0 | 2.2497 | 5 |  | 1 |  |  |  |  | 0 | 1 | '0918120915000 | UPD
POMAGALA ZA PROBAVNI SUSTAV, STOMA POMAGALA | Pomagala za osobe sa stomom- DVODIJELNI SUSTAVI | 78 | 2137 | '091812091503 | '0918120915062 | Podložne pločice standardne ili fleksibilne ,OxMed International GmbH , ZenSiv 2-p baseplate normal 70 ring øcut to fit (B2N710) | OxMed International GmbH | Medicline | 01.01.2023 |  | 7,6,17 | 1 | 14 | 1a | 0 | 0 | 3 | 3 | NE | 0 | 1 | 0 | 0 | kom | do | 60 | 0 | 0 | 176,178,180,344 | 0 | 0 |  | 0 | 0 | 0 | I | S | SP,LJ | Višekomponentni ljepljivi materijal s prstenom. S ili bez mikropore ruba za izrezivanje otvora za stomu. | 0 | 2.2497 | 5 |  | 1 |  |  |  |  | 0 | 1 | '0918120915000 | UPD
POMAGALA ZA PROBAVNI SUSTAV, STOMA POMAGALA | Pomagala za osobe sa stomom- DVODIJELNI SUSTAVI | 78 | 2138 | '091812091503 | '0918120915063 | Podložne pločice standardne ili fleksibilne ,OxMed International GmbH , ZenSiv 2-p convex baseplate 50 ring øcut to fit (B2C510) | OxMed International GmbH | Medicline | 01.01.2023 |  | 7,6,17 | 1 | 14 | 1a | 0 | 0 | 3 | 3 | NE | 0 | 1 | 0 | 0 | kom | do | 60 | 0 | 0 | 176,178,180,344 | 0 | 0 |  | 0 | 0 | 0 | I | S | SP,LJ | Višekomponentni ljepljivi materijal s prstenom. S ili bez mikropore ruba za izrezivanje otvora za stomu. | 0 | 2.2497 | 5 |  | 1 |  |  |  |  | 0 | 1 | '0918120915000 | UPD
POMAGALA ZA PROBAVNI SUSTAV, STOMA POMAGALA | Pomagala za osobe sa stomom- DVODIJELNI SUSTAVI | 78 | 2139 | '091812091503 | '0918120915064 | Podložne pločice standardne ili fleksibilne ,OxMed International GmbH , ZenSiv 2-p convex baseplate 60 ring øcut to fiz (B2C610) | OxMed International GmbH | Medicline | 01.01.2023 |  | 7,6,17 | 1 | 14 | 1a | 0 | 0 | 3 | 3 | NE | 0 | 1 | 0 | 0 | kom | do | 60 | 0 | 0 | 176,178,180,344 | 0 | 0 |  | 0 | 0 | 0 | I | S | SP,LJ | Višekomponentni ljepljivi materijal s prstenom. S ili bez mikropore ruba za izrezivanje otvora za stomu. | 0 | 2.2497 | 5 |  | 1 |  |  |  |  | 0 | 1 | '0918120915000 | UPD
POMAGALA ZA PROBAVNI SUSTAV, STOMA POMAGALA | Pomagala za osobe sa stomom- DVODIJELNI SUSTAVI | 78 | 2140 | '091812091503 | '0918120915065 | Podložne pločice standardne ili fleksibilne ,OxMed International GmbH , ZenSiv 2-p convex baseplate 70 ring øcut to fit (B2C710) | OxMed International GmbH | Medicline | 01.01.2023 |  | 7,6,17 | 1 | 14 | 1a | 0 | 0 | 3 | 3 | NE | 0 | 1 | 0 | 0 | kom | do | 60 | 0 | 0 | 176,178,180,344 | 0 | 0 |  | 0 | 0 | 0 | I | S | SP,LJ | Višekomponentni ljepljivi materijal s prstenom. S ili bez mikropore ruba za izrezivanje otvora za stomu. | 0 | 2.2497 | 5 |  | 1 |  |  |  |  | 0 | 1 | '0918120915000 | UPD
POMAGALA ZA PROBAVNI SUSTAV, STOMA POMAGALA | Pomagala za osobe sa stomom- DVODIJELNI SUSTAVI | 78 | 2141 | '091812091503 | '0918120915066 | Podložne pločice standardne ili fleksibilne ,OxMed International GmbH , ZenSiv 2-p convex plaster+hydrocolloid baseplate 50 ring øcut to fit (B2CP510) | OxMed International GmbH | Medicline | 01.01.2023 |  | 7,6,17 | 1 | 14 | 1a | 0 | 0 | 3 | 3 | NE | 0 | 1 | 0 | 0 | kom | do | 60 | 0 | 0 | 176,178,180,344 | 0 | 0 |  | 0 | 0 | 0 | I | S | SP,LJ | Višekomponentni ljepljivi materijal s prstenom. S ili bez mikropore ruba za izrezivanje otvora za stomu. | 0 | 2.2497 | 5 |  | 1 |  |  |  |  | 0 | 1 | '0918120915000 | UPD
POMAGALA ZA PROBAVNI SUSTAV, STOMA POMAGALA | Pomagala za osobe sa stomom- DVODIJELNI SUSTAVI | 78 | 2142 | '091812091503 | '0918120915067 | Podložne pločice standardne ili fleksibilne ,OxMed International GmbH , ZenSiv 2-p convex plaster+hydrocolloid baseplate 60 ring øcut to fit (B2CP610) | OxMed International GmbH | Medicline | 01.01.2023 |  | 7,6,17 | 1 | 14 | 1a | 0 | 0 | 3 | 3 | NE | 0 | 1 | 0 | 0 | kom | do | 60 | 0 | 0 | 176,178,180,344 | 0 | 0 |  | 0 | 0 | 0 | I | S | SP,LJ | Višekomponentni ljepljivi materijal s prstenom. S ili bez mikropore ruba za izrezivanje otvora za stomu. | 0 | 2.2497 | 5 |  | 1 |  |  |  |  | 0 | 1 | '0918120915000 | UPD
POMAGALA ZA PROBAVNI SUSTAV, STOMA POMAGALA | Pomagala za osobe sa stomom- DVODIJELNI SUSTAVI | 78 | 2143 | '091812091503 | '0918120915068 | Podložne pločice standardne ili fleksibilne ,OxMed International GmbH , ZenSiv 2-p convex plaster+hydrocolloid baseplate 70 ring øcut to fit (B2CP710) | OxMed International GmbH | Medicline | 01.01.2023 |  | 7,6,17 | 1 | 14 | 1a | 0 | 0 | 3 | 3 | NE | 0 | 1 | 0 | 0 | kom | do | 60 | 0 | 0 | 176,178,180,344 | 0 | 0 |  | 0 | 0 | 0 | I | S | SP,LJ | Višekomponentni ljepljivi materijal s prstenom. S ili bez mikropore ruba za izrezivanje otvora za stomu. | 0 | 2.2497 | 5 |  | 1 |  |  |  |  | 0 | 1 | '0918120915000 | UPD
POMAGALA ZA PROBAVNI SUSTAV, STOMA POMAGALA | Pomagala za osobe sa stomom- DVODIJELNI SUSTAVI | 78 | 2144 | '091812091903 | '0918120919006 | Stoma zatvarač s filterom za kolostomu i ileostomu ,OxMed International GmbH ,ZenSiv 1-p colostomy mini beige window filter øcut to fit (N1NB10) | OxMed International GmbH | Medicline | 01.01.2023 |  | 7,6 | 1 | 14 | 1a | 0 | 3 | 3 | 3 | NE | 0 | 1 | 0 | 0 | kom | do | 180 | 0 | 0 | 176,178,344 | 0 | 0 |  | 0 | 0 | 0 | I | S | SP,LJ | Samoljepiv ili s prstenom. | 0 | 1.1149 | 5 |  | 1 |  |  |  |  | 0 | 1 | '0918120919000 | UPD
POMAGALA ZA PROBAVNI SUSTAV, STOMA POMAGALA | Pomagala za osobe sa stomom- DVODIJELNI SUSTAVI | 78 | 2145 | '091812091903 | '0918120919007 | Stoma zatvarač s filterom za kolostomu i ileostomu ,OxMed International GmbH , ZenSiv 2-p colostomy mini beige window filter 50 ring (N2B5) | OxMed International GmbH | Medicline | 01.01.2023 |  | 7,6 | 1 | 14 | 1a | 0 | 3 | 3 | 3 | NE | 0 | 1 | 0 | 0 | kom | do | 180 | 0 | 0 | 176,178,344 | 0 | 0 |  | 0 | 0 | 0 | I | S | SP,LJ | Samoljepiv ili s prstenom. | 0 | 1.1149 | 5 |  | 1 |  |  |  |  | 0 | 1 | '0918120919000 | UPD
POMAGALA ZA PROBAVNI SUSTAV, STOMA POMAGALA | Pomagala za osobe sa stomom- DVODIJELNI SUSTAVI | 78 | 2146 | '091805090704 | '0918050907044 | Vrećice za kolostomu (dvodjelni sustav) ,Lentismed ,LENTELL colobag II S (201104) | Lentismed | Lentismed | 01.01.2023 |  | 6 | 1 | 14 | 1a | 0 | 0 | 3 | 3 | NE | 0 | 1 | 0 | 0 | kom | do | 180 | 0 | 0 | 176,344 | 0 | 0 |  | 0 | 0 | 0 | I | S | SP,LJ | Višeslojni PVC materijal. Zatvorena vrećica za izmet s mikroporoznom zaštitnom tkaninom uz tijelo, u boji kože ili prozirna, s filterom ili bez filtera. Spoj s prstenom. Mogućnost prilagodbe baznih pločica. | 0 | 0.9012 | 5 | [6 empty] | 0 | 1 | '0918050907000 | UPD
POMAGALA ZA PROBAVNI SUSTAV, STOMA POMAGALA | Pomagala za osobe sa stomom- DVODIJELNI SUSTAVI | 78 | 2147 | '091805090704 | '0918050907045 | Vrećice za kolostomu (dvodjelni sustav) ,Lentismed , LENTELL colobag II L (201105) | Lentismed | Lentismed | 01.01.2023 |  | 6 | 1 | 14 | 1a | 0 | 0 | 3 | 3 | NE | 0 | 1 | 0 | 0 | kom | do | 180 | 0 | 0 | 176,344 | 0 | 0 |  | 0 | 0 | 0 | I | S | SP,LJ | Višeslojni PVC materijal. Zatvorena vrećica za izmet s mikroporoznom zaštitnom tkaninom uz tijelo, u boji kože ili prozirna, s filterom ili bez filtera. Spoj s prstenom. Mogućnost prilagodbe baznih pločica. | 0 | 0.9012 | 5 | [6 empty] | 0 | 1 | '0918050907000 | UPD
POMAGALA ZA PROBAVNI SUSTAV, STOMA POMAGALA | Pomagala za osobe sa stomom- DVODIJELNI SUSTAVI | 78 | 2148 | '091805090704 | '0918050907046 | Vrećice za kolostomu (dvodjelni sustav) ,Lentismed , LENTELL colobag II S transparent (201104-1) | Lentismed | Lentismed | 01.01.2023 |  | 6 | 1 | 14 | 1a | 0 | 0 | 3 | 3 | NE | 0 | 1 | 0 | 0 | kom | do | 180 | 0 | 0 | 176,344 | 0 | 0 |  | 0 | 0 | 0 | I | S | SP,LJ | Višeslojni PVC materijal. Zatvorena vrećica za izmet s mikroporoznom zaštitnom tkaninom uz tijelo, u boji kože ili prozirna, s filterom ili bez filtera. Spoj s prstenom. Mogućnost prilagodbe baznih pločica. | 0 | 0.9012 | 5 | [6 empty] | 0 | 1 | '0918050907000 | UPD
POMAGALA ZA PROBAVNI SUSTAV, STOMA POMAGALA | Pomagala za osobe sa stomom- DVODIJELNI SUSTAVI | 78 | 2149 | '091805090704 | '0918050907047 | Vrećice za kolostomu (dvodjelni sustav) ,Lentismed , LENTELL colobag II L transparent (201105-1) | Lentismed | Lentismed | 01.01.2023 |  | 6 | 1 | 14 | 1a | 0 | 0 | 3 | 3 | NE | 0 | 1 | 0 | 0 | kom | do | 180 | 0 | 0 | 176,344 | 0 | 0 |  | 0 | 0 | 0 | I | S | SP,LJ | Višeslojni PVC materijal. Zatvorena vrećica za izmet s mikroporoznom zaštitnom tkaninom uz tijelo, u boji kože ili prozirna, s filterom ili bez filtera. Spoj s prstenom. Mogućnost prilagodbe baznih pločica. | 0 | 0.9012 | 5 | [6 empty] | 0 | 1 | '0918050907000 | UPD
POMAGALA ZA PROBAVNI SUSTAV, STOMA POMAGALA | Pomagala za osobe sa stomom- DVODIJELNI SUSTAVI | 78 | 2150 | '091805090903 | '0918050909006 | Vrećice za kolostomu (pedijatrijski dvodjelni sustav) ,Lentismed ,LENTELL colobag II kids (201106) | Lentismed | Lentismed | 01.01.2023 |  | 7,6 | 1 | 14 | 1a | 0 | 3 | 3 | 0 | NE | 0 | 1 | 0 | 0 | kom | do | 180 | 0 | 0 | 177,344 | 0 | 0 |  | 0 | 0 | 0 | I | S | SP,LJ | Višeslojni PVC materijal. Zatvorena vrećica za izmet s mikroporoznom zaštitnom tkaninom uz tijelo, u boji kože ili prozirna, s filterom ili bez filtera. S prstenom. Mogućnost prilagodbe baznih pločica. | 0 | 1.6458 | 5 | [6 empty] | 0 | 1 | '0918050909000 | UPD
POMAGALA ZA PROBAVNI SUSTAV, STOMA POMAGALA | Pomagala za osobe sa stomom- DVODIJELNI SUSTAVI | 78 | 2151 | '091805090903 | '0918050909007 | Vrećice za kolostomu (pedijatrijski dvodjelni sustav) ,Lentismed , LENTELL colobag II kids transparent (201106-1) | Lentismed | Lentismed | 01.01.2023 |  | 7,6 | 1 | 14 | 1a | 0 | 3 | 3 | 0 | NE | 0 | 1 | 0 | 0 | kom | do | 180 | 0 | 0 | 177,344 | 0 | 0 |  | 0 | 0 | 0 | I | S | SP,LJ | Višeslojni PVC materijal. Zatvorena vrećica za izmet s mikroporoznom zaštitnom tkaninom uz tijelo, u boji kože ili prozirna, s filterom ili bez filtera. S prstenom. Mogućnost prilagodbe baznih pločica. | 0 | 1.6458 | 5 | [6 empty] | 0 | 1 | '0918050909000 | UPD
POMAGALA ZA PROBAVNI SUSTAV, STOMA POMAGALA | Pomagala za osobe sa stomom- DVODIJELNI SUSTAVI | 78 | 2152 | '091805091004 | '0918050910036 | Vrećice za ileostomu (dvodjelni sustav) ,Lentismed ,LENTELL ileobag II S (201110) | Lentismed | Lentismed | 01.01.2023 |  | 6 | 1 | 14 | 1a | 0 | 0 | 3 | 3 | NE | 0 | 1 | 0 | 0 | kom | do | 60 | 0 | 0 | 178,344 | 0 | 0 |  | 0 | 0 | 0 | I | S | SP,LJ | Višeslojni PVC materijal. Otvorena vrećica za izmet s mikroporoznom zaštitnom tkaninom uz tijelo, u boji kože ili prozirna, s filterom ili bez filtera. S prstenom. | 0 | 1.6073 | 5 | [6 empty] | 0 | 1 | '0918050910000 | UPD
POMAGALA ZA PROBAVNI SUSTAV, STOMA POMAGALA | Pomagala za osobe sa stomom- DVODIJELNI SUSTAVI | 78 | 2153 | '091805091004 | '0918050910037 | Vrećice za ileostomu (dvodjelni sustav) ,Lentismed , LENTELL ileobag II L (201111) | Lentismed | Lentismed | 01.01.2023 |  | 6 | 1 | 14 | 1a | 0 | 0 | 3 | 3 | NE | 0 | 1 | 0 | 0 | kom | do | 60 | 0 | 0 | 178,344 | 0 | 0 |  | 0 | 0 | 0 | I | S | SP,LJ | Višeslojni PVC materijal. Otvorena vrećica za izmet s mikroporoznom zaštitnom tkaninom uz tijelo, u boji kože ili prozirna, s filterom ili bez filtera. S prstenom. | 0 | 1.6073 | 5 | [6 empty] | 0 | 1 | '0918050910000 | UPD
POMAGALA ZA PROBAVNI SUSTAV, STOMA POMAGALA | Pomagala za osobe sa stomom- DVODIJELNI SUSTAVI | 78 | 2154 | '091805091004 | '0918050910038 | Vrećice za ileostomu (dvodjelni sustav) ,Lentismed , LENTELL ileobag II S transparent (201110-1) | Lentismed | Lentismed | 01.01.2023 |  | 6 | 1 | 14 | 1a | 0 | 0 | 3 | 3 | NE | 0 | 1 | 0 | 0 | kom | do | 60 | 0 | 0 | 178,344 | 0 | 0 |  | 0 | 0 | 0 | I | S | SP,LJ | Višeslojni PVC materijal. Otvorena vrećica za izmet s mikroporoznom zaštitnom tkaninom uz tijelo, u boji kože ili prozirna, s filterom ili bez filtera. S prstenom. | 0 | 1.6073 | 5 | [6 empty] | 0 | 1 | '0918050910000 | UPD
POMAGALA ZA PROBAVNI SUSTAV, STOMA POMAGALA | Pomagala za osobe sa stomom- DVODIJELNI SUSTAVI | 78 | 2155 | '091805091004 | '0918050910039 | Vrećice za ileostomu (dvodjelni sustav) ,Lentismed , LENTELL ileobag II L transparent (201111-1) | Lentismed | Lentismed | 01.01.2023 |  | 6 | 1 | 14 | 1a | 0 | 0 | 3 | 3 | NE | 0 | 1 | 0 | 0 | kom | do | 60 | 0 | 0 | 178,344 | 0 | 0 |  | 0 | 0 | 0 | I | S | SP,LJ | Višeslojni PVC materijal. Otvorena vrećica za izmet s mikroporoznom zaštitnom tkaninom uz tijelo, u boji kože ili prozirna, s filterom ili bez filtera. S prstenom. | 0 | 1.6073 | 5 | [6 empty] | 0 | 1 | '0918050910000 | UPD
POMAGALA ZA PROBAVNI SUSTAV, STOMA POMAGALA | Pomagala za osobe sa stomom- DVODIJELNI SUSTAVI | 78 | 2156 | '091805091203 | '0918050912006 | Vrećice za ileostomu (pedijatrijski dvodjelni sustav) ,Lentismed ,LENTELL ielobag II kids (201112) | Lentismed | Lentismed | 01.01.2023 |  | 7,6 | 1 | 14 | 1a | 0 | 3 | 3 | 0 | NE | 0 | 1 | 0 | 0 | kom | do | 60 | 0 | 0 | 179,344 | 0 | 0 |  | 0 | 0 | 0 | I | S | SP,LJ | Višeslojni PVC materijal. Otvorena vrećica za izmet s mikroporoznom zaštitnom tkaninom uz tijelo, u boji kože ili prozirna, s filterom ili bez filtera. S prstenom. | 0 | 2.0559 | 5 | [6 empty] | 0 | 1 | '0918050912000 | UPD
POMAGALA ZA PROBAVNI SUSTAV, STOMA POMAGALA | Pomagala za osobe sa stomom- DVODIJELNI SUSTAVI | 78 | 2157 | '091805091203 | '0918050912007 | Vrećice za ileostomu (pedijatrijski dvodjelni sustav) ,Lentismed , LENTELL ileobag II kids transparent (201112-1) | Lentismed | Lentismed | 01.01.2023 |  | 7,6 | 1 | 14 | 1a | 0 | 3 | 3 | 0 | NE | 0 | 1 | 0 | 0 | kom | do | 60 | 0 | 0 | 179,344 | 0 | 0 |  | 0 | 0 | 0 | I | S | SP,LJ | Višeslojni PVC materijal. Otvorena vrećica za izmet s mikroporoznom zaštitnom tkaninom uz tijelo, u boji kože ili prozirna, s filterom ili bez filtera. S prstenom. | 0 | 2.0559 | 5 | [6 empty] | 0 | 1 | '0918050912000 | UPD
POMAGALA ZA PROBAVNI SUSTAV, STOMA POMAGALA | Pomagala za osobe sa stomom- DVODIJELNI SUSTAVI | 78 | 2158 | '091805091304 | '0918050913031 | Vrećice za urostomu (dvodjelni sustav) ,Lentismed ,LENTELL urobag II (201115) | Lentismed | Lentismed | 01.01.2023 |  | 6,17 | 1 | 14 | 1a | 0 | 0 | 3 | 3 | NE | 0 | 1 | 0 | 0 | kom | do | 60 | 0 | 0 | 180,344 | 0 | 0 |  | 0 | 0 | 0 | I | S | SP,LJ | Višeslojni PVC materijal. Vrećica s ispustom, s mikroporoznom zaštitnom tkaninom uz tijelo, u boji kože ili prozirna, s filterom ili bez filtera. S nepovratnom refluksnom bakterijskom branom. | 0 | 2.1196 | 5 | [6 empty] | 0 | 1 | '0918050913000 | UPD
POMAGALA ZA PROBAVNI SUSTAV, STOMA POMAGALA | Pomagala za osobe sa stomom- DVODIJELNI SUSTAVI | 78 | 2159 | '091805091304 | '0918050913032 | Vrećice za urostomu (dvodjelni sustav) ,Lentismed , LENTELL urobag II transparent (201115-1) | Lentismed | Lentismed | 01.01.2023 |  | 6,17 | 1 | 14 | 1a | 0 | 0 | 3 | 3 | NE | 0 | 1 | 0 | 0 | kom | do | 60 | 0 | 0 | 180,344 | 0 | 0 |  | 0 | 0 | 0 | I | S | SP,LJ | Višeslojni PVC materijal. Vrećica s ispustom, s mikroporoznom zaštitnom tkaninom uz tijelo, u boji kože ili prozirna, s filterom ili bez filtera. S nepovratnom refluksnom bakterijskom branom. | 0 | 2.1196 | 5 | [6 empty] | 0 | 1 | '0918050913000 | UPD
POMAGALA ZA PROBAVNI SUSTAV, STOMA POMAGALA | Pomagala za osobe sa stomom- DVODIJELNI SUSTAVI | 78 | 2160 | '091805091402 | '0918050914004 | Vrećice za urostomu (pedijatrijski dvodjelni sustav) ,Lentismed ,LENTELL urobag II kids (201116) | Lentismed | Lentismed | 01.01.2023 |  | 7,6,17 | 1 | 14 | 1a | 0 | 3 | 3 | 0 | NE | 0 | 1 | 0 | 0 | kom | do | 60 | 0 | 0 | 181,344 | 0 | 0 |  | 0 | 0 | 0 | I | S | SP,LJ | Višeslojni PVC materijal. Vrećica za urin s ispustom, s mikroporoznom zaštitnom tkaninom uz tijelo, u boji kože ili prozirna, s filterom ili bez filtera. S nepovratnom refluksnom bakterijskom branom. S prstenom. | 0 | 3.7534 | 5 | [6 empty] | 0 | 1 | '0918050914000 | UPD
POMAGALA ZA PROBAVNI SUSTAV, STOMA POMAGALA | Pomagala za osobe sa stomom- DVODIJELNI SUSTAVI | 78 | 2161 | '091805091402 | '0918050914005 | Vrećice za urostomu (pedijatrijski dvodjelni sustav) ,Lentismed , LENTELL urobag II kids transparent (201116-1) | Lentismed | Lentismed | 01.01.2023 |  | 7,6,17 | 1 | 14 | 1a | 0 | 3 | 3 | 0 | NE | 0 | 1 | 0 | 0 | kom | do | 60 | 0 | 0 | 181,344 | 0 | 0 |  | 0 | 0 | 0 | I | S | SP,LJ | Višeslojni PVC materijal. Vrećica za urin s ispustom, s mikroporoznom zaštitnom tkaninom uz tijelo, u boji kože ili prozirna, s filterom ili bez filtera. S nepovratnom refluksnom bakterijskom branom. S prstenom. | 0 | 3.7534 | 5 | [6 empty] | 0 | 1 | '0918050914000 | UPD
POMAGALA ZA PROBAVNI SUSTAV, STOMA POMAGALA | Pomagala za osobe sa stomom- DVODIJELNI SUSTAVI | 78 | 2162 | '091812091504 | '0918120915069 | Podložne pločice standardne ili fleksibilne ,Lentismed ,LENTELL basic II S (201117) | Lentismed | Lentismed | 01.01.2023 |  | 7 | 1 | 14 | 1a | 0 | 0 | 3 | 3 | NE | 0 | 1 | 0 | 0 | kom | do | 60 | 0 | 0 | 176 | 0 | 0 |  | 0 | 0 | 0 | I | S | SP,LJ | Višekomponentni ljepljivi materijal s prstenom. S ili bez mikropore ruba za izrezivanje otvora za stomu. | 0 | 2.2497 | 5 | [6 empty] | 0 | 1 | '0918120915000 | UPD
POMAGALA ZA PROBAVNI SUSTAV, STOMA POMAGALA | Pomagala za osobe sa stomom- DVODIJELNI SUSTAVI | 78 | 2163 | '091812091504 | '0918120915070 | Podložne pločice standardne ili fleksibilne ,Lentismed , LENTELL basic II L (201118) | Lentismed | Lentismed | 01.01.2023 |  | 7 | 1 | 14 | 1a | 0 | 0 | 3 | 3 | NE | 0 | 1 | 0 | 0 | kom | do | 60 | 0 | 0 | 176 | 0 | 0 |  | 0 | 0 | 0 | I | S | SP,LJ | Višekomponentni ljepljivi materijal s prstenom. S ili bez mikropore ruba za izrezivanje otvora za stomu. | 0 | 2.2497 | 5 | [6 empty] | 0 | 1 | '0918120915000 | UPD
POMAGALA ZA PROBAVNI SUSTAV, STOMA POMAGALA | Pomagala za osobe sa stomom- DVODIJELNI SUSTAVI | 78 | 2164 | '091812091504 | '0918120915071 | Podložne pločice standardne ili fleksibilne ,Lentismed , LENTELL flexi II S (201119) | Lentismed | Lentismed | 01.01.2023 |  | 7 | 1 | 14 | 1a | 0 | 0 | 3 | 3 | NE | 0 | 1 | 0 | 0 | kom | do | 60 | 0 | 0 | 176 | 0 | 0 |  | 0 | 0 | 0 | I | S | SP,LJ | Višekomponentni ljepljivi materijal s prstenom. S ili bez mikropore ruba za izrezivanje otvora za stomu. | 0 | 2.2497 | 5 | [6 empty] | 0 | 1 | '0918120915000 | UPD
POMAGALA ZA PROBAVNI SUSTAV, STOMA POMAGALA | Pomagala za osobe sa stomom- DVODIJELNI SUSTAVI | 78 | 2165 | '091812091504 | '0918120915072 | Podložne pločice standardne ili fleksibilne ,Lentismed , LENTELL flexi II L (201120) | Lentismed | Lentismed | 01.01.2023 |  | 7 | 1 | 14 | 1a | 0 | 0 | 3 | 3 | NE | 0 | 1 | 0 | 0 | kom | do | 60 | 0 | 0 | 176 | 0 | 0 |  | 0 | 0 | 0 | I | S | SP,LJ | Višekomponentni ljepljivi materijal s prstenom. S ili bez mikropore ruba za izrezivanje otvora za stomu. | 0 | 2.2497 | 5 | [6 empty] | 0 | 1 | '0918120915000 | UPD
POMAGALA ZA PROBAVNI SUSTAV, STOMA POMAGALA | Pomagala za osobe sa stomom- DVODIJELNI SUSTAVI | 78 | 2166 | '091812091504 | '0918120915073 | Podložne pločice standardne ili fleksibilne ,Lentismed , LENTELL convex II S (201121) | Lentismed | Lentismed | 01.01.2023 |  | 7 | 1 | 14 | 1a | 0 | 0 | 3 | 3 | NE | 0 | 1 | 0 | 0 | kom | do | 60 | 0 | 0 | 176 | 0 | 0 |  | 0 | 0 | 0 | I | S | SP,LJ | Višekomponentni ljepljivi materijal s prstenom. S ili bez mikropore ruba za izrezivanje otvora za stomu. | 0 | 2.2497 | 5 | [6 empty] | 0 | 1 | '0918120915000 | UPD
POMAGALA ZA PROBAVNI SUSTAV, STOMA POMAGALA | Pomagala za osobe sa stomom- DVODIJELNI SUSTAVI | 78 | 2167 | '091812091504 | '0918120915074 | Podložne pločice standardne ili fleksibilne ,Lentismed , LENTELL convex II L (201122) | Lentismed | Lentismed | 01.01.2023 |  | 7 | 1 | 14 | 1a | 0 | 0 | 3 | 3 | NE | 0 | 1 | 0 | 0 | kom | do | 60 | 0 | 0 | 176 | 0 | 0 |  | 0 | 0 | 0 | I | S | SP,LJ | Višekomponentni ljepljivi materijal s prstenom. S ili bez mikropore ruba za izrezivanje otvora za stomu. | 0 | 2.2497 | 5 | [6 empty] | 0 | 1 | '0918120915000 | UPD
POMAGALA ZA PROBAVNI SUSTAV, STOMA POMAGALA | Pomagala za osobe sa stomom- DVODIJELNI SUSTAVI | 78 | 2168 | '091812091803 | '0918120918006 | Podložne pločice standardne ili fleksibilne, za djecu ,Lentismed ,LENTELL basic II kids (201123) | Lentismed | Lentismed | 01.01.2023 |  | 7,6,17 | 1 | 14 | 1a | 0 | 3 | 3 | 0 | NE | 0 | 1 | 0 | 0 | kom | do | 60 | 0 | 0 | 185,344 | 0 | 0 |  | 0 | 0 | 0 | I | S | SP,LJ | Višekomponentni ljepljivi materijal s prestenom. S ili bez mikropore ruba za izrezivanje otvora za stomu. | 0 | 3.7945 | 5 | [6 empty] | 0 | 1 | '0918120918000 | UPD
POMAGALA ZA PROBAVNI SUSTAV, STOMA POMAGALA | Pomagala za osobe sa stomom- DVODIJELNI SUSTAVI | 78 | 2169 | '091812091803 | '0918120918007 | Podložne pločice standardne ili fleksibilne, za djecu ,Lentismed , LENTELL flexi II kids (201124) | Lentismed | Lentismed | 01.01.2023 |  | 7,6,17 | 1 | 14 | 1a | 0 | 3 | 3 | 0 | NE | 0 | 1 | 0 | 0 | kom | do | 60 | 0 | 0 | 185,344 | 0 | 0 |  | 0 | 0 | 0 | I | S | SP,LJ | Višekomponentni ljepljivi materijal s prestenom. S ili bez mikropore ruba za izrezivanje otvora za stomu. | 0 | 3.7945 | 5 | [6 empty] | 0 | 1 | '0918120918000 | UPD
POMAGALA ZA PROBAVNI SUSTAV, STOMA POMAGALA | Pomagala za osobe sa stomom- DVODIJELNI SUSTAVI | 78 | 2170 | '091812091904 | '0918120919008 | Stoma zatvarač s filterom za kolostomu i ileostomu ,Lentismed ,LENTELL ostozip I mini (201125) | Lentismed | Lentismed | 01.01.2023 |  | 7,6 | 1 | 14 | 1a | 0 | 3 | 3 | 3 | NE | 0 | 1 | 0 | 0 | kom | do | 180 | 0 | 0 | 176,178,344 | 0 | 0 |  | 0 | 0 | 0 | I | S | SP,LJ | Samoljepiv ili s prstenom. | 0 | 1.1162 | 5 | [6 empty] | 0 | 1 | '0918120919000 | UPD
POMAGALA ZA PROBAVNI SUSTAV, STOMA POMAGALA | Pomagala za osobe sa stomom- DVODIJELNI SUSTAVI | 78 | 2171 | '091812091904 | '0918120919009 | Stoma zatvarač s filterom za kolostomu i ileostomu ,Lentismed , LENTELL ostozip II (201126) | Lentismed | Lentismed | 01.01.2023 |  | 7,6 | 1 | 14 | 1a | 0 | 3 | 3 | 3 | NE | 0 | 1 | 0 | 0 | kom | do | 180 | 0 | 0 | 176,178,344 | 0 | 0 |  | 0 | 0 | 0 | I | S | SP,LJ | Samoljepiv ili s prstenom. | 0 | 1.1162 | 5 | [6 empty] | 0 | 1 | '0918120919000 | UPD
POMAGALA ZA PROBAVNI SUSTAV, STOMA POMAGALA | Pomagala za osobe sa stomom- DVODIJELNI SUSTAVI | 78 | 2172 | '091812091904 | '0918120919010 | Stoma zatvarač s filterom za kolostomu i ileostomu ,Lentismed , LENTELL ostozip I mini transparent (201117-1) | Lentismed | Lentismed | 01.01.2023 |  | 7,6 | 1 | 14 | 1a | 0 | 3 | 3 | 3 | NE | 0 | 1 | 0 | 0 | kom | do | 180 | 0 | 0 | 176,178,344 | 0 | 0 |  | 0 | 0 | 0 | I | S | SP,LJ | Samoljepiv ili s prstenom. | 0 | 1.1162 | 5 | [6 empty] | 0 | 1 | '0918120919000 | UPD
POMAGALA ZA PROBAVNI SUSTAV, STOMA POMAGALA | Pomagala za osobe sa stomom- DVODIJELNI SUSTAVI | 78 | 2173 | '091812091904 | '0918120919011 | Stoma zatvarač s filterom za kolostomu i ileostomu ,Lentismed , LENTELL ostozip II transparent (201118-1) | Lentismed | Lentismed | 01.01.2023 |  | 7,6 | 1 | 14 | 1a | 0 | 3 | 3 | 3 | NE | 0 | 1 | 0 | 0 | kom | do | 180 | 0 | 0 | 176,178,344 | 0 | 0 |  | 0 | 0 | 0 | I | S | SP,LJ | Samoljepiv ili s prstenom. | 0 | 1.1162 | 5 | [6 empty] | 0 | 1 | '0918120919000 | UPD
POMAGALA ZA PROBAVNI SUSTAV, STOMA POMAGALA | Pomagala za osobe sa stomom- DVODIJELNI SUSTAVI | 78 | 2174 | '091805090705 | '0918050907048 | Vrećice za kolostomu (dvodjelni sustav) ,ConvaTec ,Natura+ Closed Pouch 32 mm | ConvaTec | Stoma Medical | 01.01.2023 |  | 6 | 1 | 14 | 1a | 0 | 0 | 3 | 3 | NE | 0 | 1 | 0 | 0 | kom | do | 180 | 0 | 0 | 344,176 | 0 | 0 |  | 0 | 0 | 0 | I | S | SP,LJ | Višeslojni PVC materijal. Zatvorena vrećica za izmet s mikroporoznom zaštitnom tkaninom uz tijelo, u boji kože ili prozirna, s filterom ili bez filtera. Spoj s prstenom. Mogućnost prilagodbe baznih pločica. | 0 | 0.9304 | 5 | [6 empty] | 0 | 1 | '0918050907000 | UPD
POMAGALA ZA PROBAVNI SUSTAV, STOMA POMAGALA | Pomagala za osobe sa stomom- DVODIJELNI SUSTAVI | 78 | 2175 | '091805090705 | '0918050907049 | Vrećice za kolostomu (dvodjelni sustav) ,ConvaTec , Natura+ Closed Pouch Small 45 mm | ConvaTec | Stoma Medical | 01.01.2023 |  | 6 | 1 | 14 | 1a | 0 | 0 | 3 | 3 | NE | 0 | 1 | 0 | 0 | kom | do | 180 | 0 | 0 | 344,176 | 0 | 0 |  | 0 | 0 | 0 | I | S | SP,LJ | Višeslojni PVC materijal. Zatvorena vrećica za izmet s mikroporoznom zaštitnom tkaninom uz tijelo, u boji kože ili prozirna, s filterom ili bez filtera. Spoj s prstenom. Mogućnost prilagodbe baznih pločica. | 0 | 0.9304 | 5 | [6 empty] | 0 | 1 | '0918050907000 | UPD
POMAGALA ZA PROBAVNI SUSTAV, STOMA POMAGALA | Pomagala za osobe sa stomom- DVODIJELNI SUSTAVI | 78 | 2176 | '091805090705 | '0918050907050 | Vrećice za kolostomu (dvodjelni sustav) ,ConvaTec ,Natura+ Closed Pouch 38 mm | ConvaTec | Stoma Medical | 01.01.2023 |  | 6 | 1 | 14 | 1a | 0 | 0 | 3 | 3 | NE | 0 | 1 | 0 | 0 | kom | do | 180 | 0 | 0 | 344,176 | 0 | 0 |  | 0 | 0 | 0 | I | S | SP,LJ | Višeslojni PVC materijal. Zatvorena vrećica za izmet s mikroporoznom zaštitnom tkaninom uz tijelo, u boji kože ili prozirna, s filterom ili bez filtera. Spoj s prstenom. Mogućnost prilagodbe baznih pločica. | 0 | 0.9304 | 5 | [6 empty] | 0 | 1 | '0918050907000 | UPD
POMAGALA ZA PROBAVNI SUSTAV, STOMA POMAGALA | Pomagala za osobe sa stomom- DVODIJELNI SUSTAVI | 78 | 2177 | '091805090705 | '0918050907051 | Vrećice za kolostomu (dvodjelni sustav) ,ConvaTec ,Natura+ Closed Pouch 45 mm | ConvaTec | Stoma Medical | 01.01.2023 |  | 6 | 1 | 14 | 1a | 0 | 0 | 3 | 3 | NE | 0 | 1 | 0 | 0 | kom | do | 180 | 0 | 0 | 344,176 | 0 | 0 |  | 0 | 0 | 0 | I | S | SP,LJ | Višeslojni PVC materijal. Zatvorena vrećica za izmet s mikroporoznom zaštitnom tkaninom uz tijelo, u boji kože ili prozirna, s filterom ili bez filtera. Spoj s prstenom. Mogućnost prilagodbe baznih pločica. | 0 | 0.9304 | 5 | [6 empty] | 0 | 1 | '0918050907000 | UPD
POMAGALA ZA PROBAVNI SUSTAV, STOMA POMAGALA | Pomagala za osobe sa stomom- DVODIJELNI SUSTAVI | 78 | 2178 | '091805090705 | '0918050907052 | Vrećice za kolostomu (dvodjelni sustav) ,ConvaTec ,Natura+ Closed Pouch 57 mm | ConvaTec | Stoma Medical | 01.01.2023 |  | 6 | 1 | 14 | 1a | 0 | 0 | 3 | 3 | NE | 0 | 1 | 0 | 0 | kom | do | 180 | 0 | 0 | 344,176 | 0 | 0 |  | 0 | 0 | 0 | I | S | SP,LJ | Višeslojni PVC materijal. Zatvorena vrećica za izmet s mikroporoznom zaštitnom tkaninom uz tijelo, u boji kože ili prozirna, s filterom ili bez filtera. Spoj s prstenom. Mogućnost prilagodbe baznih pločica. | 0 | 0.9304 | 5 | [6 empty] | 0 | 1 | '0918050907000 | UPD
POMAGALA ZA PROBAVNI SUSTAV, STOMA POMAGALA | Pomagala za osobe sa stomom- DVODIJELNI SUSTAVI | 78 | 2179 | '091805090705 | '0918050907053 | Vrećice za kolostomu (dvodjelni sustav) ,ConvaTec ,Natura+ Closed Pouch 70 mm | ConvaTec | Stoma Medical | 01.01.2023 |  | 6 | 1 | 14 | 1a | 0 | 0 | 3 | 3 | NE | 0 | 1 | 0 | 0 | kom | do | 180 | 0 | 0 | 344,176 | 0 | 0 |  | 0 | 0 | 0 | I | S | SP,LJ | Višeslojni PVC materijal. Zatvorena vrećica za izmet s mikroporoznom zaštitnom tkaninom uz tijelo, u boji kože ili prozirna, s filterom ili bez filtera. Spoj s prstenom. Mogućnost prilagodbe baznih pločica. | 0 | 0.9304 | 5 | [6 empty] | 0 | 1 | '0918050907000 | UPD
POMAGALA ZA PROBAVNI SUSTAV, STOMA POMAGALA | Pomagala za osobe sa stomom- DVODIJELNI SUSTAVI | 78 | 2180 | '091805090705 | '0918050907054 | Vrećice za kolostomu (dvodjelni sustav) ,ConvaTec , Natura+ Closed Pouch Small 57 mm | ConvaTec | Stoma Medical | 01.01.2023 |  | 6 | 1 | 14 | 1a | 0 | 0 | 3 | 3 | NE | 0 | 1 | 0 | 0 | kom | do | 180 | 0 | 0 | 344,176 | 0 | 0 |  | 0 | 0 | 0 | I | S | SP,LJ | Višeslojni PVC materijal. Zatvorena vrećica za izmet s mikroporoznom zaštitnom tkaninom uz tijelo, u boji kože ili prozirna, s filterom ili bez filtera. Spoj s prstenom. Mogućnost prilagodbe baznih pločica. | 0 | 0.9304 | 5 | [6 empty] | 0 | 1 | '0918050907000 | UPD
POMAGALA ZA PROBAVNI SUSTAV, STOMA POMAGALA | Pomagala za osobe sa stomom- DVODIJELNI SUSTAVI | 78 | 2181 | '091805091005 | '0918050910040 | Vrećice za ileostomu (dvodjelni sustav) ,ConvaTec ,Natura+ Drainable Pouch with InvisiClose Tail 38 mm | ConvaTec | Stoma Medical | 01.01.2023 |  | 6 | 1 | 14 | 1a | 0 | 0 | 3 | 3 | NE | 0 | 1 | 0 | 0 | kom | do | 60 | 0 | 0 | 178,344 | 0 | 0 |  | 0 | 0 | 0 | I | S | SP,LJ | Višeslojni PVC materijal. Otvorena vrećica za izmet s mikroporoznom zaštitnom tkaninom uz tijelo, u boji kože ili prozirna, s filterom ili bez filtera. S prstenom. | 0 | 1.659 | 5 | [6 empty] | 0 | 1 | '0918050910000 | UPD
POMAGALA ZA PROBAVNI SUSTAV, STOMA POMAGALA | Pomagala za osobe sa stomom- DVODIJELNI SUSTAVI | 78 | 2182 | '091805091005 | '0918050910041 | Vrećice za ileostomu (dvodjelni sustav) ,ConvaTec ,Natura+ Drainable Pouch with InvisiClose Tail 45 mm | ConvaTec | Stoma Medical | 01.01.2023 |  | 6 | 1 | 14 | 1a | 0 | 0 | 3 | 3 | NE | 0 | 1 | 0 | 0 | kom | do | 60 | 0 | 0 | 178,344 | 0 | 0 |  | 0 | 0 | 0 | I | S | SP,LJ | Višeslojni PVC materijal. Otvorena vrećica za izmet s mikroporoznom zaštitnom tkaninom uz tijelo, u boji kože ili prozirna, s filterom ili bez filtera. S prstenom. | 0 | 1.659 | 5 | [6 empty] | 0 | 1 | '0918050910000 | UPD
POMAGALA ZA PROBAVNI SUSTAV, STOMA POMAGALA | Pomagala za osobe sa stomom- DVODIJELNI SUSTAVI | 78 | 2183 | '091805091005 | '0918050910042 | Vrećice za ileostomu (dvodjelni sustav) ,ConvaTec ,Natura+ Drainable Pouch with InvisiClose Tail 57 mm | ConvaTec | Stoma Medical | 01.01.2023 |  | 6 | 1 | 14 | 1a | 0 | 0 | 3 | 3 | NE | 0 | 1 | 0 | 0 | kom | do | 60 | 0 | 0 | 178,344 | 0 | 0 |  | 0 | 0 | 0 | I | S | SP,LJ | Višeslojni PVC materijal. Otvorena vrećica za izmet s mikroporoznom zaštitnom tkaninom uz tijelo, u boji kože ili prozirna, s filterom ili bez filtera. S prstenom. | 0 | 1.659 | 5 | [6 empty] | 0 | 1 | '0918050910000 | UPD
POMAGALA ZA PROBAVNI SUSTAV, STOMA POMAGALA | Pomagala za osobe sa stomom- DVODIJELNI SUSTAVI | 78 | 2184 | '091805091005 | '0918050910043 | Vrećice za ileostomu (dvodjelni sustav) ,ConvaTec ,Natura+ Drainable Pouch with InvisiClose Tail 70 mm | ConvaTec | Stoma Medical | 01.01.2023 |  | 6 | 1 | 14 | 1a | 0 | 0 | 3 | 3 | NE | 0 | 1 | 0 | 0 | kom | do | 60 | 0 | 0 | 178,344 | 0 | 0 |  | 0 | 0 | 0 | I | S | SP,LJ | Višeslojni PVC materijal. Otvorena vrećica za izmet s mikroporoznom zaštitnom tkaninom uz tijelo, u boji kože ili prozirna, s filterom ili bez filtera. S prstenom. | 0 | 1.659 | 5 | [6 empty] | 0 | 1 | '0918050910000 | UPD
POMAGALA ZA PROBAVNI SUSTAV, STOMA POMAGALA | Pomagala za osobe sa stomom- DVODIJELNI SUSTAVI | 78 | 2185 | '091805091005 | '0918050910044 | Vrećice za ileostomu (dvodjelni sustav) ,ConvaTec ,Natura+ Drainable Pouch with InvisiClose Tail 100 mm | ConvaTec | Stoma Medical | 01.01.2023 |  | 6 | 1 | 14 | 1a | 0 | 0 | 3 | 3 | NE | 0 | 1 | 0 | 0 | kom | do | 60 | 0 | 0 | 178,344 | 0 | 0 |  | 0 | 0 | 0 | I | S | SP,LJ | Višeslojni PVC materijal. Otvorena vrećica za izmet s mikroporoznom zaštitnom tkaninom uz tijelo, u boji kože ili prozirna, s filterom ili bez filtera. S prstenom. | 0 | 1.659 | 5 | [6 empty] | 0 | 1 | '0918050910000 | UPD
POMAGALA ZA PROBAVNI SUSTAV, STOMA POMAGALA | Pomagala za osobe sa stomom- DVODIJELNI SUSTAVI | 78 | 2186 | '091805091303 | '0918050913033 | Vrećice za urostomu (dvodjelni sustav) ,OxMed International GmbH ,ZenSiv 2-p urostomy transparent flex to tap 60 ring (U2C6F) | OxMed International GmbH | Medicline | 01.01.2023 |  | 6,17 | 1 | 14 | 1a | 0 | 0 | 3 | 3 | NE | 0 | 1 | 0 | 0 | kom | do | 60 | 0 | 0 | 180,344 | 0 | 0 |  | 0 | 0 | 0 | I | S | SP,LJ | Višeslojni PVC materijal. Vrećica s ispustom, s mikroporoznom zaštitnom tkaninom uz tijelo, u boji kože ili prozirna, s filterom ili bez filtera. S nepovratnom refluksnom bakterijskom branom. | 0 | 2.1196 | 5 | [6 empty] | 0 | 1 | '0918050913000 | UPD
POMAGALA ZA PROBAVNI SUSTAV, STOMA POMAGALA | Pomagala za osobe sa stomom- DVODIJELNI SUSTAVI | 78 | 2187 | '091812091503 | '0918120915075 | Podložne pločice standardne ili fleksibilne ,OxMed International GmbH ,ZenSiv 2-p plaster baseplate normal 40 ring cut to fit (B2P410) | OxMed International GmbH | Medicline | 01.01.2023 |  | 7,6,17 | 1 | 14 | 1a | 0 | 0 | 3 | 3 | NE | 0 | 1 | 0 | 0 | kom | do | 60 | 0 | 0 | 176,178,180,344 | 0 | 0 |  | 0 | 0 | 0 | I | S | SP,LJ | Višekomponentni ljepljivi materijal s prstenom. S ili bez mikropore ruba za izrezivanje otvora za stomu. | 0 | 2.2497 | 5 | [6 empty] | 0 | 1 | '0918120915000 | UPD
POMAGALA ZA PROBAVNI SUSTAV, STOMA POMAGALA | Pomagala za osobe sa stomom- DVODIJELNI SUSTAVI | 78 | 2188 | '091812091503 | '0918120915076 | Podložne pločice standardne ili fleksibilne ,OxMed International GmbH ,ZenSiv 2-p plaster baseplate normal 50 ring cut to fit (B2P510) | OxMed International GmbH | Medicline | 01.01.2023 |  | 7,6,17 | 1 | 14 | 1a | 0 | 0 | 3 | 3 | NE | 0 | 1 | 0 | 0 | kom | do | 60 | 0 | 0 | 176,178,180,344 | 0 | 0 |  | 0 | 0 | 0 | I | S | SP,LJ | Višekomponentni ljepljivi materijal s prstenom. S ili bez mikropore ruba za izrezivanje otvora za stomu. | 0 | 2.2497 | 5 | [6 empty] | 0 | 1 | '0918120915000 | UPD
POMAGALA ZA PROBAVNI SUSTAV, STOMA POMAGALA | Pomagala za osobe sa stomom- DVODIJELNI SUSTAVI | 78 | 2189 | '091812091503 | '0918120915077 | Podložne pločice standardne ili fleksibilne ,OxMed International GmbH ,ZenSiv 2-p plaster baseplate normal 60 ring cut to fit (B2P610) | OxMed International GmbH | Medicline | 01.01.2023 |  | 7,6,17 | 1 | 14 | 1a | 0 | 0 | 3 | 3 | NE | 0 | 1 | 0 | 0 | kom | do | 60 | 0 | 0 | 176,178,180,344 | 0 | 0 |  | 0 | 0 | 0 | I | S | SP,LJ | Višekomponentni ljepljivi materijal s prstenom. S ili bez mikropore ruba za izrezivanje otvora za stomu. | 0 | 2.2497 | 5 | [6 empty] | 0 | 1 | '0918120915000 | UPD
POMAGALA ZA PROBAVNI SUSTAV, STOMA POMAGALA | Pomagala za osobe sa stomom- DVODIJELNI SUSTAVI | 78 | 2190 | '091812091503 | '0918120915078 | Podložne pločice standardne ili fleksibilne ,OxMed International GmbH ,ZenSiv 2-p plaster baseplate normal 70 ring cut to fit (B2P710) | OxMed International GmbH | Medicline | 01.01.2023 |  | 7,6,17 | 1 | 14 | 1a | 0 | 0 | 3 | 3 | NE | 0 | 1 | 0 | 0 | kom | do | 60 | 0 | 0 | 176,178,180,344 | 0 | 0 |  | 0 | 0 | 0 | I | S | SP,LJ | Višekomponentni ljepljivi materijal s prstenom. S ili bez mikropore ruba za izrezivanje otvora za stomu. | 0 | 2.2497 | 5 | [6 empty] | 0 | 1 | '0918120915000 | UPD
POMAGALA ZA PROBAVNI SUSTAV, STOMA POMAGALA | Pomagala za osobe sa stomom- DVODIJELNI SUSTAVI | 78 | 2191 | '091805090802 | '0918050908002 | Vrećice za kolostomu (dvodjelni sustav spoj bez prstena) ,Coloplast A/S ,Sensura Flex vrećica za stomu, zatvorena, 35mm | Coloplast A/S | Medikal Lux | 01.01.2023 |  | 6 | 1 | 14 | 1a | 0 | 0 | 3 | 3 | NE | 0 | 1 | 0 | 0 | kom | do | 180 | 0 | 0 | 176,344 | 0 | 0 |  | 0 | 0 | 0 | I | S | SP,LJ | Višeslojni PVC materijal. Zatvorena vrećica za izmet s mikroporoznom zaštitnom tkaninom uz tijelo, u boji kože ili prozirna, s filterom ili bez filtera. Bez prstena. Mogućnost prilagodbe baznih pločica. | 0 | 1.0432 | 5 | [6 empty] | 0 | 1 | '0918050908000 | UPD
POMAGALA ZA PROBAVNI SUSTAV, STOMA POMAGALA | Pomagala za osobe sa stomom- DVODIJELNI SUSTAVI | 78 | 2192 | '091812091702 | '0918120917004 | Podložne pločice spoj bez prstena ,Coloplast A/S ,Sensura Flex plocica za stomu 35mm | Coloplast A/S | Medikal Lux | 01.01.2023 |  | 6,17 | 1 | 14 | 1a | 0 | 3 | 3 | 3 | NE | 0 | 1 | 0 | 0 | kom | do | 60 | 0 | 0 | 184,344 | 0 | 0 |  | 0 | 0 | 0 | I | S | SP,LJ | Višekomponentni ljepljivi materijal bez prstena. Sa ili bez mikropore ruba za izrezivanje otvora za stomu. | 0 | 4.3931 | 5 | [6 empty] | 0 | 1 | '0918120917000 | UPD
POMAGALA ZA PROBAVNI SUSTAV, STOMA POMAGALA | Pomagala za osobe sa stomom- DVODIJELNI SUSTAVI | 78 | 2193 | '091805090802 | '0918050908003 | Vrećice za kolostomu (dvodjelni sustav spoj bez prstena) ,Coloplast A/S ,Sensura Flex vrecica za stomu, zatvorena, 50mm | Coloplast A/S | Medikal Lux | 01.01.2023 |  | 6 | 1 | 14 | 1a | 0 | 0 | 3 | 3 | NE | 0 | 1 | 0 | 0 | kom | do | 180 | 0 | 0 | 176,344 | 0 | 0 |  | 0 | 0 | 0 | I | S | SP,LJ | Višeslojni PVC materijal. Zatvorena vrećica za izmet s mikroporoznom zaštitnom tkaninom uz tijelo, u boji kože ili prozirna, s filterom ili bez filtera. Bez prstena. Mogućnost prilagodbe baznih pločica. | 0 | 1.0432 | 5 | [6 empty] | 0 | 1 | '0918050908000 | UPD
POMAGALA ZA PROBAVNI SUSTAV, STOMA POMAGALA | Pomagala za osobe sa stomom- DVODIJELNI SUSTAVI | 78 | 2194 | '091805090802 | '0918050908004 | Vrećice za kolostomu (dvodjelni sustav spoj bez prstena) ,Coloplast A/S ,Sensura Flex vrecica za stomu, zatvorena, 70mm | Coloplast A/S | Medikal Lux | 01.01.2023 |  | 6 | 1 | 14 | 1a | 0 | 0 | 3 | 3 | NE | 0 | 1 | 0 | 0 | kom | do | 180 | 0 | 0 | 176,344 | 0 | 0 |  | 0 | 0 | 0 | I | S | SP,LJ | Višeslojni PVC materijal. Zatvorena vrećica za izmet s mikroporoznom zaštitnom tkaninom uz tijelo, u boji kože ili prozirna, s filterom ili bez filtera. Bez prstena. Mogućnost prilagodbe baznih pločica. | 0 | 1.0432 | 5 | [6 empty] | 0 | 1 | '0918050908000 | UPD
POMAGALA ZA PROBAVNI SUSTAV, STOMA POMAGALA | Pomagala za osobe sa stomom- DVODIJELNI SUSTAVI | 78 | 2195 | '091812091702 | '0918120917005 | Podložne pločice spoj bez prstena ,Coloplast A/S ,Sensura Flex plocica za stomu 50mm | Coloplast A/S | Medikal Lux | 01.01.2023 |  | 6,17 | 1 | 14 | 1a | 0 | 3 | 3 | 3 | NE | 0 | 1 | 0 | 0 | kom | do | 60 | 0 | 0 | 184,344 | 0 | 0 |  | 0 | 0 | 0 | I | S | SP,LJ | Višekomponentni ljepljivi materijal bez prstena. Sa ili bez mikropore ruba za izrezivanje otvora za stomu. | 0 | 4.3931 | 5 | [6 empty] | 0 | 1 | '0918120917000 | UPD
POMAGALA ZA PROBAVNI SUSTAV, STOMA POMAGALA | Pomagala za osobe sa stomom- DVODIJELNI SUSTAVI | 78 | 2196 | '091812091702 | '0918120917006 | Podložne pločice spoj bez prstena ,Coloplast A/S ,Sensura Flex plocica za stomu 70mm | Coloplast A/S | Medikal Lux | 01.01.2023 |  | 6,17 | 1 | 14 | 1a | 0 | 3 | 3 | 3 | NE | 0 | 1 | 0 | 0 | kom | do | 60 | 0 | 0 | 184,344 | 0 | 0 |  | 0 | 0 | 0 | I | S | SP,LJ | Višekomponentni ljepljivi materijal bez prstena. Sa ili bez mikropore ruba za izrezivanje otvora za stomu. | 0 | 4.3931 | 5 | [6 empty] | 0 | 1 | '0918120917000 | UPD
POMAGALA ZA PROBAVNI SUSTAV, STOMA POMAGALA | Druga pomagala za probavni sustav | 79 | 2197 | '091812092000 | '0918120920000 | Rektalna sonda |  |  | 01.01.2023 |  | 6,7 | 1 | 14 | 1a | 0 | 3 | 3 | 3 | NE | 0 | 1 | 0 | 0 | kom |  | 90 | 0 | 0 | 344,186 | 0 | 0 |  | 0 | 0 | 0 | I | S | SP,LJ | Guma, plastika. | 0 | 0.3703 | 5 | [6 empty] | 0 | 1 | '0918120920000 | UPD
POMAGALA ZA PROBAVNI SUSTAV, STOMA POMAGALA | Druga pomagala za probavni sustav | 79 | 2198 | '091812092300 | '0918120923000 | Nazogastrična sonda |  |  | 01.01.2023 |  | 26 | 1 | 14 | 1a | 0 | 3 | 3 | 3 | NE | 0 | 1 | 0 | 0 | kom |  | 13 | 0 | 0 | 344,187 | 0 | 0 |  | 0 | 0 | 0 | I | S | SP,LJ | Silikon, plastika. Različitih profila. | 0 | 0.2588 | 5 | [6 empty] | 0 | 1 | '0918120923000 | UPD
POMAGALA ZA PROBAVNI SUSTAV, STOMA POMAGALA | Druga pomagala za probavni sustav | 79 | 2199 | '091812092101 | '0918120921001 | Irigator set za stoma otvor ,ConvaTec ,Visi-Flow Irrigator with Cone | ConvaTec | Stoma Medical | 01.01.2023 |  | 6,7 | 1 | 14 | 1a | 0 | 24 | 60 | 60 | NE | 0 | 1 | 0 | 0 | kom |  | 1 | 0 | 0 | 176 | 0 | 0 |  | 0 | 0 | 0 | I | S | SP,LJ | PVC materijal. Dvije plastične vrećice, dvije cijevi. Promjer 45 i 70 mm. | 0 | 45.2253 | 5 | [6 empty] | 0 | 1 | '0918120921000 | UPD
POMAGALA ZA PROBAVNI SUSTAV, STOMA POMAGALA | Druga pomagala za probavni sustav | 79 | 2200 | '091812092201 | '0918120922001 | Rukavac za irigator ,ConvaTec ,Stomadress Irigation Sleeve | ConvaTec | Stoma Medical | 01.01.2023 |  | 6,7 | 1 | 14 | 1a | 0 | 3 | 3 | 3 | NE | 0 | 1 | 0 | 0 | kom |  | 40 | 0 | 0 | 344,176 | 0 | 0 |  | 0 | 0 | 0 | I | S | SP,LJ | PVC materijal. Uz irigator, za jednokratnu uporabu. | 0 | 1.9165 | 5 | [6 empty] | 0 | 1 | '0918120922000 | UPD
POMAGALA ZA PROBAVNI SUSTAV, STOMA POMAGALA | Druga pomagala za probavni sustav | 79 | 2201 | '091812092201 | '0918120922002 | Rukavac za irigator ,ConvaTec ,Combihesive 2S Irrigation Sleeve 38mm | ConvaTec | Stoma Medical | 01.01.2023 |  | 6,7 | 1 | 14 | 1a | 0 | 3 | 3 | 3 | NE | 0 | 1 | 0 | 0 | kom |  | 40 | 0 | 0 | 344,176 | 0 | 0 |  | 0 | 0 | 0 | I | S | SP,LJ | PVC materijal. Uz irigator, za jednokratnu uporabu. | 0 | 1.9165 | 5 | [6 empty] | 0 | 1 | '0918120922000 | UPD
POMAGALA ZA PROBAVNI SUSTAV, STOMA POMAGALA | Druga pomagala za probavni sustav | 79 | 2202 | '091812092201 | '0918120922003 | Rukavac za irigator ,ConvaTec ,Combihesive 2S Irrigation Sleeve 45mm | ConvaTec | Stoma Medical | 01.01.2023 |  | 6,7 | 1 | 14 | 1a | 0 | 3 | 3 | 3 | NE | 0 | 1 | 0 | 0 | kom |  | 40 | 0 | 0 | 344,176 | 0 | 0 |  | 0 | 0 | 0 | I | S | SP,LJ | PVC materijal. Uz irigator, za jednokratnu uporabu. | 0 | 1.9165 | 5 | [6 empty] | 0 | 1 | '0918120922000 | UPD
POMAGALA ZA PROBAVNI SUSTAV, STOMA POMAGALA | Druga pomagala za probavni sustav | 79 | 2203 | '091812092201 | '0918120922004 | Rukavac za irigator ,ConvaTec ,Combihesive 2S Irrigation Sleeve 57mm | ConvaTec | Stoma Medical | 01.01.2023 |  | 6,7 | 1 | 14 | 1a | 0 | 3 | 3 | 3 | NE | 0 | 1 | 0 | 0 | kom |  | 40 | 0 | 0 | 344,176 | 0 | 0 |  | 0 | 0 | 0 | I | S | SP,LJ | PVC materijal. Uz irigator, za jednokratnu uporabu. | 0 | 1.9165 | 5 | [6 empty] | 0 | 1 | '0918120922000 | UPD
POMAGALA ZA PROBAVNI SUSTAV, STOMA POMAGALA | Druga pomagala za probavni sustav | 79 | 2204 | '091812092401 | '0918120924001 | Pasta za stome ,ConvaTec ,Stomahesive paste | ConvaTec | Stoma Medical | 01.01.2023 |  | 6,7,17 | 1 | 14 | 1a | 0 | 3 | 3 | 3 | NE | 0 | 1 | 0 | 0 | gram | do | 180 | 0 | 0 | 344,188 | 0 | 0 |  | 0 | 0 | 0 | I | S | SP,LJ | Ljepljiva baza s aktivnom supstancom i želatinom. Za zaštitu kože i bolje prianjanje vrećice ili pločice. | 0 | 0.1367 | 5 | [6 empty] | 0 | 1 | '0918120924000 | UPD
POMAGALA ZA PROBAVNI SUSTAV, STOMA POMAGALA | Druga pomagala za probavni sustav | 79 | 2205 | '091812092402 | '0918120924002 | Pasta za stome ,Coloplast A/S ,Coloplast Paste 026500 | Coloplast A/S | Medikal Lux | 01.01.2023 |  | 6,7,17 | 1 | 14 | 1a | 0 | 3 | 3 | 3 | NE | 0 | 1 | 0 | 0 | gram | do | 180 | 0 | 0 | 344,188 | 0 | 0 |  | 0 | 0 | 0 | I | S | SP,LJ | Ljepljiva baza s aktivnom supstancom i želatinom. Za zaštitu kože i bolje prianjanje vrećice ili pločice. | 0 | 0.1367 | 5 | [6 empty] | 0 | 1 | '0918120924000 | UPD
POMAGALA ZA PROBAVNI SUSTAV, STOMA POMAGALA | Druga pomagala za probavni sustav | 79 | 2206 | '091812092402 | '0918120924004 | Pasta za stome ,Coloplast A/S ,Brava Strip Paste (Coloplast Strip Paste) (026550) | Coloplast A/S | Medikal Lux | 01.01.2023 |  | 6,7,17 | 1 | 14 | 1a | 0 | 3 | 3 | 3 | NE | 0 | 1 | 0 | 0 | gram | do | 180 | 0 | 0 | 344,188 | 0 | 0 |  | 0 | 0 | 0 | I | S | SP,LJ | Ljepljiva baza s aktivnom supstancom i želatinom. Za zaštitu kože i bolje prianjanje vrećice ili pločice. | 0 | 0.1367 | 5 | [6 empty] | 0 | 1 | '0918120924000 | UPD
POMAGALA ZA PROBAVNI SUSTAV, STOMA POMAGALA | Druga pomagala za probavni sustav | 79 | 2207 | '091812092501 | '0918120925001 | Puder za stome ,ConvaTec ,Stomahesive Protective Powder | ConvaTec | Stoma Medical | 01.01.2023 |  | 6,7,17 | 1 | 14 | 1a | 0 | 3 | 3 | 3 | NE | 0 | 1 | 0 | 0 | gram | do | 75 | 0 | 0 | 344,189 | 0 | 0 |  | 0 | 0 | 0 | I | S | SP,LJ | Aktivna supstanca. | 0 | 0.2362 | 5 | [6 empty] | 0 | 1 | '0918120925000 | UPD
POMAGALA ZA PROBAVNI SUSTAV, STOMA POMAGALA | Druga pomagala za probavni sustav | 79 | 2208 | '091812092502 | '0918120925003 | Puder za stome ,Coloplast A/S ,Brava Powder (Ostomy Powder) (019070) | Coloplast A/S | Medikal Lux | 01.01.2023 |  | 6,7,17 | 1 | 14 | 1a | 0 | 3 | 3 | 3 | NE | 0 | 1 | 0 | 0 | gram | do | 75 | 0 | 0 | 344,189 | 0 | 0 |  | 0 | 0 | 0 | I | S | SP,LJ | Aktivna supstanca. | 0 | 0.2362 | 5 | [6 empty] | 0 | 1 | '0918120925000 | UPD
POMAGALA ZA PROBAVNI SUSTAV, STOMA POMAGALA | Druga pomagala za probavni sustav | 79 | 2209 | '091812092601 | '0918120926001 | Elastični remen za osiguranje za stoma pomagala ,ConvaTec ,Combihesive 2S Belt | ConvaTec | Stoma Medical | 01.01.2023 |  | 6,7,17 | 1 | 14 | 1a | 0 | 3 | 3 | 3 | NE | 0 | 1 | 0 | 0 | kom |  | 3 | 0 | 0 | 344,180,178,176 | 0 | 0 |  | 0 | 0 | 0 | I | S | SP,LJ | Pamuk, elastin. Prilagodljive veličine, mogućnost pranja. | 0 | 4.2883 | 5 | [6 empty] | 0 | 1 | '0918120926000 | UPD
POMAGALA ZA PROBAVNI SUSTAV, STOMA POMAGALA | Druga pomagala za probavni sustav | 79 | 2210 | '091812092602 | '0918120926003 | Elastični remen za osiguranje za stoma pomagala ,Coloplast A/S ,Brava Belt (Alterna Belt) (004210) | Coloplast A/S | Medikal Lux | 01.01.2023 |  | 6,7,17 | 1 | 14 | 1a | 0 | 3 | 3 | 3 | NE | 0 | 1 | 0 | 0 | kom |  | 3 | 0 | 0 | 344,180,178,176 | 0 | 0 |  | 0 | 0 | 0 | I | S | SP,LJ | Pamuk, elastin. Prilagodljive veličine, mogućnost pranja. | 0 | 4.2883 | 5 | [6 empty] | 0 | 1 | '0918120926000 | UPD
POMAGALA ZA PROBAVNI SUSTAV, STOMA POMAGALA | Druga pomagala za probavni sustav | 79 | 2211 | '091812092701 | '0918120927001 | Trbušni elastični pojas za stomu ,Otos ,Pojas za stomu | Otos | Otos | 01.01.2023 |  | 6,7,17 | 1 | 14 | 1a | 0 | 6 | 12 | 12 | NE | 0 | 1 | 0 | 0 | kom |  | 1 | 0 | 0 | 190 | 0 | 0 |  | 0 | 0 | 0 | I | S | SP,LJ | Tkanina, pamuk, elastin. Različite veličine, mogućnost izrezivanja otvora za stomu s ili bez čičak trake, mogućnost pranja. | 0 | 20.0173 | 5 | [6 empty] | 0 | 1 | '0918120927000 | UPD
POMAGALA ZA PROBAVNI SUSTAV, STOMA POMAGALA | Druga pomagala za probavni sustav | 79 | 2212 | '091812092702 | '0918120927002 | Trbušni elastični pojas za stomu ,Bort ,Bort Stoma Support | Bort | SimBex | 01.01.2023 |  | 6,7,17 | 1 | 14 | 1a | 0 | 6 | 12 | 12 | NE | 0 | 1 | 0 | 0 | kom |  | 1 | 0 | 0 | 190 | 0 | 0 |  | 0 | 0 | 0 | I | S | SP,LJ | Tkanina, pamuk, elastin. Različite veličine, mogućnost izrezivanja otvora za stomu s ili bez čičak trake, mogućnost pranja. | 0 | 20.0173 | 5 | [6 empty] | 0 | 1 | '0918120927000 | UPD
POMAGALA ZA PROBAVNI SUSTAV, STOMA POMAGALA | Druga pomagala za probavni sustav | 79 | 2213 | '091812092703 | '0918120927003 | Trbušni elastični pojas za stomu ,Thuasne ,Stomex belt size 1 | Thuasne | Stoma Medical | 01.01.2023 |  | 6,7,17 | 1 | 14 | 1a | 0 | 6 | 12 | 12 | NE | 0 | 1 | 0 | 0 | kom |  | 1 | 0 | 0 | 190 | 0 | 0 |  | 0 | 0 | 0 | I | S | SP,LJ | Tkanina, pamuk, elastin. Različite veličine, mogućnost izrezivanja otvora za stomu s ili bez čičak trake, mogućnost pranja. | 0 | 20.0173 | 5 | [6 empty] | 0 | 1 | '0918120927000 | UPD
POMAGALA ZA PROBAVNI SUSTAV, STOMA POMAGALA | Druga pomagala za probavni sustav | 79 | 2214 | '091812092703 | '0918120927004 | Trbušni elastični pojas za stomu ,Thuasne ,Stomex belt size 2 | Thuasne | Stoma Medical | 01.01.2023 |  | 6,7,17 | 1 | 14 | 1a | 0 | 6 | 12 | 12 | NE | 0 | 1 | 0 | 0 | kom |  | 1 | 0 | 0 | 190 | 0 | 0 |  | 0 | 0 | 0 | I | S | SP,LJ | Tkanina, pamuk, elastin. Različite veličine, mogućnost izrezivanja otvora za stomu s ili bez čičak trake, mogućnost pranja. | 0 | 20.0173 | 5 | [6 empty] | 0 | 1 | '0918120927000 | UPD
POMAGALA ZA PROBAVNI SUSTAV, STOMA POMAGALA | Druga pomagala za probavni sustav | 79 | 2215 | '091812092703 | '0918120927005 | Trbušni elastični pojas za stomu ,Thuasne ,Stomex belt size 3 | Thuasne | Stoma Medical | 01.01.2023 |  | 6,7,17 | 1 | 14 | 1a | 0 | 6 | 12 | 12 | NE | 0 | 1 | 0 | 0 | kom |  | 1 | 0 | 0 | 190 | 0 | 0 |  | 0 | 0 | 0 | I | S | SP,LJ | Tkanina, pamuk, elastin. Različite veličine, mogućnost izrezivanja otvora za stomu s ili bez čičak trake, mogućnost pranja. | 0 | 20.0173 | 5 | [6 empty] | 0 | 1 | '0918120927000 | UPD
POMAGALA ZA PROBAVNI SUSTAV, STOMA POMAGALA | Druga pomagala za probavni sustav | 79 | 2216 | '091812092703 | '0918120927006 | Trbušni elastični pojas za stomu ,Thuasne ,Stomex belt size 4 | Thuasne | Stoma Medical | 01.01.2023 |  | 6,7,17 | 1 | 14 | 1a | 0 | 6 | 12 | 12 | NE | 0 | 1 | 0 | 0 | kom |  | 1 | 0 | 0 | 190 | 0 | 0 |  | 0 | 0 | 0 | I | S | SP,LJ | Tkanina, pamuk, elastin. Različite veličine, mogućnost izrezivanja otvora za stomu s ili bez čičak trake, mogućnost pranja. | 0 | 20.0173 | 5 | [6 empty] | 0 | 1 | '0918120927000 | UPD
POMAGALA ZA PROBAVNI SUSTAV, STOMA POMAGALA | Druga pomagala za probavni sustav | 79 | 2217 | '091812092801 | '0918120928001 | Sredstvo za skidanje ljepila ,Lohmann & Rauscher ,Ecolab alkoholni tupfer | Lohmann & Rauscher | Lohmann & Rauscher | 01.01.2023 |  | 6,7,17 | 1 | 14 | 1a | 0 | 3 | 3 | 3 | NE | 0 | 1 | 0 | 0 | kom | do | 90 | 0 | 0 | 344,191 | 0 | 0 |  | 0 | 0 | 0 | I | S | SP,LJ | Mekana, netkana celuloza u obliku jednokratnog rupčića. | 0 | 0.1632 | 5 | [6 empty] | 0 | 1 | '0918120928000 | UPD
POMAGALA ZA PROBAVNI SUSTAV, STOMA POMAGALA | Druga pomagala za probavni sustav | 79 | 2218 | '091812092802 | '0918120928002 | Sredstvo za skidanje ljepila ,Coloplast A/S ,Cleanser(4715) | Coloplast A/S | Medikal Lux | 01.01.2023 |  | 6,7,17 | 1 | 14 | 1a | 0 | 3 | 3 | 3 | NE | 0 | 1 | 0 | 0 | kom | do | 90 | 0 | 0 | 344,191 | 0 | 0 |  | 0 | 0 | 0 | I | S | SP,LJ | Mekana, netkana celuloza u obliku jednokratnog rupčića. | 0 | 0.1632 | 5 | [6 empty] | 0 | 1 | '0918120928000 | UPD
POMAGALA ZA PROBAVNI SUSTAV, STOMA POMAGALA | Druga pomagala za probavni sustav | 79 | 2219 | '091812092803 | '0918120928003 | Sredstvo za skidanje ljepila ,ConvaTec ,Convacare Adhesive Remover Wipe | ConvaTec | Stoma Medical | 01.01.2023 |  | 6,7,17 | 1 | 14 | 1a | 0 | 3 | 3 | 3 | NE | 0 | 1 | 0 | 0 | kom | do | 90 | 0 | 0 | 344,191 | 0 | 0 |  | 0 | 0 | 0 | I | S | SP,LJ | Mekana, netkana celuloza u obliku jednokratnog rupčića. | 0 | 0.1632 | 5 | [6 empty] | 0 | 1 | '0918120928000 | UPD
POMAGALA ZA PROBAVNI SUSTAV, STOMA POMAGALA | Druga pomagala za probavni sustav | 79 | 2220 | '091812092803 | '0918120928004 | Sredstvo za skidanje ljepila ,ConvaTec ,Convacare Protective Barrier Wipe | ConvaTec | Stoma Medical | 01.01.2023 |  | 6,7,17 | 1 | 14 | 1a | 0 | 3 | 3 | 3 | NE | 0 | 1 | 0 | 0 | kom | do | 90 | 0 | 0 | 344,191 | 0 | 0 |  | 0 | 0 | 0 | I | S | SP,LJ | Mekana, netkana celuloza u obliku jednokratnog rupčića. | 0 | 0.1632 | 5 | [6 empty] | 0 | 1 | '0918120928000 | UPD
POMAGALA ZA PROBAVNI SUSTAV, STOMA POMAGALA | Druga pomagala za probavni sustav | 79 | 2221 | '091812092704 | '0918120927007 | Trbušni elastični pojas za stomu ,Herdegen ,Ostofix | Herdegen | Plasting ortopedija | 01.01.2023 |  | 6,7,17 | 1 | 14 | 1a | 0 | 6 | 12 | 12 | NE | 0 | 1 | 0 | 0 | kom |  | 1 | 0 | 0 | 190 | 0 | 0 |  | 0 | 0 | 0 | I | S | SP,LJ | Tkanina, pamuk, elastin. Različite veličine, mogućnost izrezivanja otvora za stomu s ili bez čičak trake, mogućnost pranja. | 0 | 20.0173 | 5 | [6 empty] | 0 | 1 | '0918120927000 | UPD
POMAGALA ZA PROBAVNI SUSTAV, STOMA POMAGALA | Druga pomagala za probavni sustav | 79 | 2222 | '091812092403 | '0918120924005 | Pasta za stome ,OxMed International GmbH ,ZenSetiv hydrocolloid paste (A2001) | OxMed International GmbH | Medicline | 01.01.2023 |  | 7,6,17 | 1 | 14 | 1a | 0 | 3 | 3 | 3 | NE | 0 | 1 | 0 | 0 | gram | do | 180 | 0 | 0 | 188,344 | 0 | 0 |  | 0 | 0 | 0 | I | S | SP,LJ | Ljepljiva baza s aktivnom supstancom i želatinom. Za zaštitu kože i bolje prianjanje vrećice ili pločice. | 0 | 0.1314 | 5 |  | 1 |  |  |  |  | 0 | 1 | '0918120924000 | UPD
POMAGALA ZA PROBAVNI SUSTAV, STOMA POMAGALA | Druga pomagala za probavni sustav | 79 | 2223 | '091812092503 | '0918120925004 | Puder za stome ,OxMed International GmbH ,ZenSetiv protective powder (A2018) | OxMed International GmbH | Medicline | 01.01.2023 |  | 7,6,17 | 1 | 14 | 1a | 0 | 3 | 3 | 3 | NE | 0 | 1 | 0 | 0 | gram | do | 75 | 0 | 0 | 189,344 | 0 | 0 |  | 0 | 0 | 0 | I | S | SP,LJ | Aktivna supstanca. | 0 | 0.2296 | 5 |  | 1 |  |  |  |  | 0 | 1 | '0918120925000 | UPD
POMAGALA ZA PROBAVNI SUSTAV, STOMA POMAGALA | Druga pomagala za probavni sustav | 79 | 2224 | '091812092603 | '0918120926004 | Elastični remen za osiguranje za stoma pomagala ,OxMed International GmbH ,ZenSetiv stoma belt (ABS125) | OxMed International GmbH | Medicline | 01.01.2023 |  | 7,6,17 | 1 | 14 | 1a | 0 | 3 | 3 | 3 | NE | 0 | 1 | 0 | 0 | kom |  | 3 | 0 | 0 | 176,178,180,344 | 0 | 0 |  | 0 | 0 | 0 | I | S | SP,LJ | Pamuk, elastin. Prilagodljive veličine, mogućnost pranja. | 0 | 4.2869 | 5 |  | 1 |  |  |  |  | 0 | 1 | '0918120926000 | UPD
POMAGALA ZA PROBAVNI SUSTAV, STOMA POMAGALA | Druga pomagala za probavni sustav | 79 | 2225 | '091812092404 | '0918120924006 | Pasta za stome ,Lentismed ,LENTELL ostopaste (201128) | Lentismed | Lentismed | 01.01.2023 |  | 7,6,17 | 1 | 14 | 1a | 0 | 3 | 3 | 3 | NE | 0 | 1 | 0 | 0 | gram | do | 180 | 0 | 0 | 188,344 | 0 | 0 |  | 0 | 0 | 0 | I | S | SP,LJ | Ljepljiva baza s aktivnom supstancom i želatinom. Za zaštitu kože i bolje prianjanje vrećice ili pločice. | 0 | 0.1327 | 5 | [6 empty] | 0 | 1 | '0918120924000 | UPD
POMAGALA ZA PROBAVNI SUSTAV, STOMA POMAGALA | Druga pomagala za probavni sustav | 79 | 2226 | '091812092504 | '0918120925005 | Puder za stome ,Lentismed ,LENTELL ostopowder (201129) | Lentismed | Lentismed | 01.01.2023 |  | 7,6,17 | 1 | 14 | 1a | 0 | 3 | 3 | 3 | NE | 0 | 1 | 0 | 0 | gram | do | 75 | 0 | 0 | 189,344 | 0 | 0 |  | 0 | 0 | 0 | I | S | SP,LJ | Aktivna supstanca. | 0 | 0.2296 | 5 | [6 empty] | 0 | 1 | '0918120925000 | UPD
POMAGALA ZA PROBAVNI SUSTAV, STOMA POMAGALA | Druga pomagala za probavni sustav | 79 | 2227 | '091812092604 | '0918120926005 | Elastični remen za osiguranje za stoma pomagala ,Lentismed ,LENTELL ostobelt (201132) | Lentismed | Lentismed | 01.01.2023 |  | 7,6,17 | 1 | 14 | 1a | 0 | 3 | 3 | 3 | NE | 0 | 1 | 0 | 0 | kom |  | 3 | 0 | 0 | 176,178,180,344 | 0 | 0 |  | 0 | 0 | 0 | I | S | SP,LJ | Pamuk, elastin. Prilagodljive veličine, mogućnost pranja. | 0 | 4.2883 | 5 | [6 empty] | 0 | 1 | '0918120926000 | UPD
POMAGALA ZA PROBAVNI SUSTAV, STOMA POMAGALA | Enteralna pumpa i potrošni materijal za enteralnu pumpu | 80 | 2228 | '091812093000 | '0918120930000 | Enteralna sonda |  |  | 01.01.2023 |  | 28 | 1 | 15,27 | 5 | 2 | 12 | 12 | 12 | NE | 0 | 1 | 0 | 0 | kom | do | 720 | 0 | 0 | 192 | 0 | 0 |  | 0 | 0 | 0 | I | S | SP,LJ | Poliuretan. Sonda kod enteralne prehrane. | 0 | 0.292 | 5 | [6 empty] | 0 | 0 | '0918120930000 | UPD
POMAGALA ZA PROBAVNI SUSTAV, STOMA POMAGALA | Enteralna pumpa i potrošni materijal za enteralnu pumpu | 80 | 2229 | '091812093400 | '0918120934000 | Plastična štrcaljka 2 ml |  |  | 01.01.2023 |  | 1 | 1 | 14 | 1a | 0 | 12 | 12 | 12 | NE | 0 | 1 | 0 | 0 | kom |  | 365 | 0 | 0 | 192 | 0 | 0 |  | 0 | 0 | 0 | I | S | SP,LJ | Polikarbonat ili polipropilen. | 0 | 0.0305 | 5 | [6 empty] | 0 | 1 | '0918120934000 | UPD
POMAGALA ZA PROBAVNI SUSTAV, STOMA POMAGALA | Enteralna pumpa i potrošni materijal za enteralnu pumpu | 80 | 2230 | '091812093500 | '0918120935000 | Plastične šprice a 5ml |  |  | 01.01.2023 |  | 1 | 0 | 14 | 1a | 0 | 12 | 12 | 12 | NE | 0 | 1 | 0 | 0 | kom |  | 365 | 0 | 0 | 192 | 0 | 0 |  | 0 | 0 | 0 | I | S | SP,LJ | Polikarbonat ili polipropilen. | 0 | 0.0438 | 5 | [6 empty] | 0 | 1 | '0918120935000 | UPD
POMAGALA ZA PROBAVNI SUSTAV, STOMA POMAGALA | Enteralna pumpa i potrošni materijal za enteralnu pumpu | 80 | 2231 | '091812093900 | '0918120939000 | Set za enteralnu prehanu s više konektora |  |  | 01.01.2023 |  | 6,7,27 | 1 | 14 | 1a | 0 | 12 | 12 | 12 | NE | 0 | 1 | 0 | 0 | kom |  | 365 | 0 | 0 | 192 | 0 | 0 |  | 0 | 0 | 0 | I | S | SP,LJ | Set za enteralnu pumpu s mogućnošću spajanja na vrećicu ili bocu s enteralnim pripravcima. Sustav s više ulaza. | 0 | 6.2685 | 5 | [6 empty] | 0 | 1 | '0918120939000 | UPD
POMAGALA ZA PROBAVNI SUSTAV, STOMA POMAGALA | Enteralna pumpa i potrošni materijal za enteralnu pumpu | 80 | 2232 | '041909093300 | '0419090933000 | Plastične štrcaljke od 20 ccm za umjetnu prehranu |  |  | 01.01.2023 |  | 1 | 1 | 14 | 1a | 0 | 12 | 12 | 12 | NE | 0 | 1 | 0 | 0 | kom |  | 365 | 0 | 0 | 192 | 0 | 0 |  | 0 | 0 | 0 | I | S | SP,LJ | Polikarbonat. | 0 | 0.5269 | 5 | [6 empty] | 0 | 1 | '0419090933000 | UPD
POMAGALA ZA PROBAVNI SUSTAV, STOMA POMAGALA | Enteralna pumpa i potrošni materijal za enteralnu pumpu | 80 | 2233 | '041909093400 | '0419090934000 | Plastične štrcaljke od 50 ccm za umjetnu prehranu |  |  | 01.01.2023 |  | 1 | 1 | 14 | 1a | 0 | 12 | 12 | 12 | NE | 0 | 1 | 0 | 0 | kom |  | 365 | 0 | 0 | 192 | 0 | 0 |  | 0 | 0 | 0 | I | S | SP,LJ | Polikarbonat. | 0 | 0.6039 | 5 | [6 empty] | 0 | 1 | '0419090934000 | UPD
POMAGALA ZA PROBAVNI SUSTAV, STOMA POMAGALA | Enteralna pumpa i potrošni materijal za enteralnu pumpu | 80 | 2234 | '041909093500 | '0419090935000 | Plastične štrcaljke od 60 ccm za umjetnu prehranu |  |  | 01.01.2023 |  | 1 | 1 | 14 | 1a | 0 | 12 | 12 | 12 | NE | 0 | 1 | 0 | 0 | kom |  | 365 | 0 | 0 | 192 | 0 | 0 |  | 0 | 0 | 0 | I | S | SP,LJ | Polikarbonat. | 0 | 0.5269 | 5 | [6 empty] | 0 | 1 | '0419090935000 | UPD
POMAGALA ZA PROBAVNI SUSTAV, STOMA POMAGALA | Enteralna pumpa i potrošni materijal za enteralnu pumpu | 80 | 2235 | '041909093600 | '0419090936000 | Plastične štrcaljke od 100 ccm za umjetnu prehranu |  |  | 01.01.2023 |  | 1 | 1 | 14 | 1a | 0 | 12 | 12 | 12 | NE | 0 | 1 | 0 | 0 | kom |  | 365 | 0 | 0 | 192 | 0 | 0 |  | 0 | 0 | 0 | I | S | SP,LJ | Polikarbonat. | 0 | 0.6039 | 5 | [6 empty] | 0 | 1 | '0419090936000 | UPD
POMAGALA ZA PROBAVNI SUSTAV, STOMA POMAGALA | Enteralna pumpa i potrošni materijal za enteralnu pumpu | 80 | 2236 | '091812092902 | '0918120929001 | Prijenosna pumpa za enteralnu prehranu ,NUTRICIA MEDICAL DEVICES B.V ,FLOCARE INFINITY PUMP | NUTRICIA MEDICAL DEVICES B.V | GM Pharma | 01.01.2023 |  | 15,27 | 1 | 15,27 | 5 | 2 | 60 | 60 | 60 | DA | 1 | 1 | 1 | 0 | kom |  | 1 | 0 | 0 | 192 | 1 | 0 |  | 0 | 0 | 0 | IIa | S | SP,LJ | Protok najmanje do 200 ml/h. Točnost doziranja ± 10%. Automatski izračun protoka. Detektor tlaka. Detektor zraka. Detektor kapi. Sigurnosni alarm kod devijacije protoka, pojavljivanja zraka u liniji, pražnjenja boce, slabe baterije, alarm prije završetka infuzije. Unos podataka preko tastature na pumpi. Ekran s kontinuiranim prikazom protoka. Napajanje pumpe preko električne mreže. Mogućnost rada na baterije od minimalno 8 sati nakon prestanka rada električne energije. CE certifikat | 0 | 819.4306 | 5 | [6 empty] | 0 | 0 | '0918120929000 | UPD
POMAGALA ZA PROBAVNI SUSTAV, STOMA POMAGALA | Enteralna pumpa i potrošni materijal za enteralnu pumpu | 80 | 2237 | '091812092903 | '0918120929002 | Prijenosna pumpa za enteralnu prehranu ,Zevex Inc ,FreeGo | Zevex Inc | Abbott laboratories | 01.01.2023 |  | 15,27 | 1 | 15,27 | 5 | 2 | 60 | 60 | 60 | DA | 1 | 1 | 1 | 0 | kom |  | 1 | 0 | 0 | 192 | 1 | 0 |  | 0 | 0 | 0 | IIa | S | SP,LJ | Protok najmanje do 200 ml/h. Točnost doziranja ± 10%. Automatski izračun protoka. Detektor tlaka. Detektor zraka. Detektor kapi. Sigurnosni alarm kod devijacije protoka, pojavljivanja zraka u liniji, pražnjenja boce, slabe baterije, alarm prije završetka infuzije. Unos podataka preko tastature na pumpi. Ekran s kontinuiranim prikazom protoka. Napajanje pumpe preko električne mreže. Mogućnost rada na baterije od minimalno 8 sati nakon prestanka rada električne energije. CE certifikat | 0 | 819.4306 | 5 | [6 empty] | 0 | 0 | '0918120929000 | UPD
POMAGALA ZA PROBAVNI SUSTAV, STOMA POMAGALA | Enteralna pumpa i potrošni materijal za enteralnu pumpu | 80 | 2238 | '091812092904 | '0918120929003 | Prijenosna pumpa za enteralnu prehranu ,Fresenius Kabi AG ,Applix Smart Pump | Fresenius Kabi AG | Fresenius Kabi | 01.01.2023 |  | 15,27 | 1 | 15,27 | 5 | 2 | 60 | 60 | 60 | DA | 1 | 1 | 1 | 0 | kom |  | 1 | 0 | 0 | 192 | 1 | 0 |  | 0 | 0 | 0 | IIa | S | SP,LJ | Protok najmanje do 200 ml/h. Točnost doziranja ± 10%. Automatski izračun protoka. Detektor tlaka. Detektor zraka. Detektor kapi. Sigurnosni alarm kod devijacije protoka, pojavljivanja zraka u liniji, pražnjenja boce, slabe baterije, alarm prije završetka infuzije. Unos podataka preko tastature na pumpi. Ekran s kontinuiranim prikazom protoka. Napajanje pumpe preko električne mreže. Mogućnost rada na baterije od minimalno 8 sati nakon prestanka rada električne energije. CE certifikat | 0 | 819.4306 | 5 | [6 empty] | 0 | 0 | '0918120929000 | UPD
POMAGALA ZA PROBAVNI SUSTAV, STOMA POMAGALA | Enteralna pumpa i potrošni materijal za enteralnu pumpu | 80 | 2239 | '091812093101 | '0918120931001 | Sistem s vrećicom ,B. Braun AG ,Infusomat Space line | B. Braun AG | B.Braun | 01.01.2023 |  | 6,11 | 1 | 14 | 1a | 0 | 3 | 3 | 3 | NE | 0 | 1 | 0 | 0 | kom |  | 90 | 0 | 0 | 344,192 | 0 | 0 |  | 0 | 0 | 0 | I | S | SP,LJ | Set za enteralnu pumpu, s vrećicom. | 0 | 6.2526 | 5 | [6 empty] | 0 | 1 | '0918120931000 | UPD
POMAGALA ZA PROBAVNI SUSTAV, STOMA POMAGALA | Enteralna pumpa i potrošni materijal za enteralnu pumpu | 80 | 2240 | '091812093102 | '0918120931002 | Sistem s vrećicom ,NUTRICIA MEDICAL DEVICES B.V ,FLOCARE TOP FILL RESERVOIR 1,3 L WITH INFINITY SET | NUTRICIA MEDICAL DEVICES B.V | GM Pharma | 01.01.2023 |  | 6,11 | 1 | 14 | 1a | 0 | 3 | 3 | 3 | NE | 0 | 1 | 0 | 0 | kom |  | 90 | 0 | 0 | 344,192 | 0 | 0 |  | 0 | 0 | 0 | I | S | SP,LJ | Set za enteralnu pumpu, s vrećicom. | 0 | 6.2526 | 5 | [6 empty] | 0 | 1 | '0918120931000 | UPD
POMAGALA ZA PROBAVNI SUSTAV, STOMA POMAGALA | Enteralna pumpa i potrošni materijal za enteralnu pumpu | 80 | 2241 | '091812093103 | '0918120931003 | Sistem s vrećicom ,Abbott Ireland Diagnostic Division ,Flexiflo Companion set | Abbott Ireland Diagnostic Division | Abbott laboratories | 01.01.2023 |  | 6,11 | 1 | 14 | 1a | 0 | 3 | 3 | 3 | NE | 0 | 1 | 0 | 0 | kom |  | 90 | 0 | 0 | 344,192 | 0 | 0 |  | 0 | 0 | 0 | I | S | SP,LJ | Set za enteralnu pumpu, s vrećicom. | 0 | 6.2526 | 5 | [6 empty] | 0 | 1 | '0918120931000 | UPD
POMAGALA ZA PROBAVNI SUSTAV, STOMA POMAGALA | Enteralna pumpa i potrošni materijal za enteralnu pumpu | 80 | 2242 | '091812093103 | '0918120931004 | Sistem s vrećicom ,Abbott Ireland Diagnostic Division ,Flexiflo Patrol set | Abbott Ireland Diagnostic Division | Abbott laboratories | 01.01.2023 |  | 6,11 | 1 | 14 | 1a | 0 | 3 | 3 | 3 | NE | 0 | 1 | 0 | 0 | kom |  | 90 | 0 | 0 | 344,192 | 0 | 0 |  | 0 | 0 | 0 | I | S | SP,LJ | Set za enteralnu pumpu, s vrećicom. | 0 | 6.2526 | 5 | [6 empty] | 0 | 1 | '0918120931000 | UPD
POMAGALA ZA PROBAVNI SUSTAV, STOMA POMAGALA | Enteralna pumpa i potrošni materijal za enteralnu pumpu | 80 | 2243 | '091812093103 | '0918120931005 | Sistem s vrećicom ,Abbott Ireland Diagnostic Division ,FreeGo set | Abbott Ireland Diagnostic Division | Abbott laboratories | 01.01.2023 |  | 6,11 | 1 | 14 | 1a | 0 | 3 | 3 | 3 | NE | 0 | 1 | 0 | 0 | kom |  | 90 | 0 | 0 | 344,192 | 0 | 0 |  | 0 | 0 | 0 | I | S | SP,LJ | Set za enteralnu pumpu, s vrećicom. | 0 | 6.2526 | 5 | [6 empty] | 0 | 1 | '0918120931000 | UPD
POMAGALA ZA PROBAVNI SUSTAV, STOMA POMAGALA | Enteralna pumpa i potrošni materijal za enteralnu pumpu | 80 | 2244 | '091812093104 | '0918120931006 | Sistem s vrećicom ,Fresenius Kabi AG ,Applix pump set Bag | Fresenius Kabi AG | Fresenius Kabi | 01.01.2023 |  | 6,11 | 1 | 14 | 1a | 0 | 3 | 3 | 3 | NE | 0 | 1 | 0 | 0 | kom |  | 90 | 0 | 0 | 344,192 | 0 | 0 |  | 0 | 0 | 0 | I | S | SP,LJ | Set za enteralnu pumpu, s vrećicom. | 0 | 6.2526 | 5 | [6 empty] | 0 | 1 | '0918120931000 | UPD
POMAGALA ZA PROBAVNI SUSTAV, STOMA POMAGALA | Enteralna pumpa i potrošni materijal za enteralnu pumpu | 80 | 2245 | '091812093201 | '0918120932001 | Sistem bez vrećice ,NUTRICIA MEDICAL DEVICES B.V ,FLOCARE PACK INFINITY SET W/O MED PORT | NUTRICIA MEDICAL DEVICES B.V | GM Pharma | 01.01.2023 |  | 6,11 | 1 | 14 | 1a | 0 | 3 | 3 | 3 | NE | 0 | 1 | 0 | 0 | kom |  | 90 | 0 | 0 | 344,192 | 0 | 0 |  | 0 | 0 | 0 | I | S | SP,LJ | Set za enteralnu pumpu, bez vrećice. | 0 | 3.2783 | 5 | [6 empty] | 0 | 1 | '0918120932000 | UPD
POMAGALA ZA PROBAVNI SUSTAV, STOMA POMAGALA | Enteralna pumpa i potrošni materijal za enteralnu pumpu | 80 | 2246 | '091812093202 | '0918120932002 | Sistem bez vrećice ,B. Braun AG ,Infusomat Space line | B. Braun AG | B.Braun | 01.01.2023 |  | 6,11 | 1 | 14 | 1a | 0 | 3 | 3 | 3 | NE | 0 | 1 | 0 | 0 | kom |  | 90 | 0 | 0 | 344,192 | 0 | 0 |  | 0 | 0 | 0 | I | S | SP,LJ | Set za enteralnu pumpu, bez vrećice. | 0 | 3.2783 | 5 | [6 empty] | 0 | 1 | '0918120932000 | UPD
POMAGALA ZA PROBAVNI SUSTAV, STOMA POMAGALA | Enteralna pumpa i potrošni materijal za enteralnu pumpu | 80 | 2247 | '091812093203 | '0918120932003 | Sistem bez vrećice ,Fresenius Kabi AG ,Applix pump set VarioLine | Fresenius Kabi AG | Fresenius Kabi | 01.01.2023 |  | 6,11 | 1 | 14 | 1a | 0 | 3 | 3 | 3 | NE | 0 | 1 | 0 | 0 | kom |  | 90 | 0 | 0 | 344,192 | 0 | 0 |  | 0 | 0 | 0 | I | S | SP,LJ | Set za enteralnu pumpu, bez vrećice. | 0 | 3.2783 | 5 | [6 empty] | 0 | 1 | '0918120932000 | UPD
POMAGALA ZA PROBAVNI SUSTAV, STOMA POMAGALA | Enteralna pumpa i potrošni materijal za enteralnu pumpu | 80 | 2248 | '091812093203 | '0918120932004 | Sistem bez vrećice ,Fresenius Kabi AG ,Applix pump set EasyBag | Fresenius Kabi AG | Fresenius Kabi | 01.01.2023 |  | 6,11 | 1 | 14 | 1a | 0 | 3 | 3 | 3 | NE | 0 | 1 | 0 | 0 | kom |  | 90 | 0 | 0 | 344,192 | 0 | 0 |  | 0 | 0 | 0 | I | S | SP,LJ | Set za enteralnu pumpu, bez vrećice. | 0 | 3.2783 | 5 | [6 empty] | 0 | 1 | '0918120932000 | UPD
POMAGALA ZA PROBAVNI SUSTAV, STOMA POMAGALA | Enteralna pumpa i potrošni materijal za enteralnu pumpu | 80 | 2249 | '091812093601 | '0918120936001 | Gravitacijski set s vrećicom ,Abbott Ireland Diagnostic Division ,Flexiflo Gravitiy set | Abbott Ireland Diagnostic Division | Abbott laboratories | 01.01.2023 |  | 26 | 1 | 14 | 1a | 0 | 3 | 3 | 3 | NE | 0 | 1 | 0 | 0 | kom |  | 90 | 0 | 0 | 344,192 | 0 | 0 |  | 0 | 0 | 0 | I | S | SP,LJ | Gravitacijski set za enteralnu prehranu. | 0 | 3.2238 | 5 | [6 empty] | 0 | 1 | '0918120936000 | UPD
POMAGALA ZA PROBAVNI SUSTAV, STOMA POMAGALA | Enteralna pumpa i potrošni materijal za enteralnu pumpu | 80 | 2250 | '091812093602 | '0918120936002 | Gravitacijski set s vrećicom ,Fresenius Kabi AG ,Applix gravity set Bag | Fresenius Kabi AG | Fresenius Kabi | 01.01.2023 |  | 26 | 1 | 14 | 1a | 0 | 3 | 3 | 3 | NE | 0 | 1 | 0 | 0 | kom |  | 90 | 0 | 0 | 344,192 | 0 | 0 |  | 0 | 0 | 0 | I | S | SP,LJ | Gravitacijski set za enteralnu prehranu. | 0 | 3.2238 | 5 | [6 empty] | 0 | 1 | '0918120936000 | UPD
POMAGALA ZA PROBAVNI SUSTAV, STOMA POMAGALA | Enteralna pumpa i potrošni materijal za enteralnu pumpu | 80 | 2251 | '091812093701 | '0918120937001 | Gravitacijski set bez vrećice ,NUTRICIA MEDICAL DEVICES B.V ,FLOCARE UNIVERSAL PACK GRAVITY SET | NUTRICIA MEDICAL DEVICES B.V | GM Pharma | 01.01.2023 |  | 26 | 1 | 14 | 1a | 0 | 3 | 3 | 3 | NE | 0 | 1 | 0 | 0 | kom |  | 90 | 0 | 0 | 344,192 | 0 | 0 |  | 0 | 0 | 0 | I | S | SP,LJ | Gravitacijski set za enteralnu prehranu. | 0 | 2.3412 | 5 | [6 empty] | 0 | 1 | '0918120937000 | UPD
POMAGALA ZA PROBAVNI SUSTAV, STOMA POMAGALA | Enteralna pumpa i potrošni materijal za enteralnu pumpu | 80 | 2252 | '091812093702 | '0918120937002 | Gravitacijski set bez vrećice ,Fresenius Kabi AG ,Applix gravity set Easy Bag | Fresenius Kabi AG | Fresenius Kabi | 01.01.2023 |  | 26 | 1 | 14 | 1a | 0 | 3 | 3 | 3 | NE | 0 | 1 | 0 | 0 | kom |  | 90 | 0 | 0 | 344,192 | 0 | 0 |  | 0 | 0 | 0 | I | S | SP,LJ | Gravitacijski set za enteralnu prehranu. | 0 | 2.3412 | 5 | [6 empty] | 0 | 1 | '0918120937000 | UPD
POMAGALA ZA PROBAVNI SUSTAV, STOMA POMAGALA | Enteralna pumpa i potrošni materijal za enteralnu pumpu | 80 | 2253 | '091812093702 | '0918120937003 | Gravitacijski set bez vrećice ,Fresenius Kabi AG ,Applix gravity set VarioLine | Fresenius Kabi AG | Fresenius Kabi | 01.01.2023 |  | 26 | 1 | 14 | 1a | 0 | 3 | 3 | 3 | NE | 0 | 1 | 0 | 0 | kom |  | 90 | 0 | 0 | 344,192 | 0 | 0 |  | 0 | 0 | 0 | I | S | SP,LJ | Gravitacijski set za enteralnu prehranu. | 0 | 2.3412 | 5 | [6 empty] | 0 | 1 | '0918120937000 | UPD
POMAGALA ZA PROBAVNI SUSTAV, STOMA POMAGALA | Enteralna pumpa i potrošni materijal za enteralnu pumpu | 80 | 2254 | '091812093801 | '0918120938001 | Kutna igla ,B. Braun AG ,Surecan angled | B. Braun AG | B.Braun | 01.01.2023 |  | 6,11 | 1 | 14 | 1a | 0 | 3 | 3 | 3 | NE | 0 | 1 | 0 | 0 | kom |  | 45 | 0 | 0 | 344,193 | 0 | 0 |  | 0 | 0 | 0 | IIa | S | SP,LJ | Igle pod kutem od 90 stupnjeva., za trajni, potkožni, centralni venski kateter, parenteralna prehrana | 0 | 4.7382 | 5 | [6 empty] | 0 | 1 | '0918120938000 | UPD
POMAGALA ZA PROBAVNI SUSTAV, STOMA POMAGALA | Enteralna pumpa i potrošni materijal za enteralnu pumpu | 80 | 2255 | '041909093301 | '0419090933001 | Plastične štrcaljke od 20 ccm za umjetnu prehranu ,GBUK Group Ltd ,D-3NTERAL Enteral Syringe Single Use ENFit 20 ml (kataloški broj 91422) | GBUK Group Ltd | GM Pharma | 01.01.2023 |  | 1 | 1 | 14 | 1a | 0 | 12 | 12 | 12 | NE | 0 | 1 | 0 | 0 | kom |  | 365 | 0 | 0 | 192 | 0 | 0 |  | 0 | 0 | 0 | I | S | SP,LJ | Polikarbonat. | 0 | 0.5269 | 5 | [6 empty] | 0 | 1 | '0419090933000 | UPD
POMAGALA ZA PROBAVNI SUSTAV, STOMA POMAGALA | Enteralna pumpa i potrošni materijal za enteralnu pumpu | 80 | 2256 | '041909093501 | '0419090935001 | Plastične štrcaljke od 60 ccm za umjetnu prehranu ,GBUK Group Ltd ,D-3NTERAL Enteral Syringe Single Use ENFit 60 ml (kataloški broj 124823) | GBUK Group Ltd | GM Pharma | 01.01.2023 |  | 1 | 1 | 14 | 1a | 0 | 12 | 12 | 12 | NE | 0 | 1 | 0 | 0 | kom |  | 365 | 0 | 0 | 192 | 0 | 0 |  | 0 | 0 | 0 | I | S | SP,LJ | Polikarbonat. | 0 | 0.5269 | 5 | [6 empty] | 0 | 1 | '0419090935000 | UPD
POMAGALA ZA PROBAVNI SUSTAV, STOMA POMAGALA | Enteralna pumpa i potrošni materijal za enteralnu pumpu | 80 | 2257 | '091812092905 | '0918120929004 | Prijenosna pumpa za enteralnu prehranu ,Fresenius Kabi AG ,Amika | Fresenius Kabi AG | Fresenius Kabi | 01.01.2023 |  | 15,27 | 1 | 15,27 | 5 | 2 | 60 | 60 | 60 | DA | 1 | 1 | 1 | 0 | kom |  | 1 | 0 | 0 | 192 | 1 | 0 |  | 0 | 0 | 0 | IIa | S | SP,LJ | Protok najmanje do 200 ml/h. Točnost doziranja ± 10%. Automatski izračun protoka. Detektor tlaka. Detektor zraka. Detektor kapi. Sigurnosni alarm kod devijacije protoka, pojavljivanja zraka u liniji, pražnjenja boce, slabe baterije, alarm prije završetka infuzije. Unos podataka preko tastature na pumpi. Ekran s kontinuiranim prikazom protoka. Napajanje pumpe preko električne mreže. Mogućnost rada na baterije od minimalno 8 sati nakon prestanka rada električne energije. CE certifikat | 0 | 819.4306 | 5 | [6 empty] | 0 | 0 | '0918120929000 | UPD
POMAGALA ZA PROBAVNI SUSTAV, STOMA POMAGALA | Enteralna pumpa i potrošni materijal za enteralnu pumpu | 80 | 2258 | '091812093105 | '0918120931007 | Sistem s vrećicom ,Fresenius Kabi AG ,Amika Pump Set Bag | Fresenius Kabi AG | Fresenius Kabi | 01.01.2023 |  | 6,11 | 1 | 14 | 1a | 0 | 3 | 3 | 3 | NE | 0 | 1 | 0 | 0 | kom |  | 90 | 0 | 0 | 344,192 | 0 | 0 |  | 0 | 0 | 0 | IIa | S | SP,LJ | Set za enteralnu pumpu, s vrećicom. | 0 | 6.2526 | 5 | [6 empty] | 0 | 1 | '0918120931000 | UPD
POMAGALA ZA PROBAVNI SUSTAV, STOMA POMAGALA | Enteralna pumpa i potrošni materijal za enteralnu pumpu | 80 | 2259 | '091812093204 | '0918120932005 | Sistem bez vrećice ,Fresenius Kabi AG ,Amika Pump Set Easy Bag | Fresenius Kabi AG | Fresenius Kabi | 01.01.2023 |  | 6,11 | 1 | 14 | 1a | 0 | 3 | 3 | 3 | NE | 0 | 1 | 0 | 0 | kom |  | 90 | 0 | 0 | 344,192 | 0 | 0 |  | 0 | 0 | 0 | IIa | S | SP,LJ | Set za enteralnu pumpu, bez vrećice. | 0 | 3.2783 | 5 | [6 empty] | 0 | 1 | '0918120932000 | UPD
POMAGALA ZA PROBAVNI SUSTAV, STOMA POMAGALA | Enteralna pumpa i potrošni materijal za enteralnu pumpu | 80 | 2260 | '091812093401 | '0918120934001 | Plastična štrcaljka 2 ml ,ZARYS International Group ,DuoNEX Dvodjelna luer-slip,jednokratna štrcaljka sterilna 2ml | ZARYS International Group | Medicina trgovina | 01.01.2023 |  | 1 | 0 | 14 | 1a | 0 | 12 | 12 | 12 | NE | 0 | 1 | 0 | 0 | kom |  | 365 | 0 | 0 | 192 | 0 | 0 |  | 0 | 0 | 0 | IIa | S | SP,LJ | Polikarbonat ili polipropilen. | 0 | 0.0305 | 5 | [6 empty] | 0 | 1 | '0918120934000 | UPD
POMAGALA ZA PROBAVNI SUSTAV, STOMA POMAGALA | Enteralna pumpa i potrošni materijal za enteralnu pumpu | 80 | 2261 | '091812093501 | '0918120935001 | Plastične šprice a 5ml ,ZARYS International Group ,DuoNEX Dvodjelna luer-slip,jednokratna štrcaljka sterilna 5ml | ZARYS International Group | Medicina trgovina | 01.01.2023 |  | 1 | 0 | 14 | 1a | 0 | 12 | 12 | 12 | NE | 0 | 1 | 0 | 0 | kom |  | 365 | 0 | 0 | 192 | 0 | 0 |  | 0 | 0 | 0 | IIa | S | SP,LJ | Polikarbonat ili polipropilen. | 0 | 0.0438 | 5 | [6 empty] | 0 | 1 | '0918120935000 | UPD
POMAGALA ZA PROBAVNI SUSTAV, STOMA POMAGALA | Enteralna pumpa i potrošni materijal za enteralnu pumpu | 80 | 2262 | '041909093302 | '0419090933002 | Plastične štrcaljke od 20 ccm za umjetnu prehranu ,Fresenius Kabi AG ,Freka Connect 20 ml ENFit/ProNeo | Fresenius Kabi AG | Fresenius Kabi | 01.01.2023 |  | 1 | 0 | 14 | 1a | 0 | 12 | 12 | 12 | NE | 0 | 1 | 0 | 0 | kom |  | 365 | 0 | 0 | 192 | 0 | 0 |  | 0 | 0 | 0 | IIa | S | SP,LJ | Polikarbonat. CE certifikat | 0 | 0.5269 | 5 | [6 empty] | 0 | 1 | '0419090933000 | UPD
POMAGALA ZA PROBAVNI SUSTAV, STOMA POMAGALA | Enteralna pumpa i potrošni materijal za enteralnu pumpu | 80 | 2263 | '041909093502 | '0419090935002 | Plastične štrcaljke od 60 ccm za umjetnu prehranu ,Fresenius Kabi AG ,Freka Connect 60 ml ENFit/ProNeo | Fresenius Kabi AG | Fresenius Kabi | 01.01.2023 |  | 1 | 0 | 14 | 1a | 0 | 12 | 12 | 12 | NE | 0 | 1 | 0 | 0 | kom |  | 365 | 0 | 0 | 192 | 0 | 0 |  | 0 | 0 | 0 | IIa | S | SP,LJ | Polikarbonat. CE certifikat | 0 | 0.5269 | 5 | [6 empty] | 0 | 1 | '0419090935000 | UPD
POMAGALA ZA PROBAVNI SUSTAV, STOMA POMAGALA | Infuzijska pumpa i potrošni materijal za infuzijsku pumpu | 81 | 2264 | '091812094200 | '0918120942000 | Sterilne PVC igle 1,20 |  |  | 01.01.2023 |  | 6,11 | 1 | 14 | 1a | 0 | 12 | 12 | 12 | NE | 0 | 1 | 0 | 0 | kom |  | 365 | 0 | 0 |  | 0 | 0 |  | 0 | 0 | 0 | IIa | S | SP,LJ | PVC materijal. | 0 | 0.0239 | 5 | [6 empty] | 0 | 1 | '0918120942000 | UPD
POMAGALA ZA PROBAVNI SUSTAV, STOMA POMAGALA | Infuzijska pumpa i potrošni materijal za infuzijsku pumpu | 81 | 2265 | '091812094001 | '0918120940001 | Prijenosna infuzijska pumpa ,B. Braun AG ,B.Braun Space | B. Braun AG | B.Braun | 01.01.2023 |  | 26 | 1 | 26 | 5 | 2 | 60 | 60 | 60 | DA | 1 | 1 | 1 | 0 | kom |  | 1 | 0 | 0 | 193 | 1 | 0 |  | 0 | 0 | 0 | I | S | SP,LJ | Podesivi protok od 0,1 do 999,9 ml/h. Mogućnost davanja bolusa. Točnost doziranja ± 5%. Automatski izračun protoka. Automatski izračun doze. Detektor tlaka. Detektor zraka u liniji. Detektor kapi. Sigurnosni alarm kod devijacije protoka, pojave zraka u liniji, ispražnjene infuzijske boce, slabe baterije. Alarm 3 min prije završetka infuzije. Unos podataka preko tastature na pumpi. Ekran s kontinuiranim prikazom protoka. Napajanje preko električne mreže. Baterije s mogučnošću rada od najmanje 3,5 h. | 0 | 1625.0766 | 5 | [6 empty] | 0 | 0 | '0918120940000 | UPD
POMAGALA ZA PROBAVNI SUSTAV, STOMA POMAGALA | Infuzijska pumpa i potrošni materijal za infuzijsku pumpu | 81 | 2266 | '091812094101 | '0918120941001 | Sistemi za infuzijske pumpe primarni sekundarni ,B. Braun AG ,Infusomat space line | B. Braun AG | B.Braun | 01.01.2023 |  | 26 | 1 | 14 | 1a | 0 | 3 | 3 | 3 | NE | 0 | 1 | 0 | 0 | kom |  | 180 | 0 | 0 | 193 | 0 | 0 |  | 0 | 0 | 0 | I | S | SP,LJ | Potrošni materijal za infuzijsku pumpu. Infuzijske kapaljke, filteri i cijevi za infuzijsku pumpu. | 0 | 3.0765 | 5 | [6 empty] | 0 | 1 | '0918120941000 | UPD
POMAGALA ZA PROBAVNI SUSTAV, STOMA POMAGALA | Infuzijska pumpa i potrošni materijal za infuzijsku pumpu | 81 | 2267 | '091812094101 | '0918120941002 | Sistemi za infuzijske pumpe primarni sekundarni ,B. Braun AG ,Space system standard | B. Braun AG | B.Braun | 01.01.2023 |  | 26 | 1 | 14 | 1a | 0 | 3 | 3 | 3 | NE | 0 | 1 | 0 | 0 | kom |  | 180 | 0 | 0 | 193 | 0 | 0 |  | 0 | 0 | 0 | I | S | SP,LJ | Potrošni materijal za infuzijsku pumpu. Infuzijske kapaljke, filteri i cijevi za infuzijsku pumpu. | 0 | 3.0765 | 5 | [6 empty] | 0 | 1 | '0918120941000 | UPD
POMAGALA ZA PROBAVNI SUSTAV, STOMA POMAGALA | Infuzijska pumpa i potrošni materijal za infuzijsku pumpu | 81 | 2268 | '091812094301 | '0918120943001 | Nazogastrična sonda, poliuretanska-dječja Ch 8 ,NUTRICIA MEDICAL DEVICES B.V ,FLOCARE PUR-NASOGASTRIC FEEDING TUBE Ch8 | NUTRICIA MEDICAL DEVICES B.V | GM Pharma | 01.01.2023 |  | 6,7,27 | 1 | 14 | 1a | 0 | 12 | 12 | 12 | NE | 0 | 1 | 0 | 0 | kom |  | 12 | 0 | 0 | 192 | 0 | 0 |  | 0 | 0 | 0 | IIa | S | SP,LJ | Poliuretan. CE certifikat. | 0 | 3.8065 | 5 | [6 empty] | 0 | 1 | '0918120943000 | UPD
POMAGALA ZA PROBAVNI SUSTAV, STOMA POMAGALA | Infuzijska pumpa i potrošni materijal za infuzijsku pumpu | 81 | 2269 | '091812094302 | '0918120943002 | Nazogastrična sonda, poliuretanska-dječja Ch 8 ,Fresenius Kabi AG ,Nazogastrična sonda,poliuretanska-dječja Ch 8 60cm | Fresenius Kabi AG | Fresenius Kabi | 01.01.2023 |  | 6,7,27 | 1 | 14 | 1a | 0 | 12 | 12 | 12 | NE | 0 | 1 | 0 | 0 | kom |  | 12 | 0 | 0 | 192 | 0 | 0 |  | 0 | 0 | 0 | IIa | S | SP,LJ | Poliuretan. CE certifikat. | 0 | 3.8065 | 5 | [6 empty] | 0 | 1 | '0918120943000 | UPD
POMAGALA ZA PROBAVNI SUSTAV, STOMA POMAGALA | Infuzijska pumpa i potrošni materijal za infuzijsku pumpu | 81 | 2270 | '091812094302 | '0918120943003 | Nazogastrična sonda, poliuretanska-dječja Ch 8 ,Fresenius Kabi AG ,Nazogastrična sonda,poliuretanska-dječja Ch 8 80cm | Fresenius Kabi AG | Fresenius Kabi | 01.01.2023 |  | 6,7,27 | 1 | 14 | 1a | 0 | 12 | 12 | 12 | NE | 0 | 1 | 0 | 0 | kom |  | 12 | 0 | 0 | 192 | 0 | 0 |  | 0 | 0 | 0 | IIa | S | SP,LJ | Poliuretan. CE certifikat. | 0 | 3.8065 | 5 | [6 empty] | 0 | 1 | '0918120943000 | UPD
POMAGALA ZA PROBAVNI SUSTAV, STOMA POMAGALA | Infuzijska pumpa i potrošni materijal za infuzijsku pumpu | 81 | 2271 | '091812094302 | '0918120943004 | Nazogastrična sonda, poliuretanska-dječja Ch 8 ,Fresenius Kabi AG ,Nazogastrična sonda,poliuretanska-dječja Ch 8 120cm LL | Fresenius Kabi AG | Fresenius Kabi | 01.01.2023 |  | 6,7,27 | 1 | 14 | 1a | 0 | 12 | 12 | 12 | NE | 0 | 1 | 0 | 0 | kom |  | 12 | 0 | 0 | 192 | 0 | 0 |  | 0 | 0 | 0 | IIa | S | SP,LJ | Poliuretan. CE certifikat. | 0 | 3.8065 | 5 | [6 empty] | 0 | 1 | '0918120943000 | UPD
POMAGALA ZA PROBAVNI SUSTAV, STOMA POMAGALA | Infuzijska pumpa i potrošni materijal za infuzijsku pumpu | 81 | 2272 | '091812094401 | '0918120944001 | Produžetak s 2 izlaza kod sistema za parenteralnu prehranu ,B. Braun AG ,LS-2 konektor | B. Braun AG | B.Braun | 01.01.2023 |  | 6,7,27 | 1 | 14 | 1a | 0 | 12 | 12 | 12 | NE | 0 | 1 | 0 | 0 | kom |  | 160 | 0 | 0 | 194 | 0 | 0 |  | 0 | 0 | 0 | I | S | SP,LJ | PVC, kod parenteralne prehrane | 0 | 0.4274 | 5 | [6 empty] | 0 | 1 | '0918120944000 | UPD
POMAGALA ZA PROBAVNI SUSTAV, STOMA POMAGALA | Infuzijska pumpa i potrošni materijal za infuzijsku pumpu | 81 | 2273 | '091812094002 | '0918120940002 | Prijenosna infuzijska pumpa ,Fresenius Kabi AG ,Ambix nova | Fresenius Kabi AG | Fresenius Kabi | 01.01.2023 |  | 26 | 1 | 26 | 5 | 2 | 60 | 60 | 60 | DA | 1 | 1 | 1 | 0 | kom |  | 1 | 0 | 0 | 193 | 1 | 0 |  | 0 | 0 | 0 | IIb | S | SP,LJ | Podesivi protok od 0,1 do 999,9 ml/h. Mogućnost davanja bolusa. Točnost doziranja ± 5%. Automatski izračun protoka. Automatski izračun doze. Detektor tlaka. Detektor zraka u liniji. Detektor kapi. Sigurnosni alarm kod devijacije protoka, pojave zraka u liniji, ispražnjene infuzijske boce, slabe baterije. Alarm 3 min prije završetka infuzije. Unos podataka preko tastature na pumpi. Ekran s kontinuiranim prikazom protoka. Napajanje preko električne mreže. Baterije s mogučnošću rada od najmanje 3,5 h. | 0 | 1575.3295 | 5 | [6 empty] | 0 | 0 | '0918120940000 | UPD
POMAGALA ZA PROBAVNI SUSTAV, STOMA POMAGALA | Infuzijska pumpa i potrošni materijal za infuzijsku pumpu | 81 | 2274 | '091812094102 | '0918120941003 | Sistemi za infuzijske pumpe primarni sekundarni ,Fresenius Kabi AG ,Ambix nova ambulatory set | Fresenius Kabi AG | Fresenius Kabi | 01.01.2023 |  | 26 | 1 | 14 | 1a | 0 | 3 | 3 | 3 | NE | 0 | 1 | 0 | 0 | kom |  | 180 | 0 | 0 | 193 | 0 | 0 |  | 0 | 0 | 0 | I | S | SP,LJ | Potrošni materijal za infuzijsku pumpu. Infuzijske kapaljke, filteri i cijevi za infuzijsku pumpu. | 0 | 2.9823 | 5 | [6 empty] | 0 | 1 | '0918120941000 | UPD
POMAGALA ZA PROBAVNI SUSTAV, STOMA POMAGALA | Infuzijska pumpa i potrošni materijal za infuzijsku pumpu | 81 | 2275 | '091812094102 | '0918120941004 | Sistemi za infuzijske pumpe primarni sekundarni ,Fresenius Kabi AG , Ambix nova stationary set | Fresenius Kabi AG | Fresenius Kabi | 01.01.2023 |  | 26 | 1 | 14 | 1a | 0 | 3 | 3 | 3 | NE | 0 | 1 | 0 | 0 | kom |  | 180 | 0 | 0 | 193 | 0 | 0 |  | 0 | 0 | 0 | I | S | SP,LJ | Potrošni materijal za infuzijsku pumpu. Infuzijske kapaljke, filteri i cijevi za infuzijsku pumpu. | 0 | 2.9823 | 5 | [6 empty] | 0 | 1 | '0918120941000 | UPD
POMAGALA ZA UROGENITALNI SUSTAV | Kondomi | 83 | 2276 | '092409100101 | '0924091001001 | Kondomi silikonski samoljepljivi s otvorom za plastične vrećice za urin ,Coloplast A/S ,CONVEEN Security+ Self-Sealing Urisheath | Coloplast A/S | Medikal Lux | 01.01.2023 |  | 1 | 1 | 14 | 1a | 0 | 3 | 3 | 3 | NE | 0 | 1 | 0 | 0 | kom | do | 90 | 0 | 0 | 195 | 0 | 0 |  | 0 | 0 | 0 | I | S | SP,LJ | Silikon. | 0 | 1.3445 | 5 | [6 empty] | 0 | 1 | '0924091001000 | UPD
POMAGALA ZA UROGENITALNI SUSTAV | Kondomi | 83 | 2277 | '092409100102 | '0924091001002 | Kondomi silikonski samoljepljivi s otvorom za plastične vrećice za urin ,MANFRED SAUER ,Silikonski samoljepivi kondomi | MANFRED SAUER | Bauerfeind | 01.01.2023 |  | 1 | 1 | 14 | 1a | 0 | 3 | 3 | 3 | NE | 0 | 1 | 0 | 0 | kom | do | 90 | 0 | 0 | 195 | 0 | 0 |  | 0 | 0 | 0 | I | S | SP,LJ | Silikon. | 0 | 1.3445 | 5 | [6 empty] | 0 | 1 | '0924091001000 | UPD
POMAGALA ZA UROGENITALNI SUSTAV | Kondomi | 83 | 2278 | '092409100103 | '0924091001003 | Kondomi silikonski samoljepljivi s otvorom za plastične vrećice za urin ,Rochester medical ,Male External Catheters (Ultraflex ili Natural) 25mm | Rochester medical | Stoma medical | 01.01.2023 |  | 1 | 1 | 14 | 1a | 0 | 3 | 3 | 3 | NE | 0 | 1 | 0 | 0 | kom | do | 90 | 0 | 0 | 195 | 0 | 0 |  | 0 | 0 | 0 | I | S | SP,LJ | Silikon. | 0 | 1.3445 | 5 | [6 empty] | 0 | 1 | '0924091001000 | UPD
POMAGALA ZA UROGENITALNI SUSTAV | Kondomi | 83 | 2279 | '092409100103 | '0924091001004 | Kondomi silikonski samoljepljivi s otvorom za plastične vrećice za urin ,Rochester medical ,Male External Catheters (Ultraflex ili Natural) 29mm | Rochester medical | Stoma medical | 01.01.2023 |  | 1 | 1 | 14 | 1a | 0 | 3 | 3 | 3 | NE | 0 | 1 | 0 | 0 | kom | do | 90 | 0 | 0 | 195 | 0 | 0 |  | 0 | 0 | 0 | I | S | SP,LJ | Silikon. | 0 | 1.3445 | 5 | [6 empty] | 0 | 1 | '0924091001000 | UPD
POMAGALA ZA UROGENITALNI SUSTAV | Kondomi | 83 | 2280 | '092409100103 | '0924091001005 | Kondomi silikonski samoljepljivi s otvorom za plastične vrećice za urin ,Rochester medical ,Male External Catheters (Ultraflex ili Natural) 32mm | Rochester medical | Stoma medical | 01.01.2023 |  | 1 | 1 | 14 | 1a | 0 | 3 | 3 | 3 | NE | 0 | 1 | 0 | 0 | kom | do | 90 | 0 | 0 | 195 | 0 | 0 |  | 0 | 0 | 0 | I | S | SP,LJ | Silikon. | 0 | 1.3445 | 5 | [6 empty] | 0 | 1 | '0924091001000 | UPD
POMAGALA ZA UROGENITALNI SUSTAV | Kondomi | 83 | 2281 | '092409100103 | '0924091001006 | Kondomi silikonski samoljepljivi s otvorom za plastične vrećice za urin ,Rochester medical ,Male External Catheters (Ultraflex ili Natural) 36mm | Rochester medical | Stoma medical | 01.01.2023 |  | 1 | 1 | 14 | 1a | 0 | 3 | 3 | 3 | NE | 0 | 1 | 0 | 0 | kom | do | 90 | 0 | 0 | 195 | 0 | 0 |  | 0 | 0 | 0 | I | S | SP,LJ | Silikon. | 0 | 1.3445 | 5 | [6 empty] | 0 | 1 | '0924091001000 | UPD
POMAGALA ZA UROGENITALNI SUSTAV | Kondomi | 83 | 2282 | '092409100103 | '0924091001007 | Kondomi silikonski samoljepljivi s otvorom za plastične vrećice za urin ,Rochester medical ,Male External Catheters (Ultraflex ili Natural) 41mm | Rochester medical | Stoma medical | 01.01.2023 |  | 1 | 1 | 14 | 1a | 0 | 3 | 3 | 3 | NE | 0 | 1 | 0 | 0 | kom | do | 90 | 0 | 0 | 195 | 0 | 0 |  | 0 | 0 | 0 | I | S | SP,LJ | Silikon. | 0 | 1.3445 | 5 | [6 empty] | 0 | 1 | '0924091001000 | UPD
POMAGALA ZA UROGENITALNI SUSTAV | Kondomi | 83 | 2283 | '092409100201 | '0924091002001 | Kondomi lateks koji se lijepe s ljepljivom trakom s otvorom za plastičnu vrećicu za urin ,Coloplast A/S ,CONVEEN Urisheath/Uriliner | Coloplast A/S | Medikal Lux | 01.01.2023 |  | 1 | 1 | 14 | 1a | 0 | 3 | 3 | 3 | NE | 0 | 1 | 0 | 0 | kom | do | 90 | 0 | 0 | 196 | 0 | 0 |  | 0 | 0 | 0 | I | S | SP,LJ | Lateks. Kondom uz ljepljivu traku. | 0 | 1.1255 | 5 | [6 empty] | 0 | 1 | '0924091002000 | UPD
POMAGALA ZA UROGENITALNI SUSTAV | Kondomi | 83 | 2284 | '092409100202 | '0924091002002 | Kondomi lateks koji se lijepe s ljepljivom trakom s otvorom za plastičnu vrećicu za urin ,MANFRED SAUER ,Lateks kondomi koji se lijepe ljepljivom trakom | MANFRED SAUER | Bauerfeind | 01.01.2023 |  | 1 | 1 | 14 | 1a | 0 | 3 | 3 | 3 | NE | 0 | 1 | 0 | 0 | kom | do | 90 | 0 | 0 | 196 | 0 | 0 |  | 0 | 0 | 0 | I | S | SP,LJ | Lateks. Kondom uz ljepljivu traku. | 0 | 1.1255 | 5 | [6 empty] | 0 | 1 | '0924091002000 | UPD
POMAGALA ZA UROGENITALNI SUSTAV | Kondomi | 83 | 2285 | '092409100301 | '0924091003001 | Kondomi lateks koji se lijepe ljepilom, s otvorom za plastičnu vrećicu za urin ,MANFRED SAUER ,Lateks kondomi koji se lijepe ljepilom | MANFRED SAUER | Bauerfeind | 01.01.2023 |  | 1 | 1 | 14 | 1a | 0 | 3 | 3 | 3 | NE | 0 | 1 | 0 | 0 | kom | do | 90 | 0 | 0 | 196 | 0 | 0 |  | 0 | 0 | 0 | I | S | SP,LJ | Lateks. | 0 | 1.1255 | 5 | [6 empty] | 0 | 1 | '0924091003000 | UPD
POMAGALA ZA UROGENITALNI SUSTAV | Kondomi | 83 | 2286 | '092409100401 | '0924091004001 | Kondomi lateks samoljepljivi s otvorom za plastičnu vrećicu za urin ,Coloplast A/S ,CONVEEN Self-Sealing Urisheath | Coloplast A/S | Medikal Lux | 01.01.2023 |  | 1 | 1 | 14 | 1a | 0 | 3 | 3 | 3 | NE | 0 | 1 | 0 | 0 | kom | do | 90 | 0 | 0 | 196 | 0 | 0 |  | 0 | 0 | 0 | I | S | SP,LJ | Lateks. | 0 | 1.0631 | 5 | [6 empty] | 0 | 1 | '0924091004000 | UPD
POMAGALA ZA UROGENITALNI SUSTAV | Kondomi | 83 | 2287 | '092409100402 | '0924091004002 | Kondomi lateks samoljepljivi s otvorom za plastičnu vrećicu za urin ,MANFRED SAUER ,Kondomi latex samoljepivi | MANFRED SAUER | Bauerfeind | 01.01.2023 |  | 1 | 1 | 14 | 1a | 0 | 3 | 3 | 3 | NE | 0 | 1 | 0 | 0 | kom | do | 90 | 0 | 0 | 196 | 0 | 0 |  | 0 | 0 | 0 | I | S | SP,LJ | Lateks. | 0 | 1.0631 | 5 | [6 empty] | 0 | 1 | '0924091004000 | UPD
POMAGALA ZA UROGENITALNI SUSTAV | Kondomi | 83 | 2288 | '092715100501 | '0927151005001 | Ljepilo za kondome ,MANFRED SAUER ,Sauer Original | MANFRED SAUER | Bauerfeind | 01.01.2023 |  | 1 | 1 | 14 | 1a | 0 | 3 | 3 | 3 | NE | 0 | 1 | 0 | 0 | kom | do | 4 | 0 | 0 | 196 | 0 | 0 |  | 0 | 0 | 0 | I | S | SP,LJ | Lateks, sa ili bez lanolina. | 0 | 8.1372 | 5 | [6 empty] | 0 | 1 | '0927151005000 | UPD
POMAGALA ZA UROGENITALNI SUSTAV | Kondomi | 83 | 2289 | '092409100203 | '0924091002003 | Kondomi lateks koji se lijepe s ljepljivom trakom s otvorom za plastičnu vrećicu za urin ,TELEFLEX MEDICAL ,Ruecco Neo (854460) | TELEFLEX MEDICAL | Kirkomerc | 01.01.2023 |  | 1 | 0 | 14 | 1a | 0 | 3 | 3 | 3 | NE | 0 | 1 | 0 | 0 | kom | do | 90 | 0 | 0 | 196 | 0 | 0 |  | 0 | 0 | 0 | I | S | SP,LJ | Lateks. Kondom uz ljepljivu traku. | 0 | 1.091 | 5 | [6 empty] | 0 | 1 | '0924091002000 | UPD
POMAGALA ZA UROGENITALNI SUSTAV | Plastične vrećice za urin | 84 | 2290 | '092705100601 | '0927051006001 | Vrećice za urin uz nogu s ispustom i nepovratnim ventilom 500 - 750 ml ,Coloplast A/S ,CONVEEN Contoured Urine Bag | Coloplast A/S | Medikal Lux | 01.01.2023 |  | 1 | 1 | 14 | 1a | 0 | 3 | 3 | 3 | NE | 0 | 1 | 0 | 0 | kom | do | 30 | 0 | 0 | 196 | 0 | 0 |  | 0 | 0 | 0 | I | S | SP,LJ | PVC materijal, plastika. Sa zaštitnom tkaninom od strukturiranog mikrofibera i dvije vezivne trake. | 0 | 0.9636 | 5 | [6 empty] | 0 | 1 | '0927051006000 | UPD
POMAGALA ZA UROGENITALNI SUSTAV | Plastične vrećice za urin | 84 | 2291 | '092705100701 | '0927051007001 | Vrećice za urin uz nogu s ispustom i nepovratnim ventilom 750 - 1000 ml ,Coloplast A/S ,CONVEEN Contoured Urine Bag | Coloplast A/S | Medikal Lux | 01.01.2023 |  | 1 | 1 | 14 | 1a | 0 | 3 | 3 | 3 | NE | 0 | 1 | 0 | 0 | kom | do | 30 | 0 | 0 | 196 | 0 | 0 |  | 0 | 0 | 0 | I | S | SP,LJ | PVC materijal, plastika. Sa zaštitnom tkaninom od strukturiranog mikrofibera i dvije vezivne trake. | 0 | 1.3007 | 5 | [6 empty] | 0 | 1 | '0927051007000 | UPD
POMAGALA ZA UROGENITALNI SUSTAV | Plastične vrećice za urin | 84 | 2292 | '092705100702 | '0927051007002 | Vrećice za urin uz nogu s ispustom i nepovratnim ventilom 750 - 1000 ml ,LATEX ,Vrećice za urin uz nogu | LATEX | Omikron | 01.01.2023 |  | 1 | 1 | 14 | 1a | 0 | 3 | 3 | 3 | NE | 0 | 1 | 0 | 0 | kom | do | 30 | 0 | 0 | 196 | 0 | 0 |  | 0 | 0 | 0 | I | S | SP,LJ | PVC materijal, plastika. Sa zaštitnom tkaninom od strukturiranog mikrofibera i dvije vezivne trake. | 0 | 1.3007 | 5 | [6 empty] | 0 | 1 | '0927051007000 | UPD
POMAGALA ZA UROGENITALNI SUSTAV | Plastične vrećice za urin | 84 | 2293 | '092705100801 | '0927051008001 | Vrećice za urin uz nogu s ispustom i nepovratnim ventilom 1000 - 1500 ml ,Coloplast A/S ,CONVEEN 1500 ml Urine Bag | Coloplast A/S | Medikal Lux | 01.01.2023 |  | 1 | 1 | 14 | 1a | 0 | 3 | 3 | 3 | NE | 0 | 1 | 0 | 0 | kom | do | 30 | 0 | 0 | 196 | 0 | 0 |  | 0 | 0 | 0 | I | S | SP,LJ | PVC materijal, plastika. Sa zaštitnom tkaninom od strukturiranog mikrofibera i dvije vezivne trake. | 0 | 1.9776 | 5 | [6 empty] | 0 | 1 | '0927051008000 | UPD
POMAGALA ZA UROGENITALNI SUSTAV | Plastične vrećice za urin | 84 | 2294 | '092705100901 | '0927051009001 | Vrećice za urin za višekratnu uporabu s ispustom i nepovratnim ventilom 2000 ml ,LATEX ,Vrećice za urin višekratne | LATEX | Omikron | 01.01.2023 |  | 1 | 1 | 14 | 1a | 0 | 3 | 3 | 3 | NE | 0 | 1 | 0 | 0 | kom | do | 30 | 0 | 0 | 196 | 0 | 0 |  | 0 | 0 | 0 | I | S | SP,LJ | PVC materijal, plastika. | 0 | 0.2933 | 5 | [6 empty] | 0 | 1 | '0927051009000 | UPD
POMAGALA ZA UROGENITALNI SUSTAV | Plastične vrećice za urin | 84 | 2295 | '092705100902 | '0927051009002 | Vrećice za urin za višekratnu uporabu s ispustom i nepovratnim ventilom 2000 ml ,MEDECO ,URINSKE VREĆICE CURIBAG | MEDECO | Salvus | 01.01.2023 |  | 1 | 1 | 14 | 1a | 0 | 3 | 3 | 3 | NE | 0 | 1 | 0 | 0 | kom | do | 30 | 0 | 0 | 196 | 0 | 0 |  | 0 | 0 | 0 | I | S | SP,LJ | PVC materijal, plastika. | 0 | 0.2933 | 5 | [6 empty] | 0 | 1 | '0927051009000 | UPD
POMAGALA ZA UROGENITALNI SUSTAV | Plastične vrećice za urin | 84 | 2296 | '092705100903 | '0927051009003 | Vrećice za urin za višekratnu uporabu s ispustom i nepovratnim ventilom 2000 ml ,Jiangsu Kangijin Medical Instrument Co ,Vrećice za urin za višekratnu uporabu s ispustom i nepovratnim ventilom 2000 ml | Jiangsu Kangijin Medical Instrument Co | Medicina trgovina | 01.01.2023 |  | 1 | 1 | 14 | 1a | 0 | 3 | 3 | 3 | NE | 0 | 1 | 0 | 0 | kom | do | 30 | 0 | 0 | 196 | 0 | 0 |  | 0 | 0 | 0 | I | S | SP,LJ | PVC materijal, plastika. | 0 | 0.2933 | 5 | [6 empty] | 0 | 1 | '0927051009000 | UPD
POMAGALA ZA UROGENITALNI SUSTAV | Plastične vrećice za urin | 84 | 2297 | '092705100904 | '0927051009004 | Vrećice za urin za višekratnu uporabu s ispustom i nepovratnim ventilom 2000 ml ,Beromed GmbH ,Vrećice za urin Beromed višekratna | Beromed GmbH | Tik Zagreb | 01.01.2023 |  | 1 | 1 | 14 | 1a | 0 | 3 | 3 | 3 | NE | 0 | 1 | 0 | 0 | kom | do | 30 | 0 | 0 | 196 | 0 | 0 |  | 0 | 0 | 0 | I | S | SP,LJ | PVC materijal, plastika. | 0 | 0.2933 | 5 | [6 empty] | 0 | 1 | '0927051009000 | UPD
POMAGALA ZA UROGENITALNI SUSTAV | Plastične vrećice za urin | 84 | 2298 | '092704101001 | '0927041010001 | Vrećice za urin za jednokratnu uporabu bez ispusta 2000 ml ,LATEX ,Vrećice za urin jednokratne | LATEX | Omikron | 01.01.2023 |  | 1 | 1 | 14 | 1a | 0 | 3 | 3 | 3 | NE | 0 | 1 | 0 | 0 | kom | do | 100 | 0 | 0 | 196 | 0 | 0 |  | 0 | 0 | 0 | I | S | SP,LJ | PVC materijal, plastika. | 0 | 0.1911 | 5 | [6 empty] | 0 | 1 | '0927041010000 | UPD
POMAGALA ZA UROGENITALNI SUSTAV | Plastične vrećice za urin | 84 | 2299 | '092704101002 | '0927041010002 | Vrećice za urin za jednokratnu uporabu bez ispusta 2000 ml ,Jiangsu Kangijin Medical Instrument Co ,Vrećice za urin za jednokratnu uporabu bez ispusta 2000 ml | Jiangsu Kangijin Medical Instrument Co | Medicina trgovina | 01.01.2023 |  | 1 | 1 | 14 | 1a | 0 | 3 | 3 | 3 | NE | 0 | 1 | 0 | 0 | kom | do | 100 | 0 | 0 | 196 | 0 | 0 |  | 0 | 0 | 0 | I | S | SP,LJ | PVC materijal, plastika. | 0 | 0.1911 | 5 | [6 empty] | 0 | 1 | '0927041010000 | UPD
POMAGALA ZA UROGENITALNI SUSTAV | Kateteri | 85 | 2300 | '092403101200 | '0924031012000 | Kateter jednokratni za urin, prilagođen spiralnom ulazu |  |  | 01.01.2023 |  | 15,6,7,17 | 1 | 14 | 1a | 0 | 3 | 3 | 3 | NE | 0 | 1 | 0 | 0 | kom | do | 450 | 0 | 0 | 196 | 0 | 0 |  | 0 | 0 | 0 | IIa | S | SP,LJ | PVC materijal. CE certifikat. | 0 | 1.2728 | 5 | [6 empty] | 0 | 1 | '0924031012000 | UPD
POMAGALA ZA UROGENITALNI SUSTAV | Kateteri | 85 | 2301 | '092407101700 | '0924071017000 | Kateteri s gelom za samokateterizaciju |  |  | 01.01.2023 |  | 24,17,15 | 1 | 14 | 1a | 0 | 3 | 3 | 3 | NE | 0 | 1 | 0 | 0 | kom | do | 450 | 0 | 0 | 199 | 0 | 0 |  | 0 | 0 | 0 | IIa | S | SP,LJ | PVC sa sredstvom za podmazivanje. CE certifikat. | 0 | 0.9105 | 5 | [6 empty] | 0 | 1 | '0924071017000 | UPD
POMAGALA ZA UROGENITALNI SUSTAV | Kateteri | 85 | 2302 | '092403101101 | '0924031011001 | Kateteri jednokratni za urin ,HZTM ,Urinski kateter | HZTM | HZTM | 01.01.2023 |  | 26 | 1 | 14 | 1a | 0 | 3 | 3 | 3 | NE | 0 | 1 | 0 | 0 | kom | do | 450 | 0 | 0 | 196 | 0 | 0 |  | 0 | 0 | 0 | IIa | S | SP,LJ | PVC materijal. CH 06-20 različitih dužina. CE certifikat. | 0 | 0.2177 | 5 | [6 empty] | 0 | 1 | '0924031011000 | UPD
POMAGALA ZA UROGENITALNI SUSTAV | Kateteri | 85 | 2303 | '092403101102 | '0924031011002 | Kateteri jednokratni za urin ,UNOMEDICAL ,Jednokratni urinarni kateteri | UNOMEDICAL | Bauerfeind | 01.01.2023 |  | 26 | 1 | 14 | 1a | 0 | 3 | 3 | 3 | NE | 0 | 1 | 0 | 0 | kom | do | 450 | 0 | 0 | 196 | 0 | 0 |  | 0 | 0 | 0 | IIa | S | SP,LJ | PVC materijal. CH 06-20 različitih dužina. CE certifikat. | 0 | 0.2177 | 5 | [6 empty] | 0 | 1 | '0924031011000 | UPD
POMAGALA ZA UROGENITALNI SUSTAV | Kateteri | 85 | 2304 | '092403101103 | '0924031011003 | Kateteri jednokratni za urin ,Cangshu Taining Medical Equipment Co ,Nelaton kateter | Cangshu Taining Medical Equipment Co | Medicina trgovina | 01.01.2023 |  | 26 | 1 | 14 | 1a | 0 | 3 | 3 | 3 | NE | 0 | 1 | 0 | 0 | kom | do | 450 | 0 | 0 | 196 | 0 | 0 |  | 0 | 0 | 0 | IIa | S | SP,LJ | PVC materijal. CH 06-20 različitih dužina. CE certifikat. | 0 | 0.2177 | 5 | [6 empty] | 0 | 1 | '0924031011000 | UPD
POMAGALA ZA UROGENITALNI SUSTAV | Kateteri | 85 | 2305 | '092403101104 | '0924031011004 | Kateteri jednokratni za urin ,Tik ,Urinski Nelaton kateter | Tik | Tik Zagreb | 01.01.2023 |  | 26 | 1 | 14 | 1a | 0 | 3 | 3 | 3 | NE | 0 | 1 | 0 | 0 | kom | do | 450 | 0 | 0 | 196 | 0 | 0 |  | 0 | 0 | 0 | IIa | S | SP,LJ | PVC materijal. CH 06-20 različitih dužina. CE certifikat. | 0 | 0.2177 | 5 | [6 empty] | 0 | 1 | '0924031011000 | UPD
POMAGALA ZA UROGENITALNI SUSTAV | Kateteri | 85 | 2306 | '092403101301 | '0924031013001 | Kateteri urinarni od silikona po Foley-u ,UNOMEDICAL ,Urinarni kateteri od silikona po Foley-u | UNOMEDICAL | Bauerfeind | 01.01.2023 |  | 1 | 1 | 14 | 1a | 0 | 3 | 3 | 3 | NE | 0 | 1 | 0 | 0 | kom | do | 4 | 0 | 0 | 196 | 0 | 0 |  | 0 | 0 | 0 | IIa | S | SP,LJ | Silikon. CE certifikat. | 0 | 5.1284 | 5 | [6 empty] | 0 | 1 | '0924031013000 | UPD
POMAGALA ZA UROGENITALNI SUSTAV | Kateteri | 85 | 2307 | '092403101302 | '0924031013002 | Kateteri urinarni od silikona po Foley-u ,Rochester medical ,Silicone Foley Catheters 6 Fr | Rochester medical | Stoma medical | 01.01.2023 |  | 1 | 1 | 14 | 1a | 0 | 3 | 3 | 3 | NE | 0 | 1 | 0 | 0 | kom | do | 4 | 0 | 0 | 196 | 0 | 0 |  | 0 | 0 | 0 | IIa | S | SP,LJ | Silikon. CE certifikat. | 0 | 5.1284 | 5 | [6 empty] | 0 | 1 | '0924031013000 | UPD
POMAGALA ZA UROGENITALNI SUSTAV | Kateteri | 85 | 2308 | '092403101302 | '0924031013003 | Kateteri urinarni od silikona po Foley-u ,Rochester medical ,Silicone Foley Catheters 8 Fr | Rochester medical | Stoma medical | 01.01.2023 |  | 1 | 1 | 14 | 1a | 0 | 3 | 3 | 3 | NE | 0 | 1 | 0 | 0 | kom | do | 4 | 0 | 0 | 196 | 0 | 0 |  | 0 | 0 | 0 | IIa | S | SP,LJ | Silikon. CE certifikat. | 0 | 5.1284 | 5 | [6 empty] | 0 | 1 | '0924031013000 | UPD
POMAGALA ZA UROGENITALNI SUSTAV | Kateteri | 85 | 2309 | '092403101302 | '0924031013004 | Kateteri urinarni od silikona po Foley-u ,Rochester medical ,Silicone Foley Catheters 10 Fr | Rochester medical | Stoma medical | 01.01.2023 |  | 1 | 1 | 14 | 1a | 0 | 3 | 3 | 3 | NE | 0 | 1 | 0 | 0 | kom | do | 4 | 0 | 0 | 196 | 0 | 0 |  | 0 | 0 | 0 | IIa | S | SP,LJ | Silikon. CE certifikat. | 0 | 5.1284 | 5 | [6 empty] | 0 | 1 | '0924031013000 | UPD
POMAGALA ZA UROGENITALNI SUSTAV | Kateteri | 85 | 2310 | '092403101302 | '0924031013005 | Kateteri urinarni od silikona po Foley-u ,Rochester medical ,Silicone Foley Catheters 12 Fr | Rochester medical | Stoma medical | 01.01.2023 |  | 1 | 1 | 14 | 1a | 0 | 3 | 3 | 3 | NE | 0 | 1 | 0 | 0 | kom | do | 4 | 0 | 0 | 196 | 0 | 0 |  | 0 | 0 | 0 | IIa | S | SP,LJ | Silikon. CE certifikat. | 0 | 5.1284 | 5 | [6 empty] | 0 | 1 | '0924031013000 | UPD
POMAGALA ZA UROGENITALNI SUSTAV | Kateteri | 85 | 2311 | '092403101302 | '0924031013006 | Kateteri urinarni od silikona po Foley-u ,Rochester medical ,Silicone Foley Catheters 14 Fr | Rochester medical | Stoma medical | 01.01.2023 |  | 1 | 1 | 14 | 1a | 0 | 3 | 3 | 3 | NE | 0 | 1 | 0 | 0 | kom | do | 4 | 0 | 0 | 196 | 0 | 0 |  | 0 | 0 | 0 | IIa | S | SP,LJ | Silikon. CE certifikat. | 0 | 5.1284 | 5 | [6 empty] | 0 | 1 | '0924031013000 | UPD
POMAGALA ZA UROGENITALNI SUSTAV | Kateteri | 85 | 2312 | '092403101302 | '0924031013007 | Kateteri urinarni od silikona po Foley-u ,Rochester medical ,Silicone Foley Catheters 16 Fr | Rochester medical | Stoma medical | 01.01.2023 |  | 1 | 1 | 14 | 1a | 0 | 3 | 3 | 3 | NE | 0 | 1 | 0 | 0 | kom | do | 4 | 0 | 0 | 196 | 0 | 0 |  | 0 | 0 | 0 | IIa | S | SP,LJ | Silikon. CE certifikat. | 0 | 5.1284 | 5 | [6 empty] | 0 | 1 | '0924031013000 | UPD
POMAGALA ZA UROGENITALNI SUSTAV | Kateteri | 85 | 2313 | '092403101302 | '0924031013008 | Kateteri urinarni od silikona po Foley-u ,Rochester medical ,Silicone Foley Catheters 18 Fr | Rochester medical | Stoma medical | 01.01.2023 |  | 1 | 1 | 14 | 1a | 0 | 3 | 3 | 3 | NE | 0 | 1 | 0 | 0 | kom | do | 4 | 0 | 0 | 196 | 0 | 0 |  | 0 | 0 | 0 | IIa | S | SP,LJ | Silikon. CE certifikat. | 0 | 5.1284 | 5 | [6 empty] | 0 | 1 | '0924031013000 | UPD
POMAGALA ZA UROGENITALNI SUSTAV | Kateteri | 85 | 2314 | '092403101302 | '0924031013009 | Kateteri urinarni od silikona po Foley-u ,Rochester medical ,Silicone Foley Catheters 20 Fr | Rochester medical | Stoma medical | 01.01.2023 |  | 1 | 1 | 14 | 1a | 0 | 3 | 3 | 3 | NE | 0 | 1 | 0 | 0 | kom | do | 4 | 0 | 0 | 196 | 0 | 0 |  | 0 | 0 | 0 | IIa | S | SP,LJ | Silikon. CE certifikat. | 0 | 5.1284 | 5 | [6 empty] | 0 | 1 | '0924031013000 | UPD
POMAGALA ZA UROGENITALNI SUSTAV | Kateteri | 85 | 2315 | '092403101302 | '0924031013010 | Kateteri urinarni od silikona po Foley-u ,Rochester medical ,Silicone Foley Catheters 22 Fr | Rochester medical | Stoma medical | 01.01.2023 |  | 1 | 1 | 14 | 1a | 0 | 3 | 3 | 3 | NE | 0 | 1 | 0 | 0 | kom | do | 4 | 0 | 0 | 196 | 0 | 0 |  | 0 | 0 | 0 | IIa | S | SP,LJ | Silikon. CE certifikat. | 0 | 5.1284 | 5 | [6 empty] | 0 | 1 | '0924031013000 | UPD
POMAGALA ZA UROGENITALNI SUSTAV | Kateteri | 85 | 2316 | '092403101302 | '0924031013011 | Kateteri urinarni od silikona po Foley-u ,Rochester medical ,Silicone Foley Catheters 24 Fr | Rochester medical | Stoma medical | 01.01.2023 |  | 1 | 1 | 14 | 1a | 0 | 3 | 3 | 3 | NE | 0 | 1 | 0 | 0 | kom | do | 4 | 0 | 0 | 196 | 0 | 0 |  | 0 | 0 | 0 | IIa | S | SP,LJ | Silikon. CE certifikat. | 0 | 5.1284 | 5 | [6 empty] | 0 | 1 | '0924031013000 | UPD
POMAGALA ZA UROGENITALNI SUSTAV | Kateteri | 85 | 2317 | '092403101401 | '0924031014001 | Kateteri urinarni, od silikoniziranog latexa po Foley-u ,UNOMEDICAL ,Urinarni kateteri od silikoniziranog latexa po Foley-u | UNOMEDICAL | Bauerfeind | 01.01.2023 |  | 1 | 1 | 14 | 1a | 0 | 3 | 3 | 3 | NE | 0 | 1 | 0 | 0 | kom | do | 7 | 0 | 0 | 196 | 0 | 0 |  | 0 | 0 | 0 | IIa | S | SP,LJ | Silikonizirani lateks. CE certifikat. | 0 | 0.4977 | 5 | [6 empty] | 0 | 1 | '0924031014000 | UPD
POMAGALA ZA UROGENITALNI SUSTAV | Kateteri | 85 | 2318 | '092403101402 | '0924031014002 | Kateteri urinarni, od silikoniziranog latexa po Foley-u ,Well Lead Medical Co.Ltd. ,Kateter latex Foley (silikonizirani) | Well Lead Medical Co.Ltd. | Medicina trgovina | 01.01.2023 |  | 1 | 1 | 14 | 1a | 0 | 3 | 3 | 3 | NE | 0 | 1 | 0 | 0 | kom | do | 7 | 0 | 0 | 196 | 0 | 0 |  | 0 | 0 | 0 | IIa | S | SP,LJ | Silikonizirani lateks. CE certifikat. | 0 | 0.4977 | 5 | [6 empty] | 0 | 1 | '0924031014000 | UPD
POMAGALA ZA UROGENITALNI SUSTAV | Kateteri | 85 | 2319 | '092403101403 | '0924031014003 | Kateteri urinarni, od silikoniziranog latexa po Foley-u ,Beromed GmbH ,Urinarni kateteri od silikoniziranog latexa po Foley-u | Beromed GmbH | Tik Zagreb | 01.01.2023 |  | 1 | 1 | 14 | 1a | 0 | 3 | 3 | 3 | NE | 0 | 1 | 0 | 0 | kom | do | 7 | 0 | 0 | 196 | 0 | 0 |  | 0 | 0 | 0 | IIa | S | SP,LJ | Silikonizirani lateks. CE certifikat. | 0 | 0.4977 | 5 | [6 empty] | 0 | 1 | '0924031014000 | UPD
POMAGALA ZA UROGENITALNI SUSTAV | Kateteri | 85 | 2320 | '092118101501 | '0921181015001 | Gel za kateteriziranje ,FARCO-PHARMA ,Instillagel ALMED | FARCO-PHARMA | Bauerfeind | 01.01.2023 |  | 26a | 1 | 14 | 1a | 0 | 3 | 3 | 3 | NE | 0 | 1 | 0 | 0 | g ili ml | do | 1350 | 0 | 0 | 197 | 0 | 0 |  | 0 | 0 | 0 | III | S | SP,LJ | Sredstvo za podmazivanje, lokalni anestetik i dezinficijens. Sterilno pakiranje. Količina sukladna broju kateterizacija. | 0 | 0.1911 | 5 | [6 empty] | 0 | 1 | '0921181015000 | UPD
POMAGALA ZA UROGENITALNI SUSTAV | Kateteri | 85 | 2321 | '092118101502 | '0921181015002 | Gel za kateteriziranje ,Pharmazeutische Fabrik Montavit GmbH ,Cathejell L HRCJL12525 | Pharmazeutische Fabrik Montavit GmbH | Stella projekt | 01.01.2023 |  | 26a | 1 | 14 | 1a | 0 | 3 | 3 | 3 | NE | 0 | 1 | 0 | 0 | g ili ml | do | 1350 | 0 | 0 | 197 | 0 | 0 |  | 0 | 0 | 0 | III | S | SP,LJ | Sredstvo za podmazivanje, lokalni anestetik i dezinficijens. Sterilno pakiranje. Količina sukladna broju kateterizacija. | 0 | 0.1911 | 5 | [6 empty] | 0 | 1 | '0921181015000 | UPD
POMAGALA ZA UROGENITALNI SUSTAV | Kateteri | 85 | 2322 | '092118101502 | '0921181015003 | Gel za kateteriziranje ,Pharmazeutische Fabrik Montavit GmbH ,Cathejell S HRCJS12526 | Pharmazeutische Fabrik Montavit GmbH | Stella projekt | 01.01.2023 |  | 26a | 1 | 14 | 1a | 0 | 3 | 3 | 3 | NE | 0 | 1 | 0 | 0 | g ili ml | do | 1350 | 0 | 0 | 197 | 0 | 0 |  | 0 | 0 | 0 | III | S | SP,LJ | Sredstvo za podmazivanje, lokalni anestetik i dezinficijens. Sterilno pakiranje. Količina sukladna broju kateterizacija. | 0 | 0.1911 | 5 | [6 empty] | 0 | 1 | '0921181015000 | UPD
POMAGALA ZA UROGENITALNI SUSTAV | Kateteri | 85 | 2323 | '092118101503 | '0921181015004 | Gel za kateteriziranje ,Istem Medikal Tibbi Chiaz ve SanTic ,OptiLube active Sterile Lubricanting Jelly | Istem Medikal Tibbi Chiaz ve SanTic | Bauerfeind | 01.01.2023 |  | 26 | 1 | 14 | 1a | 0 | 3 | 3 | 3 | NE | 0 | 1 | 0 | 0 | g ili ml | do | 1350 | 0 | 0 | 197 | 0 | 0 |  | 0 | 0 | 0 | III | S | SP,LJ | Sredstvo za podmazivanje, lokalni anestetik i dezinficijens. Sterilno pakiranje. Količina sukladna broju kateterizacija. | 0 | 0.1911 | 5 | [6 empty] | 0 | 1 | '0921181015000 | UPD
POMAGALA ZA UROGENITALNI SUSTAV | Kateteri | 85 | 2324 | '092407101601 | '0924071016001 | Ogledalo uz nogu pri samokateterizaciji žena ,MEDICAL SERVICE ,Optilux ogledalo | MEDICAL SERVICE | Bauerfeind | 01.01.2023 |  | 1 | 1 | 14 | 1a | 0 | 0 | 24 | 24 | NE | 0 | 1 | 0 | 0 | kom |  | 1 | 0 | 0 | 198 | 0 | 0 |  | 0 | 0 | 0 | I | S | SP,LJ | Staklo, plastika. Za lijevu ili desnu nogu, čičak traka. | 0 | 43.0009 | 5 | [6 empty] | 0 | 1 | '0924071016000 | UPD
POMAGALA ZA UROGENITALNI SUSTAV | Kateteri | 85 | 2325 | '092407101801 | '0924071018001 | Kateteri za samokateterizaciju jednokratni, hidrofilni ,Coloplast A/S ,EASICATH Catheter Men Nelaton 5348 | Coloplast A/S | Medikal Lux | 01.01.2023 |  | 1 | 1 | 14 | 1a | 0 | 3 | 3 | 3 | NE | 0 | 1 | 0 | 0 | kom | do | 450 | 0 | 0 | 199 | 0 | 0 |  | 0 | 0 | 0 | IIa | S | SP,LJ | Sterilan. Konektor. PVC. Lubrikant s hidrofilnim svojstvima. Ili Sterilan. Konektor. Od poliuretana. Presvučen hidrofilnim slojem. Odmah spreman za uporabu. | 0 | 0.9954 | 5 | [6 empty] | 0 | 1 | '0924071018000 | UPD
POMAGALA ZA UROGENITALNI SUSTAV | Kateteri | 85 | 2326 | '092407101801 | '0924071018002 | Kateteri za samokateterizaciju jednokratni, hidrofilni ,Coloplast A/S ,EASICATH Catheter Men Nelaton 5350 | Coloplast A/S | Medikal Lux | 01.01.2023 |  | 1 | 1 | 14 | 1a | 0 | 3 | 3 | 3 | NE | 0 | 1 | 0 | 0 | kom | do | 450 | 0 | 0 | 199 | 0 | 0 |  | 0 | 0 | 0 | IIa | S | SP,LJ | Sterilan. Konektor. PVC. Lubrikant s hidrofilnim svojstvima. Ili Sterilan. Konektor. Od poliuretana. Presvučen hidrofilnim slojem. Odmah spreman za uporabu. | 0 | 0.9954 | 5 | [6 empty] | 0 | 1 | '0924071018000 | UPD
POMAGALA ZA UROGENITALNI SUSTAV | Kateteri | 85 | 2327 | '092407101801 | '0924071018003 | Kateteri za samokateterizaciju jednokratni, hidrofilni ,Coloplast A/S ,EASICATH Catheter Men Nelaton 5352 | Coloplast A/S | Medikal Lux | 01.01.2023 |  | 1 | 1 | 14 | 1a | 0 | 3 | 3 | 3 | NE | 0 | 1 | 0 | 0 | kom | do | 450 | 0 | 0 | 199 | 0 | 0 |  | 0 | 0 | 0 | IIa | S | SP,LJ | Sterilan. Konektor. PVC. Lubrikant s hidrofilnim svojstvima. Ili Sterilan. Konektor. Od poliuretana. Presvučen hidrofilnim slojem. Odmah spreman za uporabu. | 0 | 0.9954 | 5 | [6 empty] | 0 | 1 | '0924071018000 | UPD
POMAGALA ZA UROGENITALNI SUSTAV | Kateteri | 85 | 2328 | '092407101801 | '0924071018004 | Kateteri za samokateterizaciju jednokratni, hidrofilni ,Coloplast A/S ,EASICATH Catheter Men Nelaton 5354 | Coloplast A/S | Medikal Lux | 01.01.2023 |  | 1 | 1 | 14 | 1a | 0 | 3 | 3 | 3 | NE | 0 | 1 | 0 | 0 | kom | do | 450 | 0 | 0 | 199 | 0 | 0 |  | 0 | 0 | 0 | IIa | S | SP,LJ | Sterilan. Konektor. PVC. Lubrikant s hidrofilnim svojstvima. Ili Sterilan. Konektor. Od poliuretana. Presvučen hidrofilnim slojem. Odmah spreman za uporabu. | 0 | 0.9954 | 5 | [6 empty] | 0 | 1 | '0924071018000 | UPD
POMAGALA ZA UROGENITALNI SUSTAV | Kateteri | 85 | 2329 | '092407101801 | '0924071018005 | Kateteri za samokateterizaciju jednokratni, hidrofilni ,Coloplast A/S ,EASICATH Catheter Men Nelaton 5356 | Coloplast A/S | Medikal Lux | 01.01.2023 |  | 1 | 1 | 14 | 1a | 0 | 3 | 3 | 3 | NE | 0 | 1 | 0 | 0 | kom | do | 450 | 0 | 0 | 199 | 0 | 0 |  | 0 | 0 | 0 | IIa | S | SP,LJ | Sterilan. Konektor. PVC. Lubrikant s hidrofilnim svojstvima. Ili Sterilan. Konektor. Od poliuretana. Presvučen hidrofilnim slojem. Odmah spreman za uporabu. | 0 | 0.9954 | 5 | [6 empty] | 0 | 1 | '0924071018000 | UPD
POMAGALA ZA UROGENITALNI SUSTAV | Kateteri | 85 | 2330 | '092407101801 | '0924071018006 | Kateteri za samokateterizaciju jednokratni, hidrofilni ,Coloplast A/S ,Men Tieman 5380 | Coloplast A/S | Medikal Lux | 01.01.2023 |  | 1 | 1 | 14 | 1a | 0 | 3 | 3 | 3 | NE | 0 | 1 | 0 | 0 | kom | do | 450 | 0 | 0 | 199 | 0 | 0 |  | 0 | 0 | 0 | IIa | S | SP,LJ | Sterilan. Konektor. PVC. Lubrikant s hidrofilnim svojstvima. Ili Sterilan. Konektor. Od poliuretana. Presvučen hidrofilnim slojem. Odmah spreman za uporabu. | 0 | 0.9954 | 5 | [6 empty] | 0 | 1 | '0924071018000 | UPD
POMAGALA ZA UROGENITALNI SUSTAV | Kateteri | 85 | 2331 | '092407101801 | '0924071018007 | Kateteri za samokateterizaciju jednokratni, hidrofilni ,Coloplast A/S ,Men Tieman 5382 | Coloplast A/S | Medikal Lux | 01.01.2023 |  | 1 | 1 | 14 | 1a | 0 | 3 | 3 | 3 | NE | 0 | 1 | 0 | 0 | kom | do | 450 | 0 | 0 | 199 | 0 | 0 |  | 0 | 0 | 0 | IIa | S | SP,LJ | Sterilan. Konektor. PVC. Lubrikant s hidrofilnim svojstvima. Ili Sterilan. Konektor. Od poliuretana. Presvučen hidrofilnim slojem. Odmah spreman za uporabu. | 0 | 0.9954 | 5 | [6 empty] | 0 | 1 | '0924071018000 | UPD
POMAGALA ZA UROGENITALNI SUSTAV | Kateteri | 85 | 2332 | '092407101801 | '0924071018010 | Kateteri za samokateterizaciju jednokratni, hidrofilni ,Coloplast A/S ,Female 5368 | Coloplast A/S | Medikal Lux | 01.01.2023 |  | 1 | 1 | 14 | 1a | 0 | 3 | 3 | 3 | NE | 0 | 1 | 0 | 0 | kom | do | 450 | 0 | 0 | 199 | 0 | 0 |  | 0 | 0 | 0 | IIa | S | SP,LJ | Sterilan. Konektor. PVC. Lubrikant s hidrofilnim svojstvima. Ili Sterilan. Konektor. Od poliuretana. Presvučen hidrofilnim slojem. Odmah spreman za uporabu. | 0 | 0.9954 | 5 | [6 empty] | 0 | 1 | '0924071018000 | UPD
POMAGALA ZA UROGENITALNI SUSTAV | Kateteri | 85 | 2333 | '092407101801 | '0924071018011 | Kateteri za samokateterizaciju jednokratni, hidrofilni ,Coloplast A/S ,Female 5370 | Coloplast A/S | Medikal Lux | 01.01.2023 |  | 1 | 1 | 14 | 1a | 0 | 3 | 3 | 3 | NE | 0 | 1 | 0 | 0 | kom | do | 450 | 0 | 0 | 199 | 0 | 0 |  | 0 | 0 | 0 | IIa | S | SP,LJ | Sterilan. Konektor. PVC. Lubrikant s hidrofilnim svojstvima. Ili Sterilan. Konektor. Od poliuretana. Presvučen hidrofilnim slojem. Odmah spreman za uporabu. | 0 | 0.9954 | 5 | [6 empty] | 0 | 1 | '0924071018000 | UPD
POMAGALA ZA UROGENITALNI SUSTAV | Kateteri | 85 | 2334 | '092407101801 | '0924071018012 | Kateteri za samokateterizaciju jednokratni, hidrofilni ,Coloplast A/S ,Female 5372 | Coloplast A/S | Medikal Lux | 01.01.2023 |  | 1 | 1 | 14 | 1a | 0 | 3 | 3 | 3 | NE | 0 | 1 | 0 | 0 | kom | do | 450 | 0 | 0 | 199 | 0 | 0 |  | 0 | 0 | 0 | IIa | S | SP,LJ | Sterilan. Konektor. PVC. Lubrikant s hidrofilnim svojstvima. Ili Sterilan. Konektor. Od poliuretana. Presvučen hidrofilnim slojem. Odmah spreman za uporabu. | 0 | 0.9954 | 5 | [6 empty] | 0 | 1 | '0924071018000 | UPD
POMAGALA ZA UROGENITALNI SUSTAV | Kateteri | 85 | 2335 | '092407101801 | '0924071018013 | Kateteri za samokateterizaciju jednokratni, hidrofilni ,Coloplast A/S ,Female 5374 | Coloplast A/S | Medikal Lux | 01.01.2023 |  | 1 | 1 | 14 | 1a | 0 | 3 | 3 | 3 | NE | 0 | 1 | 0 | 0 | kom | do | 450 | 0 | 0 | 199 | 0 | 0 |  | 0 | 0 | 0 | IIa | S | SP,LJ | Sterilan. Konektor. PVC. Lubrikant s hidrofilnim svojstvima. Ili Sterilan. Konektor. Od poliuretana. Presvučen hidrofilnim slojem. Odmah spreman za uporabu. | 0 | 0.9954 | 5 | [6 empty] | 0 | 1 | '0924071018000 | UPD
POMAGALA ZA UROGENITALNI SUSTAV | Kateteri | 85 | 2336 | '092407101801 | '0924071018014 | Kateteri za samokateterizaciju jednokratni, hidrofilni ,Coloplast A/S ,Female 5376 | Coloplast A/S | Medikal Lux | 01.01.2023 |  | 1 | 1 | 14 | 1a | 0 | 3 | 3 | 3 | NE | 0 | 1 | 0 | 0 | kom | do | 450 | 0 | 0 | 199 | 0 | 0 |  | 0 | 0 | 0 | IIa | S | SP,LJ | Sterilan. Konektor. PVC. Lubrikant s hidrofilnim svojstvima. Ili Sterilan. Konektor. Od poliuretana. Presvučen hidrofilnim slojem. Odmah spreman za uporabu. | 0 | 0.9954 | 5 | [6 empty] | 0 | 1 | '0924071018000 | UPD
POMAGALA ZA UROGENITALNI SUSTAV | Kateteri | 85 | 2337 | '092407101801 | '0924071018015 | Kateteri za samokateterizaciju jednokratni, hidrofilni ,Coloplast A/S ,Paediatric 5008 | Coloplast A/S | Medikal Lux | 01.01.2023 |  | 1 | 1 | 14 | 1a | 0 | 3 | 3 | 3 | NE | 0 | 1 | 0 | 0 | kom | do | 450 | 0 | 0 | 199 | 0 | 0 |  | 0 | 0 | 0 | IIa | S | SP,LJ | Sterilan. Konektor. PVC. Lubrikant s hidrofilnim svojstvima. Ili Sterilan. Konektor. Od poliuretana. Presvučen hidrofilnim slojem. Odmah spreman za uporabu. | 0 | 0.9954 | 5 | [6 empty] | 0 | 1 | '0924071018000 | UPD
POMAGALA ZA UROGENITALNI SUSTAV | Kateteri | 85 | 2338 | '092407101801 | '0924071018016 | Kateteri za samokateterizaciju jednokratni, hidrofilni ,Coloplast A/S ,Paediatric 5010 | Coloplast A/S | Medikal Lux | 01.01.2023 |  | 1 | 1 | 14 | 1a | 0 | 3 | 3 | 3 | NE | 0 | 1 | 0 | 0 | kom | do | 450 | 0 | 0 | 199 | 0 | 0 |  | 0 | 0 | 0 | IIa | S | SP,LJ | Sterilan. Konektor. PVC. Lubrikant s hidrofilnim svojstvima. Ili Sterilan. Konektor. Od poliuretana. Presvučen hidrofilnim slojem. Odmah spreman za uporabu. | 0 | 0.9954 | 5 | [6 empty] | 0 | 1 | '0924071018000 | UPD
POMAGALA ZA UROGENITALNI SUSTAV | Kateteri | 85 | 2339 | '092407101802 | '0924071018017 | Kateteri za samokateterizaciju jednokratni, hidrofilni ,INTEGRAL Medical Products Co., Ltd. ,LentisKat kateteri | INTEGRAL Medical Products Co., Ltd. | Lentismed | 01.01.2023 |  | 1 | 1 | 14 | 1a | 0 | 3 | 3 | 3 | NE | 0 | 1 | 0 | 0 | kom | do | 450 | 0 | 0 | 199 | 0 | 0 |  | 0 | 0 | 0 | IIa | S | SP,LJ | Sterilan. Konektor. PVC. Lubrikant s hidrofilnim svojstvima. Ili Sterilan. Konektor. Od poliuretana. Presvučen hidrofilnim slojem. Odmah spreman za uporabu. | 0 | 0.9954 | 5 | [6 empty] | 0 | 1 | '0924071018000 | UPD
POMAGALA ZA UROGENITALNI SUSTAV | Kateteri | 85 | 2340 | '092407101803 | '0924071018018 | Kateteri za samokateterizaciju jednokratni, hidrofilni ,Bever Medical Devices Co., Ltd. ,LentisKat plus kateteri | Bever Medical Devices Co., Ltd. | Lentismed | 01.01.2023 |  | 1 | 1 | 14 | 1a | 0 | 3 | 3 | 3 | NE | 0 | 1 | 0 | 0 | kom | do | 450 | 0 | 0 | 199 | 0 | 0 |  | 0 | 0 | 0 | IIa | S | SP,LJ | Sterilan. Konektor. PVC. Lubrikant s hidrofilnim svojstvima. Ili Sterilan. Konektor. Od poliuretana. Presvučen hidrofilnim slojem. Odmah spreman za uporabu. | 0 | 0.9954 | 5 | [6 empty] | 0 | 1 | '0924071018000 | UPD
POMAGALA ZA UROGENITALNI SUSTAV | Kateteri | 85 | 2341 | '092407101804 | '0924071018019 | Kateteri za samokateterizaciju jednokratni, hidrofilni ,TELEFLEX MEDICAL ,Flocatch quick 851241 | TELEFLEX MEDICAL | Kirkomerc | 01.01.2023 |  | 1 | 1 | 14 | 1a | 0 | 3 | 3 | 3 | NE | 0 | 1 | 0 | 0 | kom | do | 450 | 0 | 0 | 199 | 0 | 0 |  | 0 | 0 | 0 | IIa | S | SP,LJ | Sterilan. Konektor. PVC. Lubrikant s hidrofilnim svojstvima. Ili Sterilan. Konektor. Od poliuretana. Presvučen hidrofilnim slojem. Odmah spreman za uporabu. | 0 | 0.9954 | 5 | [6 empty] | 0 | 1 | '0924071018000 | UPD
POMAGALA ZA UROGENITALNI SUSTAV | Kateteri | 85 | 2342 | '092407101804 | '0924071018020 | Kateteri za samokateterizaciju jednokratni, hidrofilni ,TELEFLEX MEDICAL ,Flocatch quick 851221 | TELEFLEX MEDICAL | Kirkomerc | 01.01.2023 |  | 1 | 1 | 14 | 1a | 0 | 3 | 3 | 3 | NE | 0 | 1 | 0 | 0 | kom | do | 450 | 0 | 0 | 199 | 0 | 0 |  | 0 | 0 | 0 | IIa | S | SP,LJ | Sterilan. Konektor. PVC. Lubrikant s hidrofilnim svojstvima. Ili Sterilan. Konektor. Od poliuretana. Presvučen hidrofilnim slojem. Odmah spreman za uporabu. | 0 | 0.9954 | 5 | [6 empty] | 0 | 1 | '0924071018000 | UPD
POMAGALA ZA UROGENITALNI SUSTAV | Kateteri | 85 | 2343 | '092407101804 | '0924071018021 | Kateteri za samokateterizaciju jednokratni, hidrofilni ,TELEFLEX MEDICAL ,Flocatch hydro gel 851122 | TELEFLEX MEDICAL | Kirkomerc | 01.01.2023 |  | 1 | 1 | 14 | 1a | 0 | 3 | 3 | 3 | NE | 0 | 1 | 0 | 0 | kom | do | 450 | 0 | 0 | 199 | 0 | 0 |  | 0 | 0 | 0 | IIa | S | SP,LJ | Sterilan. Konektor. PVC. Lubrikant s hidrofilnim svojstvima. Ili Sterilan. Konektor. Od poliuretana. Presvučen hidrofilnim slojem. Odmah spreman za uporabu. | 0 | 0.9954 | 5 | [6 empty] | 0 | 1 | '0924071018000 | UPD
POMAGALA ZA UROGENITALNI SUSTAV | Kateteri | 85 | 2344 | '092407101804 | '0924071018022 | Kateteri za samokateterizaciju jednokratni, hidrofilni ,TELEFLEX MEDICAL ,Flocatch hydro gel 851132 | TELEFLEX MEDICAL | Kirkomerc | 01.01.2023 |  | 1 | 1 | 14 | 1a | 0 | 3 | 3 | 3 | NE | 0 | 1 | 0 | 0 | kom | do | 450 | 0 | 0 | 199 | 0 | 0 |  | 0 | 0 | 0 | IIa | S | SP,LJ | Sterilan. Konektor. PVC. Lubrikant s hidrofilnim svojstvima. Ili Sterilan. Konektor. Od poliuretana. Presvučen hidrofilnim slojem. Odmah spreman za uporabu. | 0 | 0.9954 | 5 | [6 empty] | 0 | 1 | '0924071018000 | UPD
POMAGALA ZA UROGENITALNI SUSTAV | Kateteri | 85 | 2345 | '092407101804 | '0924071018023 | Kateteri za samokateterizaciju jednokratni, hidrofilni ,TELEFLEX MEDICAL ,Flocatch hydro gel 851142 | TELEFLEX MEDICAL | Kirkomerc | 01.01.2023 |  | 1 | 1 | 14 | 1a | 0 | 3 | 3 | 3 | NE | 0 | 1 | 0 | 0 | kom | do | 450 | 0 | 0 | 199 | 0 | 0 |  | 0 | 0 | 0 | IIa | S | SP,LJ | Sterilan. Konektor. PVC. Lubrikant s hidrofilnim svojstvima. Ili Sterilan. Konektor. Od poliuretana. Presvučen hidrofilnim slojem. Odmah spreman za uporabu. | 0 | 0.9954 | 5 | [6 empty] | 0 | 1 | '0924071018000 | UPD
POMAGALA ZA UROGENITALNI SUSTAV | Kateteri | 85 | 2346 | '092407101804 | '0924071018024 | Kateteri za samokateterizaciju jednokratni, hidrofilni ,TELEFLEX MEDICAL ,Flocatch hydro gel 851121 | TELEFLEX MEDICAL | Kirkomerc | 01.01.2023 |  | 1 | 1 | 14 | 1a | 0 | 3 | 3 | 3 | NE | 0 | 1 | 0 | 0 | kom | do | 450 | 0 | 0 | 199 | 0 | 0 |  | 0 | 0 | 0 | IIa | S | SP,LJ | Sterilan. Konektor. PVC. Lubrikant s hidrofilnim svojstvima. Ili Sterilan. Konektor. Od poliuretana. Presvučen hidrofilnim slojem. Odmah spreman za uporabu. | 0 | 0.9954 | 5 | [6 empty] | 0 | 1 | '0924071018000 | UPD
POMAGALA ZA UROGENITALNI SUSTAV | Kateteri | 85 | 2347 | '092407101804 | '0924071018025 | Kateteri za samokateterizaciju jednokratni, hidrofilni ,TELEFLEX MEDICAL ,Flocatch hydro gel 851131 | TELEFLEX MEDICAL | Kirkomerc | 01.01.2023 |  | 1 | 1 | 14 | 1a | 0 | 3 | 3 | 3 | NE | 0 | 1 | 0 | 0 | kom | do | 450 | 0 | 0 | 199 | 0 | 0 |  | 0 | 0 | 0 | IIa | S | SP,LJ | Sterilan. Konektor. PVC. Lubrikant s hidrofilnim svojstvima. Ili Sterilan. Konektor. Od poliuretana. Presvučen hidrofilnim slojem. Odmah spreman za uporabu. | 0 | 0.9954 | 5 | [6 empty] | 0 | 1 | '0924071018000 | UPD
POMAGALA ZA UROGENITALNI SUSTAV | Kateteri | 85 | 2348 | '092407101804 | '0924071018026 | Kateteri za samokateterizaciju jednokratni, hidrofilni ,TELEFLEX MEDICAL ,Flocatch hydro gel 851141 | TELEFLEX MEDICAL | Kirkomerc | 01.01.2023 |  | 1 | 1 | 14 | 1a | 0 | 3 | 3 | 3 | NE | 0 | 1 | 0 | 0 | kom | do | 450 | 0 | 0 | 199 | 0 | 0 |  | 0 | 0 | 0 | IIa | S | SP,LJ | Sterilan. Konektor. PVC. Lubrikant s hidrofilnim svojstvima. Ili Sterilan. Konektor. Od poliuretana. Presvučen hidrofilnim slojem. Odmah spreman za uporabu. | 0 | 0.9954 | 5 | [6 empty] | 0 | 1 | '0924071018000 | UPD
POMAGALA ZA UROGENITALNI SUSTAV | Kateteri | 85 | 2349 | '092407101804 | '0924071018027 | Kateteri za samokateterizaciju jednokratni, hidrofilni ,TELEFLEX MEDICAL ,Flocatch hydro gel 851143 | TELEFLEX MEDICAL | Kirkomerc | 01.01.2023 |  | 1 | 1 | 14 | 1a | 0 | 3 | 3 | 3 | NE | 0 | 1 | 0 | 0 | kom | do | 450 | 0 | 0 | 199 | 0 | 0 |  | 0 | 0 | 0 | IIa | S | SP,LJ | Sterilan. Konektor. PVC. Lubrikant s hidrofilnim svojstvima. Ili Sterilan. Konektor. Od poliuretana. Presvučen hidrofilnim slojem. Odmah spreman za uporabu. | 0 | 0.9954 | 5 | [6 empty] | 0 | 1 | '0924071018000 | UPD
POMAGALA ZA UROGENITALNI SUSTAV | Kateteri | 85 | 2350 | '092407101805 | '0924071018028 | Kateteri za samokateterizaciju jednokratni, hidrofilni ,Tik ,Greencatch | Tik | Tik Zagreb | 01.01.2023 |  | 1 | 1 | 14 | 1a | 0 | 3 | 3 | 3 | NE | 0 | 1 | 0 | 0 | kom | do | 450 | 0 | 0 | 199 | 0 | 0 |  | 0 | 0 | 0 | IIa | S | SP,LJ | Sterilan. Konektor. PVC. Lubrikant s hidrofilnim svojstvima. Ili Sterilan. Konektor. Od poliuretana. Presvučen hidrofilnim slojem. Odmah spreman za uporabu. | 0 | 0.9954 | 5 | [6 empty] | 0 | 1 | '0924071018000 | UPD
POMAGALA ZA UROGENITALNI SUSTAV | Kateteri | 85 | 2351 | '092407101806 | '0924071018029 | Kateteri za samokateterizaciju jednokratni, hidrofilni ,Oasis Medical A.S. ,GentleCath hidrofilni kateteri | Oasis Medical A.S. | Stoma Medical | 01.01.2023 |  | 1 | 1 | 14 | 1a | 0 | 3 | 3 | 3 | NE | 0 | 1 | 0 | 0 | kom | do | 450 | 0 | 0 | 199 | 0 | 0 |  | 0 | 0 | 0 | IIa | S | SP,LJ | Sterilan. Konektor. PVC. Lubrikant s hidrofilnim svojstvima. Ili Sterilan. Konektor. Od poliuretana. Presvučen hidrofilnim slojem. Odmah spreman za uporabu. | 0 | 0.9954 | 5 | [6 empty] | 0 | 1 | '0924071018000 | UPD
POMAGALA ZA UROGENITALNI SUSTAV | Kateteri | 85 | 2352 | '092407101807 | '0924071018030 | Kateteri za samokateterizaciju jednokratni, hidrofilni ,Coloplast A/S ,SPEEDICATH STANDARD Male 28408 | Coloplast A/S | Medikal Lux | 01.01.2023 |  | 1 | 1 | 14 | 1a | 0 | 3 | 3 | 3 | NE | 0 | 1 | 0 | 0 | kom | do | 450 | 0 | 0 | 199 | 0 | 0 |  | 0 | 0 | 0 | I | S | SP,LJ | Sterilan. Konektor. PVC. Lubrikant s hidrofilnim svojstvima. Ili Sterilan. Konektor. Od poliuretana. Presvučen hidrofilnim slojem. Odmah spreman za uporabu. | 0 | 0.9954 | 5 | [6 empty] | 0 | 1 | '0924071018000 | UPD
POMAGALA ZA UROGENITALNI SUSTAV | Kateteri | 85 | 2353 | '092407101807 | '0924071018031 | Kateteri za samokateterizaciju jednokratni, hidrofilni ,Coloplast A/S ,SPEEDICATH STANDARD Male 28410 | Coloplast A/S | Medikal Lux | 01.01.2023 |  | 1 | 1 | 14 | 1a | 0 | 3 | 3 | 3 | NE | 0 | 1 | 0 | 0 | kom | do | 450 | 0 | 0 | 199 | 0 | 0 |  | 0 | 0 | 0 | I | S | SP,LJ | Sterilan. Konektor. PVC. Lubrikant s hidrofilnim svojstvima. Ili Sterilan. Konektor. Od poliuretana. Presvučen hidrofilnim slojem. Odmah spreman za uporabu. | 0 | 0.9954 | 5 | [6 empty] | 0 | 1 | '0924071018000 | UPD
POMAGALA ZA UROGENITALNI SUSTAV | Kateteri | 85 | 2354 | '092407101807 | '0924071018032 | Kateteri za samokateterizaciju jednokratni, hidrofilni ,Coloplast A/S ,SPEEDICATH STANDARD Male 28412 | Coloplast A/S | Medikal Lux | 01.01.2023 |  | 1 | 1 | 14 | 1a | 0 | 3 | 3 | 3 | NE | 0 | 1 | 0 | 0 | kom | do | 450 | 0 | 0 | 199 | 0 | 0 |  | 0 | 0 | 0 | I | S | SP,LJ | Sterilan. Konektor. PVC. Lubrikant s hidrofilnim svojstvima. Ili Sterilan. Konektor. Od poliuretana. Presvučen hidrofilnim slojem. Odmah spreman za uporabu. | 0 | 0.9954 | 5 | [6 empty] | 0 | 1 | '0924071018000 | UPD
POMAGALA ZA UROGENITALNI SUSTAV | Kateteri | 85 | 2355 | '092407101807 | '0924071018033 | Kateteri za samokateterizaciju jednokratni, hidrofilni ,Coloplast A/S ,SPEEDICATH STANDARD Male 28414 | Coloplast A/S | Medikal Lux | 01.01.2023 |  | 1 | 1 | 14 | 1a | 0 | 3 | 3 | 3 | NE | 0 | 1 | 0 | 0 | kom | do | 450 | 0 | 0 | 199 | 0 | 0 |  | 0 | 0 | 0 | I | S | SP,LJ | Sterilan. Konektor. PVC. Lubrikant s hidrofilnim svojstvima. Ili Sterilan. Konektor. Od poliuretana. Presvučen hidrofilnim slojem. Odmah spreman za uporabu. | 0 | 0.9954 | 5 | [6 empty] | 0 | 1 | '0924071018000 | UPD
POMAGALA ZA UROGENITALNI SUSTAV | Kateteri | 85 | 2356 | '092407101807 | '0924071018034 | Kateteri za samokateterizaciju jednokratni, hidrofilni ,Coloplast A/S ,SPEEDICATH STANDARD Male 28416 | Coloplast A/S | Medikal Lux | 01.01.2023 |  | 1 | 1 | 14 | 1a | 0 | 3 | 3 | 3 | NE | 0 | 1 | 0 | 0 | kom | do | 450 | 0 | 0 | 199 | 0 | 0 |  | 0 | 0 | 0 | I | S | SP,LJ | Sterilan. Konektor. PVC. Lubrikant s hidrofilnim svojstvima. Ili Sterilan. Konektor. Od poliuretana. Presvučen hidrofilnim slojem. Odmah spreman za uporabu. | 0 | 0.9954 | 5 | [6 empty] | 0 | 1 | '0924071018000 | UPD
POMAGALA ZA UROGENITALNI SUSTAV | Kateteri | 85 | 2357 | '092407101807 | '0924071018035 | Kateteri za samokateterizaciju jednokratni, hidrofilni ,Coloplast A/S ,SPEEDICATH STANDARD Male 28418 | Coloplast A/S | Medikal Lux | 01.01.2023 |  | 1 | 1 | 14 | 1a | 0 | 3 | 3 | 3 | NE | 0 | 1 | 0 | 0 | kom | do | 450 | 0 | 0 | 199 | 0 | 0 |  | 0 | 0 | 0 | I | S | SP,LJ | Sterilan. Konektor. PVC. Lubrikant s hidrofilnim svojstvima. Ili Sterilan. Konektor. Od poliuretana. Presvučen hidrofilnim slojem. Odmah spreman za uporabu. | 0 | 0.9954 | 5 | [6 empty] | 0 | 1 | '0924071018000 | UPD
POMAGALA ZA UROGENITALNI SUSTAV | Kateteri | 85 | 2358 | '092407101807 | '0924071018036 | Kateteri za samokateterizaciju jednokratni, hidrofilni ,Coloplast A/S ,SPEEDICATH STANDARD Tiemann 28490 | Coloplast A/S | Medikal Lux | 01.01.2023 |  | 1 | 1 | 14 | 1a | 0 | 3 | 3 | 3 | NE | 0 | 1 | 0 | 0 | kom | do | 450 | 0 | 0 | 199 | 0 | 0 |  | 0 | 0 | 0 | I | S | SP,LJ | Sterilan. Konektor. PVC. Lubrikant s hidrofilnim svojstvima. Ili Sterilan. Konektor. Od poliuretana. Presvučen hidrofilnim slojem. Odmah spreman za uporabu. | 0 | 0.9954 | 5 | [6 empty] | 0 | 1 | '0924071018000 | UPD
POMAGALA ZA UROGENITALNI SUSTAV | Kateteri | 85 | 2359 | '092407101807 | '0924071018037 | Kateteri za samokateterizaciju jednokratni, hidrofilni ,Coloplast A/S ,SPEEDICATH STANDARD Tiemann 28492 | Coloplast A/S | Medikal Lux | 01.01.2023 |  | 1 | 1 | 14 | 1a | 0 | 3 | 3 | 3 | NE | 0 | 1 | 0 | 0 | kom | do | 450 | 0 | 0 | 199 | 0 | 0 |  | 0 | 0 | 0 | I | S | SP,LJ | Sterilan. Konektor. PVC. Lubrikant s hidrofilnim svojstvima. Ili Sterilan. Konektor. Od poliuretana. Presvučen hidrofilnim slojem. Odmah spreman za uporabu. | 0 | 0.9954 | 5 | [6 empty] | 0 | 1 | '0924071018000 | UPD
POMAGALA ZA UROGENITALNI SUSTAV | Kateteri | 85 | 2360 | '092407101807 | '0924071018038 | Kateteri za samokateterizaciju jednokratni, hidrofilni ,Coloplast A/S ,SPEEDICATH STANDARD Tiemann 28494 | Coloplast A/S | Medikal Lux | 01.01.2023 |  | 1 | 1 | 14 | 1a | 0 | 3 | 3 | 3 | NE | 0 | 1 | 0 | 0 | kom | do | 450 | 0 | 0 | 199 | 0 | 0 |  | 0 | 0 | 0 | I | S | SP,LJ | Sterilan. Konektor. PVC. Lubrikant s hidrofilnim svojstvima. Ili Sterilan. Konektor. Od poliuretana. Presvučen hidrofilnim slojem. Odmah spreman za uporabu. | 0 | 0.9954 | 5 | [6 empty] | 0 | 1 | '0924071018000 | UPD
POMAGALA ZA UROGENITALNI SUSTAV | Kateteri | 85 | 2361 | '092407101807 | '0924071018039 | Kateteri za samokateterizaciju jednokratni, hidrofilni ,Coloplast A/S ,SPEEDICATH STANDARD Tiemann 28496 | Coloplast A/S | Medikal Lux | 01.01.2023 |  | 1 | 1 | 14 | 1a | 0 | 3 | 3 | 3 | NE | 0 | 1 | 0 | 0 | kom | do | 450 | 0 | 0 | 199 | 0 | 0 |  | 0 | 0 | 0 | I | S | SP,LJ | Sterilan. Konektor. PVC. Lubrikant s hidrofilnim svojstvima. Ili Sterilan. Konektor. Od poliuretana. Presvučen hidrofilnim slojem. Odmah spreman za uporabu. | 0 | 0.9954 | 5 | [6 empty] | 0 | 1 | '0924071018000 | UPD
POMAGALA ZA UROGENITALNI SUSTAV | Kateteri | 85 | 2362 | '092407101807 | '0924071018040 | Kateteri za samokateterizaciju jednokratni, hidrofilni ,Coloplast A/S ,SPEEDICATH STANDARD Female 28506 | Coloplast A/S | Medikal Lux | 01.01.2023 |  | 1 | 1 | 14 | 1a | 0 | 3 | 3 | 3 | NE | 0 | 1 | 0 | 0 | kom | do | 450 | 0 | 0 | 199 | 0 | 0 |  | 0 | 0 | 0 | I | S | SP,LJ | Sterilan. Konektor. PVC. Lubrikant s hidrofilnim svojstvima. Ili Sterilan. Konektor. Od poliuretana. Presvučen hidrofilnim slojem. Odmah spreman za uporabu. | 0 | 0.9954 | 5 | [6 empty] | 0 | 1 | '0924071018000 | UPD
POMAGALA ZA UROGENITALNI SUSTAV | Kateteri | 85 | 2363 | '092407101807 | '0924071018041 | Kateteri za samokateterizaciju jednokratni, hidrofilni ,Coloplast A/S ,SPEEDICATH STANDARD Female 28508 | Coloplast A/S | Medikal Lux | 01.01.2023 |  | 1 | 1 | 14 | 1a | 0 | 3 | 3 | 3 | NE | 0 | 1 | 0 | 0 | kom | do | 450 | 0 | 0 | 199 | 0 | 0 |  | 0 | 0 | 0 | I | S | SP,LJ | Sterilan. Konektor. PVC. Lubrikant s hidrofilnim svojstvima. Ili Sterilan. Konektor. Od poliuretana. Presvučen hidrofilnim slojem. Odmah spreman za uporabu. | 0 | 0.9954 | 5 | [6 empty] | 0 | 1 | '0924071018000 | UPD
POMAGALA ZA UROGENITALNI SUSTAV | Kateteri | 85 | 2364 | '092407101807 | '0924071018042 | Kateteri za samokateterizaciju jednokratni, hidrofilni ,Coloplast A/S ,SPEEDICATH STANDARD Female 28510 | Coloplast A/S | Medikal Lux | 01.01.2023 |  | 1 | 1 | 14 | 1a | 0 | 3 | 3 | 3 | NE | 0 | 1 | 0 | 0 | kom | do | 450 | 0 | 0 | 199 | 0 | 0 |  | 0 | 0 | 0 | I | S | SP,LJ | Sterilan. Konektor. PVC. Lubrikant s hidrofilnim svojstvima. Ili Sterilan. Konektor. Od poliuretana. Presvučen hidrofilnim slojem. Odmah spreman za uporabu. | 0 | 0.9954 | 5 | [6 empty] | 0 | 1 | '0924071018000 | UPD
POMAGALA ZA UROGENITALNI SUSTAV | Kateteri | 85 | 2365 | '092407101807 | '0924071018043 | Kateteri za samokateterizaciju jednokratni, hidrofilni ,Coloplast A/S ,SPEEDICATH STANDARD Female 28512 | Coloplast A/S | Medikal Lux | 01.01.2023 |  | 1 | 1 | 14 | 1a | 0 | 3 | 3 | 3 | NE | 0 | 1 | 0 | 0 | kom | do | 450 | 0 | 0 | 199 | 0 | 0 |  | 0 | 0 | 0 | I | S | SP,LJ | Sterilan. Konektor. PVC. Lubrikant s hidrofilnim svojstvima. Ili Sterilan. Konektor. Od poliuretana. Presvučen hidrofilnim slojem. Odmah spreman za uporabu. | 0 | 0.9954 | 5 | [6 empty] | 0 | 1 | '0924071018000 | UPD
POMAGALA ZA UROGENITALNI SUSTAV | Kateteri | 85 | 2366 | '092407101807 | '0924071018044 | Kateteri za samokateterizaciju jednokratni, hidrofilni ,Coloplast A/S ,SPEEDICATH STANDARD Female 28514 | Coloplast A/S | Medikal Lux | 01.01.2023 |  | 1 | 1 | 14 | 1a | 0 | 3 | 3 | 3 | NE | 0 | 1 | 0 | 0 | kom | do | 450 | 0 | 0 | 199 | 0 | 0 |  | 0 | 0 | 0 | I | S | SP,LJ | Sterilan. Konektor. PVC. Lubrikant s hidrofilnim svojstvima. Ili Sterilan. Konektor. Od poliuretana. Presvučen hidrofilnim slojem. Odmah spreman za uporabu. | 0 | 0.9954 | 5 | [6 empty] | 0 | 1 | '0924071018000 | UPD
POMAGALA ZA UROGENITALNI SUSTAV | Kateteri | 85 | 2367 | '092407101807 | '0924071018045 | Kateteri za samokateterizaciju jednokratni, hidrofilni ,Coloplast A/S ,SPEEDICATH STANDARD Female 28516 | Coloplast A/S | Medikal Lux | 01.01.2023 |  | 1 | 1 | 14 | 1a | 0 | 3 | 3 | 3 | NE | 0 | 1 | 0 | 0 | kom | do | 450 | 0 | 0 | 199 | 0 | 0 |  | 0 | 0 | 0 | I | S | SP,LJ | Sterilan. Konektor. PVC. Lubrikant s hidrofilnim svojstvima. Ili Sterilan. Konektor. Od poliuretana. Presvučen hidrofilnim slojem. Odmah spreman za uporabu. | 0 | 0.9954 | 5 | [6 empty] | 0 | 1 | '0924071018000 | UPD
POMAGALA ZA UROGENITALNI SUSTAV | Kateteri | 85 | 2368 | '092407101807 | '0924071018046 | Kateteri za samokateterizaciju jednokratni, hidrofilni ,Coloplast A/S ,SPEEDICATH STANDARD Boy 28606 | Coloplast A/S | Medikal Lux | 01.01.2023 |  | 1 | 1 | 14 | 1a | 0 | 3 | 3 | 3 | NE | 0 | 1 | 0 | 0 | kom | do | 450 | 0 | 0 | 199 | 0 | 0 |  | 0 | 0 | 0 | I | S | SP,LJ | Sterilan. Konektor. PVC. Lubrikant s hidrofilnim svojstvima. Ili Sterilan. Konektor. Od poliuretana. Presvučen hidrofilnim slojem. Odmah spreman za uporabu. | 0 | 0.9954 | 5 | [6 empty] | 0 | 1 | '0924071018000 | UPD
POMAGALA ZA UROGENITALNI SUSTAV | Kateteri | 85 | 2369 | '092407101807 | '0924071018047 | Kateteri za samokateterizaciju jednokratni, hidrofilni ,Coloplast A/S ,SPEEDICATH STANDARD Boy 28608 | Coloplast A/S | Medikal Lux | 01.01.2023 |  | 1 | 1 | 14 | 1a | 0 | 3 | 3 | 3 | NE | 0 | 1 | 0 | 0 | kom | do | 450 | 0 | 0 | 199 | 0 | 0 |  | 0 | 0 | 0 | I | S | SP,LJ | Sterilan. Konektor. PVC. Lubrikant s hidrofilnim svojstvima. Ili Sterilan. Konektor. Od poliuretana. Presvučen hidrofilnim slojem. Odmah spreman za uporabu. | 0 | 0.9954 | 5 | [6 empty] | 0 | 1 | '0924071018000 | UPD
POMAGALA ZA UROGENITALNI SUSTAV | Kateteri | 85 | 2370 | '092407101807 | '0924071018048 | Kateteri za samokateterizaciju jednokratni, hidrofilni ,Coloplast A/S ,SPEEDICATH STANDARD Boy 28610 | Coloplast A/S | Medikal Lux | 01.01.2023 |  | 1 | 1 | 14 | 1a | 0 | 3 | 3 | 3 | NE | 0 | 1 | 0 | 0 | kom | do | 450 | 0 | 0 | 199 | 0 | 0 |  | 0 | 0 | 0 | I | S | SP,LJ | Sterilan. Konektor. PVC. Lubrikant s hidrofilnim svojstvima. Ili Sterilan. Konektor. Od poliuretana. Presvučen hidrofilnim slojem. Odmah spreman za uporabu. | 0 | 0.9954 | 5 | [6 empty] | 0 | 1 | '0924071018000 | UPD
POMAGALA ZA UROGENITALNI SUSTAV | Kateteri | 85 | 2371 | '092407101807 | '0924071018049 | Kateteri za samokateterizaciju jednokratni, hidrofilni ,Coloplast A/S ,SPEEDICATH STANDARD Boy 28612 | Coloplast A/S | Medikal Lux | 01.01.2023 |  | 1 | 1 | 14 | 1a | 0 | 3 | 3 | 3 | NE | 0 | 1 | 0 | 0 | kom | do | 450 | 0 | 0 | 199 | 0 | 0 |  | 0 | 0 | 0 | I | S | SP,LJ | Sterilan. Konektor. PVC. Lubrikant s hidrofilnim svojstvima. Ili Sterilan. Konektor. Od poliuretana. Presvučen hidrofilnim slojem. Odmah spreman za uporabu. | 0 | 0.9954 | 5 | [6 empty] | 0 | 1 | '0924071018000 | UPD
POMAGALA ZA UROGENITALNI SUSTAV | Kateteri | 85 | 2372 | '092407101807 | '0924071018050 | Kateteri za samokateterizaciju jednokratni, hidrofilni ,Coloplast A/S ,SPEEDICATH STANDARD Paediatric 28706 | Coloplast A/S | Medikal Lux | 01.01.2023 |  | 1 | 1 | 14 | 1a | 0 | 3 | 3 | 3 | NE | 0 | 1 | 0 | 0 | kom | do | 450 | 0 | 0 | 199 | 0 | 0 |  | 0 | 0 | 0 | I | S | SP,LJ | Sterilan. Konektor. PVC. Lubrikant s hidrofilnim svojstvima. Ili Sterilan. Konektor. Od poliuretana. Presvučen hidrofilnim slojem. Odmah spreman za uporabu. | 0 | 0.9954 | 5 | [6 empty] | 0 | 1 | '0924071018000 | UPD
POMAGALA ZA UROGENITALNI SUSTAV | Kateteri | 85 | 2373 | '092407101807 | '0924071018051 | Kateteri za samokateterizaciju jednokratni, hidrofilni ,Coloplast A/S ,SPEEDICATH STANDARD Paediatric 28708 | Coloplast A/S | Medikal Lux | 01.01.2023 |  | 1 | 1 | 14 | 1a | 0 | 3 | 3 | 3 | NE | 0 | 1 | 0 | 0 | kom | do | 450 | 0 | 0 | 199 | 0 | 0 |  | 0 | 0 | 0 | I | S | SP,LJ | Sterilan. Konektor. PVC. Lubrikant s hidrofilnim svojstvima. Ili Sterilan. Konektor. Od poliuretana. Presvučen hidrofilnim slojem. Odmah spreman za uporabu. | 0 | 0.9954 | 5 | [6 empty] | 0 | 1 | '0924071018000 | UPD
POMAGALA ZA UROGENITALNI SUSTAV | Kateteri | 85 | 2374 | '092407101807 | '0924071018052 | Kateteri za samokateterizaciju jednokratni, hidrofilni ,Coloplast A/S ,SPEEDICATH STANDARD Paediatric 28710 | Coloplast A/S | Medikal Lux | 01.01.2023 |  | 1 | 1 | 14 | 1a | 0 | 3 | 3 | 3 | NE | 0 | 1 | 0 | 0 | kom | do | 450 | 0 | 0 | 199 | 0 | 0 |  | 0 | 0 | 0 | I | S | SP,LJ | Sterilan. Konektor. PVC. Lubrikant s hidrofilnim svojstvima. Ili Sterilan. Konektor. Od poliuretana. Presvučen hidrofilnim slojem. Odmah spreman za uporabu. | 0 | 0.9954 | 5 | [6 empty] | 0 | 1 | '0924071018000 | UPD
POMAGALA ZA UROGENITALNI SUSTAV | Kateteri | 85 | 2375 | '092407101808 | '0924071018053 | Kateteri za samokateterizaciju jednokratni, hidrofilni ,Lentismed ,LentisCath | Lentismed | Lentismed | 01.01.2023 |  | 1 | 1 | 14 | 1a | 0 | 3 | 3 | 3 | NE | 0 | 1 | 0 | 0 | kom | do | 450 | 0 | 0 | 199 | 0 | 0 |  | 0 | 0 | 0 | IIa | S | SP,LJ | Sterilan. Konektor. PVC. Lubrikant s hidrofilnim svojstvima. Ili Sterilan. Konektor. Od poliuretana. Presvučen hidrofilnim slojem. Odmah spreman za uporabu. | 0 | 0.9954 | 5 | [6 empty] | 0 | 1 | '0924071018000 | UPD
POMAGALA ZA UROGENITALNI SUSTAV | Kateteri | 85 | 2376 | '092407101809 | '0924071018054 | Kateteri za samokateterizaciju jednokratni, hidrofilni ,ConvaTec ,GentleCath ™ Glide | ConvaTec | Stoma medical | 01.01.2023 |  | 1 | 1 | 14 | 1a | 0 | 3 | 3 | 3 | NE | 0 | 1 | 0 | 0 | kom | do | 450 | 0 | 0 | 199 | 0 | 0 |  | 0 | 0 | 0 | I | S | SP,LJ | Sterilan. Konektor. PVC. Lubrikant s hidrofilnim svojstvima. Ili Sterilan. Konektor. Od poliuretana. Presvučen hidrofilnim slojem. Odmah spreman za uporabu. | 0 | 0.9954 | 5 | [6 empty] | 0 | 1 | '0924071018000 | UPD
POMAGALA ZA UROGENITALNI SUSTAV | Kateteri | 85 | 2377 | '092118101504 | '0921181015005 | Gel za kateteriziranje ,Dispofarma ,Dispogel 6ml | Dispofarma | Tik Zagreb | 01.01.2023 |  | 26 | 1 | 14 | 1a | 0 | 3 | 3 | 3 | NE | 0 | 1 | 0 | 0 | g ili ml | do | 1350 | 0 | 0 | 197 | 0 | 0 |  | 0 | 0 | 0 | III | S | SP,LJ | Sredstvo za podmazivanje, lokalni anestetik i dezinficijens. Sterilno pakiranje. Količina sukladna broju kateterizacija. | 0 | 0.1911 | 5 | [6 empty] | 0 | 1 | '0921181015000 | UPD
POMAGALA ZA UROGENITALNI SUSTAV | Kateteri | 85 | 2378 | '092118101504 | '0921181015006 | Gel za kateteriziranje ,Dispofarma , 11ml | Dispofarma | Tik Zagreb | 01.01.2023 |  | 26 | 1 | 14 | 1a | 0 | 3 | 3 | 3 | NE | 0 | 1 | 0 | 0 | g ili ml | do | 1350 | 0 | 0 | 197 | 0 | 0 |  | 0 | 0 | 0 | III | S | SP,LJ | Sredstvo za podmazivanje, lokalni anestetik i dezinficijens. Sterilno pakiranje. Količina sukladna broju kateterizacija. | 0 | 0.1911 | 5 | [6 empty] | 0 | 1 | '0921181015000 | UPD
POMAGALA ZA UROGENITALNI SUSTAV | Pelene | 86 | 2379 | '093004102002 | '0930041020001 | Pelene u spoju s gaćicama, male ,TZMO ,Seni Kids Junior | TZMO | Bauerfeind | 01.01.2023 |  | 1 | 1 | 14 | 1a | 0 | 3 | 3 | 3 | NE | 0 | 1 | 0 | 0 | kom | do- | 460 | 0 | 0 | 200 | 0 | 0 |  | 0 | 0 | 0 |  | S | SP,LJ | Veličina do 30 kg, moć upijanja minimalno 500,00 g. prema MDS 1/93 certifikatu ili 900 ml po Rothwell ISO certifikatu; veličina od 30 do 40 kg minimalna moć upijanja 600 g. prema MDS 1/93 certifikatu ili 1350 ml po Rothwell ISO certifikatu; brzina upijanja minimalno 4ml/s prema MDS 1/93 certifikatu, ispuštanje tekućine maksimalno 2 g prema MDS 1/93 Certifikatu, indikator vlažnosti, anatomski oblik. | 0 | 0.2097 | 5 | [6 empty] | 0 | 1 | '0930041020000 | UPD
POMAGALA ZA UROGENITALNI SUSTAV | Pelene | 86 | 2380 | '093004102002 | '0930041020002 | Pelene u spoju s gaćicama, male ,TZMO ,Seni Kids Junior Extra | TZMO | Bauerfeind | 01.01.2023 |  | 1 | 1 | 14 | 1a | 0 | 3 | 3 | 3 | NE | 0 | 1 | 0 | 0 | kom | do- | 460 | 0 | 0 | 200 | 0 | 0 |  | 0 | 0 | 0 |  | S | SP,LJ | Veličina do 30 kg, moć upijanja minimalno 500,00 g. prema MDS 1/93 certifikatu ili 900 ml po Rothwell ISO certifikatu; veličina od 30 do 40 kg minimalna moć upijanja 600 g. prema MDS 1/93 certifikatu ili 1350 ml po Rothwell ISO certifikatu; brzina upijanja minimalno 4ml/s prema MDS 1/93 certifikatu, ispuštanje tekućine maksimalno 2 g prema MDS 1/93 Certifikatu, indikator vlažnosti, anatomski oblik. | 0 | 0.2097 | 5 | [6 empty] | 0 | 1 | '0930041020000 | UPD
POMAGALA ZA UROGENITALNI SUSTAV | Pelene | 86 | 2381 | '093004102002 | '0930041020003 | Pelene u spoju s gaćicama, male ,TZMO ,Super Seni XS | TZMO | Bauerfeind | 01.01.2023 |  | 1 | 1 | 14 | 1a | 0 | 3 | 3 | 3 | NE | 0 | 1 | 0 | 0 | kom | do- | 460 | 0 | 0 | 200 | 0 | 0 |  | 0 | 0 | 0 |  | S | SP,LJ | Veličina do 30 kg, moć upijanja minimalno 500,00 g. prema MDS 1/93 certifikatu ili 900 ml po Rothwell ISO certifikatu; veličina od 30 do 40 kg minimalna moć upijanja 600 g. prema MDS 1/93 certifikatu ili 1350 ml po Rothwell ISO certifikatu; brzina upijanja minimalno 4ml/s prema MDS 1/93 certifikatu, ispuštanje tekućine maksimalno 2 g prema MDS 1/93 Certifikatu, indikator vlažnosti, anatomski oblik. | 0 | 0.2097 | 5 | [6 empty] | 0 | 1 | '0930041020000 | UPD
POMAGALA ZA UROGENITALNI SUSTAV | Pelene | 86 | 2382 | '093004102002 | '0930041020004 | Pelene u spoju s gaćicama, male ,TZMO ,Super Seni Plus XS | TZMO | Bauerfeind | 01.01.2023 |  | 1 | 1 | 14 | 1a | 0 | 3 | 3 | 3 | NE | 0 | 1 | 0 | 0 | kom | do- | 460 | 0 | 0 | 200 | 0 | 0 |  | 0 | 0 | 0 |  | S | SP,LJ | Veličina do 30 kg, moć upijanja minimalno 500,00 g. prema MDS 1/93 certifikatu ili 900 ml po Rothwell ISO certifikatu; veličina od 30 do 40 kg minimalna moć upijanja 600 g. prema MDS 1/93 certifikatu ili 1350 ml po Rothwell ISO certifikatu; brzina upijanja minimalno 4ml/s prema MDS 1/93 certifikatu, ispuštanje tekućine maksimalno 2 g prema MDS 1/93 Certifikatu, indikator vlažnosti, anatomski oblik. | 0 | 0.2097 | 5 | [6 empty] | 0 | 1 | '0930041020000 | UPD
POMAGALA ZA UROGENITALNI SUSTAV | Pelene | 86 | 2383 | '093004102003 | '0930041020005 | Pelene u spoju s gaćicama, male ,Essity Hygiene and Health AB ,Libero Comfort fit 4 | Essity Hygiene and Health AB | Essity Croatia | 01.01.2023 |  | 1 | 1 | 14 | 1a | 0 | 3 | 3 | 3 | NE | 0 | 1 | 0 | 0 | kom | do- | 460 | 0 | 0 | 200 | 0 | 0 |  | 0 | 0 | 0 |  | S | SP,LJ | Veličina do 30 kg, moć upijanja minimalno 500,00 g. prema MDS 1/93 certifikatu ili 900 ml po Rothwell ISO certifikatu; veličina od 30 do 40 kg minimalna moć upijanja 600 g. prema MDS 1/93 certifikatu ili 1350 ml po Rothwell ISO certifikatu; brzina upijanja minimalno 4ml/s prema MDS 1/93 certifikatu, ispuštanje tekućine maksimalno 2 g prema MDS 1/93 Certifikatu, indikator vlažnosti, anatomski oblik. | 0 | 0.2097 | 5 | [6 empty] | 0 | 1 | '0930041020000 | UPD
POMAGALA ZA UROGENITALNI SUSTAV | Pelene | 86 | 2384 | '093004102003 | '0930041020006 | Pelene u spoju s gaćicama, male ,Essity Hygiene and Health AB ,Libero Comfort fit 5 | Essity Hygiene and Health AB | Essity Croatia | 01.01.2023 |  | 1 | 1 | 14 | 1a | 0 | 3 | 3 | 3 | NE | 0 | 1 | 0 | 0 | kom | do- | 460 | 0 | 0 | 200 | 0 | 0 |  | 0 | 0 | 0 |  | S | SP,LJ | Veličina do 30 kg, moć upijanja minimalno 500,00 g. prema MDS 1/93 certifikatu ili 900 ml po Rothwell ISO certifikatu; veličina od 30 do 40 kg minimalna moć upijanja 600 g. prema MDS 1/93 certifikatu ili 1350 ml po Rothwell ISO certifikatu; brzina upijanja minimalno 4ml/s prema MDS 1/93 certifikatu, ispuštanje tekućine maksimalno 2 g prema MDS 1/93 Certifikatu, indikator vlažnosti, anatomski oblik. | 0 | 0.2097 | 5 | [6 empty] | 0 | 1 | '0930041020000 | UPD
POMAGALA ZA UROGENITALNI SUSTAV | Pelene | 86 | 2385 | '093004102003 | '0930041020007 | Pelene u spoju s gaćicama, male ,Essity Hygiene and Health AB ,Libero Comfort fit 6 | Essity Hygiene and Health AB | Essity Croatia | 01.01.2023 |  | 1 | 1 | 14 | 1a | 0 | 3 | 3 | 3 | NE | 0 | 1 | 0 | 0 | kom | do- | 460 | 0 | 0 | 200 | 0 | 0 |  | 0 | 0 | 0 |  | S | SP,LJ | Veličina do 30 kg, moć upijanja minimalno 500,00 g. prema MDS 1/93 certifikatu ili 900 ml po Rothwell ISO certifikatu; veličina od 30 do 40 kg minimalna moć upijanja 600 g. prema MDS 1/93 certifikatu ili 1350 ml po Rothwell ISO certifikatu; brzina upijanja minimalno 4ml/s prema MDS 1/93 certifikatu, ispuštanje tekućine maksimalno 2 g prema MDS 1/93 Certifikatu, indikator vlažnosti, anatomski oblik. | 0 | 0.2097 | 5 | [6 empty] | 0 | 1 | '0930041020000 | UPD
POMAGALA ZA UROGENITALNI SUSTAV | Pelene | 86 | 2386 | '093004102003 | '0930041020008 | Pelene u spoju s gaćicama, male ,Essity Hygiene and Health AB ,Libero Comfort fit 7 | Essity Hygiene and Health AB | Essity Croatia | 01.01.2023 |  | 1 | 1 | 14 | 1a | 0 | 3 | 3 | 3 | NE | 0 | 1 | 0 | 0 | kom | do- | 460 | 0 | 0 | 200 | 0 | 0 |  | 0 | 0 | 0 |  | S | SP,LJ | Veličina do 30 kg, moć upijanja minimalno 500,00 g. prema MDS 1/93 certifikatu ili 900 ml po Rothwell ISO certifikatu; veličina od 30 do 40 kg minimalna moć upijanja 600 g. prema MDS 1/93 certifikatu ili 1350 ml po Rothwell ISO certifikatu; brzina upijanja minimalno 4ml/s prema MDS 1/93 certifikatu, ispuštanje tekućine maksimalno 2 g prema MDS 1/93 Certifikatu, indikator vlažnosti, anatomski oblik. | 0 | 0.2097 | 5 | [6 empty] | 0 | 1 | '0930041020000 | UPD
POMAGALA ZA UROGENITALNI SUSTAV | Pelene | 86 | 2387 | '093004102003 | '0930041020009 | Pelene u spoju s gaćicama, male ,Essity Hygiene and Health AB ,Tena slip XS | Essity Hygiene and Health AB | Essity Croatia | 01.01.2023 |  | 1 | 1 | 14 | 1a | 0 | 3 | 3 | 3 | NE | 0 | 1 | 0 | 0 | kom | do- | 460 | 0 | 0 | 200 | 0 | 0 |  | 0 | 0 | 0 |  | S | SP,LJ | Veličina do 30 kg, moć upijanja minimalno 500,00 g. prema MDS 1/93 certifikatu ili 900 ml po Rothwell ISO certifikatu; veličina od 30 do 40 kg minimalna moć upijanja 600 g. prema MDS 1/93 certifikatu ili 1350 ml po Rothwell ISO certifikatu; brzina upijanja minimalno 4ml/s prema MDS 1/93 certifikatu, ispuštanje tekućine maksimalno 2 g prema MDS 1/93 Certifikatu, indikator vlažnosti, anatomski oblik. | 0 | 0.2097 | 5 | [6 empty] | 0 | 1 | '0930041020000 | UPD
POMAGALA ZA UROGENITALNI SUSTAV | Pelene | 86 | 2388 | '093004102005 | '0930041020012 | Pelene u spoju s gaćicama, male ,Europrosan S.p.A. ,FULFSAN BABY Maxi, pelene za djecu | Europrosan S.p.A. | IBEA | 01.01.2023 |  | 1 | 1 | 14 | 1a | 0 | 3 | 3 | 3 | NE | 0 | 1 | 0 | 0 | kom | do- | 460 | 0 | 0 | 200 | 0 | 0 |  | 0 | 0 | 0 |  | S | SP,LJ | Veličina do 30 kg, moć upijanja minimalno 500,00 g. prema MDS 1/93 certifikatu ili 900 ml po Rothwell ISO certifikatu; veličina od 30 do 40 kg minimalna moć upijanja 600 g. prema MDS 1/93 certifikatu ili 1350 ml po Rothwell ISO certifikatu; brzina upijanja minimalno 4ml/s prema MDS 1/93 certifikatu, ispuštanje tekućine maksimalno 2 g prema MDS 1/93 Certifikatu, indikator vlažnosti, anatomski oblik. | 0 | 0.2097 | 5 | [6 empty] | 0 | 1 | '0930041020000 | UPD
POMAGALA ZA UROGENITALNI SUSTAV | Pelene | 86 | 2389 | '093004102005 | '0930041020013 | Pelene u spoju s gaćicama, male ,Europrosan S.p.A. ,FLUFSAN BABY Junior, pelene za djecu | Europrosan S.p.A. | IBEA | 01.01.2023 |  | 1 | 1 | 14 | 1a | 0 | 3 | 3 | 3 | NE | 0 | 1 | 0 | 0 | kom | do- | 460 | 0 | 0 | 200 | 0 | 0 |  | 0 | 0 | 0 |  | S | SP,LJ | Veličina do 30 kg, moć upijanja minimalno 500,00 g. prema MDS 1/93 certifikatu ili 900 ml po Rothwell ISO certifikatu; veličina od 30 do 40 kg minimalna moć upijanja 600 g. prema MDS 1/93 certifikatu ili 1350 ml po Rothwell ISO certifikatu; brzina upijanja minimalno 4ml/s prema MDS 1/93 certifikatu, ispuštanje tekućine maksimalno 2 g prema MDS 1/93 Certifikatu, indikator vlažnosti, anatomski oblik. | 0 | 0.2097 | 5 | [6 empty] | 0 | 1 | '0930041020000 | UPD
POMAGALA ZA UROGENITALNI SUSTAV | Pelene | 86 | 2390 | '093004102006 | '0930041020014 | Pelene u spoju s gaćicama, male ,Elhadefler ,Relax Bel | Elhadefler | Egeria | 01.01.2023 |  | 1 | 1 | 14 | 1a | 0 | 3 | 3 | 3 | NE | 0 | 1 | 0 | 0 | kom | do- | 460 | 0 | 0 | 200 | 0 | 0 |  | 0 | 0 | 0 |  | S | SP,LJ | Veličina do 30 kg, moć upijanja minimalno 500,00 g. prema MDS 1/93 certifikatu ili 900 ml po Rothwell ISO certifikatu; veličina od 30 do 40 kg minimalna moć upijanja 600 g. prema MDS 1/93 certifikatu ili 1350 ml po Rothwell ISO certifikatu; brzina upijanja minimalno 4ml/s prema MDS 1/93 certifikatu, ispuštanje tekućine maksimalno 2 g prema MDS 1/93 Certifikatu, indikator vlažnosti, anatomski oblik. | 0 | 0.2097 | 5 | [6 empty] | 0 | 1 | '0930041020000 | UPD
POMAGALA ZA UROGENITALNI SUSTAV | Pelene | 86 | 2391 | '093004102007 | '0930041020015 | Pelene u spoju s gaćicama, male ,SILC ,JUNIOR 12-25KG | SILC | Salvus | 01.01.2023 |  | 1 | 1 | 14 | 1a | 0 | 3 | 3 | 3 | NE | 0 | 1 | 0 | 0 | kom | do- | 460 | 0 | 0 | 200 | 0 | 0 |  | 0 | 0 | 0 |  | S | SP,LJ | Veličina do 30 kg, moć upijanja minimalno 500,00 g. prema MDS 1/93 certifikatu ili 900 ml po Rothwell ISO certifikatu; veličina od 30 do 40 kg minimalna moć upijanja 600 g. prema MDS 1/93 certifikatu ili 1350 ml po Rothwell ISO certifikatu; brzina upijanja minimalno 4ml/s prema MDS 1/93 certifikatu, ispuštanje tekućine maksimalno 2 g prema MDS 1/93 Certifikatu, indikator vlažnosti, anatomski oblik. | 0 | 0.2097 | 5 | [6 empty] | 0 | 1 | '0930041020000 | UPD
POMAGALA ZA UROGENITALNI SUSTAV | Pelene | 86 | 2392 | '093004102007 | '0930041020016 | Pelene u spoju s gaćicama, male ,SILC ,EXTRA 15-30 KG | SILC | Salvus | 01.01.2023 |  | 1 | 1 | 14 | 1a | 0 | 3 | 3 | 3 | NE | 0 | 1 | 0 | 0 | kom | do- | 460 | 0 | 0 | 200 | 0 | 0 |  | 0 | 0 | 0 |  | S | SP,LJ | Veličina do 30 kg, moć upijanja minimalno 500,00 g. prema MDS 1/93 certifikatu ili 900 ml po Rothwell ISO certifikatu; veličina od 30 do 40 kg minimalna moć upijanja 600 g. prema MDS 1/93 certifikatu ili 1350 ml po Rothwell ISO certifikatu; brzina upijanja minimalno 4ml/s prema MDS 1/93 certifikatu, ispuštanje tekućine maksimalno 2 g prema MDS 1/93 Certifikatu, indikator vlažnosti, anatomski oblik. | 0 | 0.2097 | 5 | [6 empty] | 0 | 1 | '0930041020000 | UPD
POMAGALA ZA UROGENITALNI SUSTAV | Pelene | 86 | 2393 | '093004102008 | '0930041020017 | Pelene u spoju s gaćicama, male ,ABENA ,Bambo Nature 6XXL | ABENA | SimBex | 01.01.2023 |  | 1 | 1 | 14 | 1a | 0 | 3 | 3 | 3 | NE | 0 | 1 | 0 | 0 | kom | do- | 460 | 0 | 0 | 200 | 0 | 0 |  | 0 | 0 | 0 |  | S | SP,LJ | Veličina do 30 kg, moć upijanja minimalno 500,00 g. prema MDS 1/93 certifikatu ili 900 ml po Rothwell ISO certifikatu; veličina od 30 do 40 kg minimalna moć upijanja 600 g. prema MDS 1/93 certifikatu ili 1350 ml po Rothwell ISO certifikatu; brzina upijanja minimalno 4ml/s prema MDS 1/93 certifikatu, ispuštanje tekućine maksimalno 2 g prema MDS 1/93 Certifikatu, indikator vlažnosti, anatomski oblik. | 0 | 0.2097 | 5 | [6 empty] | 0 | 1 | '0930041020000 | UPD
POMAGALA ZA UROGENITALNI SUSTAV | Pelene | 86 | 2394 | '093004102008 | '0930041020018 | Pelene u spoju s gaćicama, male ,ABENA ,Abri-Form XS2 | ABENA | SimBex | 01.01.2023 |  | 1 | 1 | 14 | 1a | 0 | 3 | 3 | 3 | NE | 0 | 1 | 0 | 0 | kom | do- | 460 | 0 | 0 | 200 | 0 | 0 |  | 0 | 0 | 0 |  | S | SP,LJ | Veličina do 30 kg, moć upijanja minimalno 500,00 g. prema MDS 1/93 certifikatu ili 900 ml po Rothwell ISO certifikatu; veličina od 30 do 40 kg minimalna moć upijanja 600 g. prema MDS 1/93 certifikatu ili 1350 ml po Rothwell ISO certifikatu; brzina upijanja minimalno 4ml/s prema MDS 1/93 certifikatu, ispuštanje tekućine maksimalno 2 g prema MDS 1/93 Certifikatu, indikator vlažnosti, anatomski oblik. | 0 | 0.2097 | 5 | [6 empty] | 0 | 1 | '0930041020000 | UPD
POMAGALA ZA UROGENITALNI SUSTAV | Pelene | 86 | 2395 | '093004102008 | '0930041020019 | Pelene u spoju s gaćicama, male ,ABENA ,Abena Slip Premium XS2 | ABENA | SimBex | 01.01.2023 |  | 1 | 1 | 14 | 1a | 0 | 3 | 3 | 3 | NE | 0 | 1 | 0 | 0 | kom | do- | 460 | 0 | 0 | 200 | 0 | 0 |  | 0 | 0 | 0 |  | S | SP,LJ | Veličina do 30 kg, moć upijanja minimalno 500,00 g. prema MDS 1/93 certifikatu ili 900 ml po Rothwell ISO certifikatu; veličina od 30 do 40 kg minimalna moć upijanja 600 g. prema MDS 1/93 certifikatu ili 1350 ml po Rothwell ISO certifikatu; brzina upijanja minimalno 4ml/s prema MDS 1/93 certifikatu, ispuštanje tekućine maksimalno 2 g prema MDS 1/93 Certifikatu, indikator vlažnosti, anatomski oblik. | 0 | 0.2097 | 5 | [6 empty] | 0 | 1 | '0930041020000 | UPD
POMAGALA ZA UROGENITALNI SUSTAV | Pelene | 86 | 2396 | '093004102008 | '0930041020020 | Pelene u spoju s gaćicama, male ,ABENA ,Bambo Nature 4L | ABENA | SimBex | 01.01.2023 |  | 1 | 1 | 14 | 1a | 0 | 3 | 3 | 3 | NE | 0 | 1 | 0 | 0 | kom | do- | 460 | 0 | 0 | 200 | 0 | 0 |  | 0 | 0 | 0 |  | S | SP,LJ | Veličina do 30 kg, moć upijanja minimalno 500,00 g. prema MDS 1/93 certifikatu ili 900 ml po Rothwell ISO certifikatu; veličina od 30 do 40 kg minimalna moć upijanja 600 g. prema MDS 1/93 certifikatu ili 1350 ml po Rothwell ISO certifikatu; brzina upijanja minimalno 4ml/s prema MDS 1/93 certifikatu, ispuštanje tekućine maksimalno 2 g prema MDS 1/93 Certifikatu, indikator vlažnosti, anatomski oblik. | 0 | 0.2097 | 5 | [6 empty] | 0 | 1 | '0930041020000 | UPD
POMAGALA ZA UROGENITALNI SUSTAV | Pelene | 86 | 2397 | '093004102008 | '0930041020021 | Pelene u spoju s gaćicama, male ,ABENA ,Bambo Nature 5XL | ABENA | SimBex | 01.01.2023 |  | 1 | 1 | 14 | 1a | 0 | 3 | 3 | 3 | NE | 0 | 1 | 0 | 0 | kom | do- | 460 | 0 | 0 | 200 | 0 | 0 |  | 0 | 0 | 0 |  | S | SP,LJ | Veličina do 30 kg, moć upijanja minimalno 500,00 g. prema MDS 1/93 certifikatu ili 900 ml po Rothwell ISO certifikatu; veličina od 30 do 40 kg minimalna moć upijanja 600 g. prema MDS 1/93 certifikatu ili 1350 ml po Rothwell ISO certifikatu; brzina upijanja minimalno 4ml/s prema MDS 1/93 certifikatu, ispuštanje tekućine maksimalno 2 g prema MDS 1/93 Certifikatu, indikator vlažnosti, anatomski oblik. | 0 | 0.2097 | 5 | [6 empty] | 0 | 1 | '0930041020000 | UPD
POMAGALA ZA UROGENITALNI SUSTAV | Pelene | 86 | 2398 | '093004102009 | '0930041020022 | Pelene u spoju s gaćicama, male ,Karl Dietz Kijevo ,Lena Kids Maxi 3030 | Karl Dietz Kijevo | Karl Dietz | 01.01.2023 |  | 1 | 1 | 14 | 1a | 0 | 3 | 3 | 3 | NE | 0 | 1 | 0 | 0 | kom | do- | 460 | 0 | 0 | 200 | 0 | 0 |  | 0 | 0 | 0 |  | S | SP,LJ | Veličina do 30 kg, moć upijanja minimalno 500,00 g. prema MDS 1/93 certifikatu ili 900 ml po Rothwell ISO certifikatu; veličina od 30 do 40 kg minimalna moć upijanja 600 g. prema MDS 1/93 certifikatu ili 1350 ml po Rothwell ISO certifikatu; brzina upijanja minimalno 4ml/s prema MDS 1/93 certifikatu, ispuštanje tekućine maksimalno 2 g prema MDS 1/93 Certifikatu, indikator vlažnosti, anatomski oblik. | 0 | 0.2097 | 5 | [6 empty] | 0 | 1 | '0930041020000 | UPD
POMAGALA ZA UROGENITALNI SUSTAV | Pelene | 86 | 2399 | '093004102009 | '0930041020023 | Pelene u spoju s gaćicama, male ,Karl Dietz Kijevo ,Lena Kids Junior 3040 | Karl Dietz Kijevo | Karl Dietz | 01.01.2023 |  | 1 | 1 | 14 | 1a | 0 | 3 | 3 | 3 | NE | 0 | 1 | 0 | 0 | kom | do- | 460 | 0 | 0 | 200 | 0 | 0 |  | 0 | 0 | 0 |  | S | SP,LJ | Veličina do 30 kg, moć upijanja minimalno 500,00 g. prema MDS 1/93 certifikatu ili 900 ml po Rothwell ISO certifikatu; veličina od 30 do 40 kg minimalna moć upijanja 600 g. prema MDS 1/93 certifikatu ili 1350 ml po Rothwell ISO certifikatu; brzina upijanja minimalno 4ml/s prema MDS 1/93 certifikatu, ispuštanje tekućine maksimalno 2 g prema MDS 1/93 Certifikatu, indikator vlažnosti, anatomski oblik. | 0 | 0.2097 | 5 | [6 empty] | 0 | 1 | '0930041020000 | UPD
POMAGALA ZA UROGENITALNI SUSTAV | Pelene | 86 | 2400 | '093004102101 | '0930041021001 | Pelene u spoju s gaćicama niskoupijajuće ,Attends Healthcare AB ,Attends Slip Regular 9 Small | Attends Healthcare AB | Elbi Medikal | 01.01.2023 |  | 1 | 1 | 14 | 1a | 0 | 3 | 3 | 3 | NE | 0 | 1 | 0 | 0 | kom | do- | 400 | 0 | 0 | 201 | 0 | 0 |  | 0 | 0 | 0 | I | S | SP,LJ | Male - moć upijanja najmanje 700 g prema MDS 1/93 certifikatu. Srednje - moć upijanja najmanje 900 g prema MDS 1/93 certifikatu. Velike - moć upijanja najmanje 1100 g prema MDS 1/93 certifikatu. Brzina upijanja minimalno 4 ml/s prema MDS 1/93 certifikatu. Ispuštanje tekućine maksimalno 2 g prema MDS 1/93 certifikatu. Anatomski oblik. Indikator vlažnosti. | 0 | 0.3637 | 5 | [6 empty] | 0 | 1 | '0930041021000 | UPD
POMAGALA ZA UROGENITALNI SUSTAV | Pelene | 86 | 2401 | '093004102101 | '0930041021002 | Pelene u spoju s gaćicama niskoupijajuće ,Attends Healthcare AB ,Attends Slip Regular 8 Medium | Attends Healthcare AB | Elbi Medikal | 01.01.2023 |  | 1 | 1 | 14 | 1a | 0 | 3 | 3 | 3 | NE | 0 | 1 | 0 | 0 | kom | do- | 400 | 0 | 0 | 201 | 0 | 0 |  | 0 | 0 | 0 | I | S | SP,LJ | Male - moć upijanja najmanje 700 g prema MDS 1/93 certifikatu. Srednje - moć upijanja najmanje 900 g prema MDS 1/93 certifikatu. Velike - moć upijanja najmanje 1100 g prema MDS 1/93 certifikatu. Brzina upijanja minimalno 4 ml/s prema MDS 1/93 certifikatu. Ispuštanje tekućine maksimalno 2 g prema MDS 1/93 certifikatu. Anatomski oblik. Indikator vlažnosti. | 0 | 0.3637 | 5 | [6 empty] | 0 | 1 | '0930041021000 | UPD
POMAGALA ZA UROGENITALNI SUSTAV | Pelene | 86 | 2402 | '093004102101 | '0930041021003 | Pelene u spoju s gaćicama niskoupijajuće ,Attends Healthcare AB ,Attends Slip Active 8 Medium | Attends Healthcare AB | Elbi Medikal | 01.01.2023 |  | 1 | 1 | 14 | 1a | 0 | 3 | 3 | 3 | NE | 0 | 1 | 0 | 0 | kom | do- | 400 | 0 | 0 | 201 | 0 | 0 |  | 0 | 0 | 0 | I | S | SP,LJ | Male - moć upijanja najmanje 700 g prema MDS 1/93 certifikatu. Srednje - moć upijanja najmanje 900 g prema MDS 1/93 certifikatu. Velike - moć upijanja najmanje 1100 g prema MDS 1/93 certifikatu. Brzina upijanja minimalno 4 ml/s prema MDS 1/93 certifikatu. Ispuštanje tekućine maksimalno 2 g prema MDS 1/93 certifikatu. Anatomski oblik. Indikator vlažnosti. | 0 | 0.3637 | 5 | [6 empty] | 0 | 1 | '0930041021000 | UPD
POMAGALA ZA UROGENITALNI SUSTAV | Pelene | 86 | 2403 | '093004102101 | '0930041021004 | Pelene u spoju s gaćicama niskoupijajuće ,Attends Healthcare AB ,Attends Slip Regular 8 Large | Attends Healthcare AB | Elbi Medikal | 01.01.2023 |  | 1 | 1 | 14 | 1a | 0 | 3 | 3 | 3 | NE | 0 | 1 | 0 | 0 | kom | do- | 400 | 0 | 0 | 201 | 0 | 0 |  | 0 | 0 | 0 | I | S | SP,LJ | Male - moć upijanja najmanje 700 g prema MDS 1/93 certifikatu. Srednje - moć upijanja najmanje 900 g prema MDS 1/93 certifikatu. Velike - moć upijanja najmanje 1100 g prema MDS 1/93 certifikatu. Brzina upijanja minimalno 4 ml/s prema MDS 1/93 certifikatu. Ispuštanje tekućine maksimalno 2 g prema MDS 1/93 certifikatu. Anatomski oblik. Indikator vlažnosti. | 0 | 0.3637 | 5 | [6 empty] | 0 | 1 | '0930041021000 | UPD
POMAGALA ZA UROGENITALNI SUSTAV | Pelene | 86 | 2404 | '093004102101 | '0930041021005 | Pelene u spoju s gaćicama niskoupijajuće ,Attends Healthcare AB ,Attends Slip Active 8 Large | Attends Healthcare AB | Elbi Medikal | 01.01.2023 |  | 1 | 1 | 14 | 1a | 0 | 3 | 3 | 3 | NE | 0 | 1 | 0 | 0 | kom | do- | 400 | 0 | 0 | 201 | 0 | 0 |  | 0 | 0 | 0 | I | S | SP,LJ | Male - moć upijanja najmanje 700 g prema MDS 1/93 certifikatu. Srednje - moć upijanja najmanje 900 g prema MDS 1/93 certifikatu. Velike - moć upijanja najmanje 1100 g prema MDS 1/93 certifikatu. Brzina upijanja minimalno 4 ml/s prema MDS 1/93 certifikatu. Ispuštanje tekućine maksimalno 2 g prema MDS 1/93 certifikatu. Anatomski oblik. Indikator vlažnosti. | 0 | 0.3637 | 5 | [6 empty] | 0 | 1 | '0930041021000 | UPD
POMAGALA ZA UROGENITALNI SUSTAV | Pelene | 86 | 2405 | '093004102102 | '0930041021006 | Pelene u spoju s gaćicama niskoupijajuće ,TZMO ,Seni Standard Air Small pelene | TZMO | Bauerfeind | 01.01.2023 |  | 1 | 1 | 14 | 1a | 0 | 3 | 3 | 3 | NE | 0 | 1 | 0 | 0 | kom | do- | 400 | 0 | 0 | 201 | 0 | 0 |  | 0 | 0 | 0 | I | S | SP,LJ | Male - moć upijanja najmanje 700 g prema MDS 1/93 certifikatu. Srednje - moć upijanja najmanje 900 g prema MDS 1/93 certifikatu. Velike - moć upijanja najmanje 1100 g prema MDS 1/93 certifikatu. Brzina upijanja minimalno 4 ml/s prema MDS 1/93 certifikatu. Ispuštanje tekućine maksimalno 2 g prema MDS 1/93 certifikatu. Anatomski oblik. Indikator vlažnosti. | 0 | 0.3637 | 5 | [6 empty] | 0 | 1 | '0930041021000 | UPD
POMAGALA ZA UROGENITALNI SUSTAV | Pelene | 86 | 2406 | '093004102102 | '0930041021007 | Pelene u spoju s gaćicama niskoupijajuće ,TZMO ,Seni Standard Medium pelene | TZMO | Bauerfeind | 01.01.2023 |  | 1 | 1 | 14 | 1a | 0 | 3 | 3 | 3 | NE | 0 | 1 | 0 | 0 | kom | do- | 400 | 0 | 0 | 201 | 0 | 0 |  | 0 | 0 | 0 | I | S | SP,LJ | Male - moć upijanja najmanje 700 g prema MDS 1/93 certifikatu. Srednje - moć upijanja najmanje 900 g prema MDS 1/93 certifikatu. Velike - moć upijanja najmanje 1100 g prema MDS 1/93 certifikatu. Brzina upijanja minimalno 4 ml/s prema MDS 1/93 certifikatu. Ispuštanje tekućine maksimalno 2 g prema MDS 1/93 certifikatu. Anatomski oblik. Indikator vlažnosti. | 0 | 0.3637 | 5 | [6 empty] | 0 | 1 | '0930041021000 | UPD
POMAGALA ZA UROGENITALNI SUSTAV | Pelene | 86 | 2407 | '093004102102 | '0930041021008 | Pelene u spoju s gaćicama niskoupijajuće ,TZMO ,Seni standard Air medium pelene | TZMO | Bauerfeind | 01.01.2023 |  | 1 | 1 | 14 | 1a | 0 | 3 | 3 | 3 | NE | 0 | 1 | 0 | 0 | kom | do- | 400 | 0 | 0 | 201 | 0 | 0 |  | 0 | 0 | 0 | I | S | SP,LJ | Male - moć upijanja najmanje 700 g prema MDS 1/93 certifikatu. Srednje - moć upijanja najmanje 900 g prema MDS 1/93 certifikatu. Velike - moć upijanja najmanje 1100 g prema MDS 1/93 certifikatu. Brzina upijanja minimalno 4 ml/s prema MDS 1/93 certifikatu. Ispuštanje tekućine maksimalno 2 g prema MDS 1/93 certifikatu. Anatomski oblik. Indikator vlažnosti. | 0 | 0.3637 | 5 | [6 empty] | 0 | 1 | '0930041021000 | UPD
POMAGALA ZA UROGENITALNI SUSTAV | Pelene | 86 | 2408 | '093004102102 | '0930041021009 | Pelene u spoju s gaćicama niskoupijajuće ,TZMO ,Seni Standard Large pelene | TZMO | Bauerfeind | 01.01.2023 |  | 1 | 1 | 14 | 1a | 0 | 3 | 3 | 3 | NE | 0 | 1 | 0 | 0 | kom | do- | 400 | 0 | 0 | 201 | 0 | 0 |  | 0 | 0 | 0 | I | S | SP,LJ | Male - moć upijanja najmanje 700 g prema MDS 1/93 certifikatu. Srednje - moć upijanja najmanje 900 g prema MDS 1/93 certifikatu. Velike - moć upijanja najmanje 1100 g prema MDS 1/93 certifikatu. Brzina upijanja minimalno 4 ml/s prema MDS 1/93 certifikatu. Ispuštanje tekućine maksimalno 2 g prema MDS 1/93 certifikatu. Anatomski oblik. Indikator vlažnosti. | 0 | 0.3637 | 5 | [6 empty] | 0 | 1 | '0930041021000 | UPD
POMAGALA ZA UROGENITALNI SUSTAV | Pelene | 86 | 2409 | '093004102102 | '0930041021010 | Pelene u spoju s gaćicama niskoupijajuće ,TZMO ,Seni standard Air Large pelene | TZMO | Bauerfeind | 01.01.2023 |  | 1 | 1 | 14 | 1a | 0 | 3 | 3 | 3 | NE | 0 | 1 | 0 | 0 | kom | do- | 400 | 0 | 0 | 201 | 0 | 0 |  | 0 | 0 | 0 | I | S | SP,LJ | Male - moć upijanja najmanje 700 g prema MDS 1/93 certifikatu. Srednje - moć upijanja najmanje 900 g prema MDS 1/93 certifikatu. Velike - moć upijanja najmanje 1100 g prema MDS 1/93 certifikatu. Brzina upijanja minimalno 4 ml/s prema MDS 1/93 certifikatu. Ispuštanje tekućine maksimalno 2 g prema MDS 1/93 certifikatu. Anatomski oblik. Indikator vlažnosti. | 0 | 0.3637 | 5 | [6 empty] | 0 | 1 | '0930041021000 | UPD
POMAGALA ZA UROGENITALNI SUSTAV | Pelene | 86 | 2410 | '093004102103 | '0930041021011 | Pelene u spoju s gaćicama niskoupijajuće ,Essity Hygiene and Health AB ,Tena slip plus small | Essity Hygiene and Health AB | Essity Croatia | 01.01.2023 |  | 1 | 1 | 14 | 1a | 0 | 3 | 3 | 3 | NE | 0 | 1 | 0 | 0 | kom | do- | 400 | 0 | 0 | 201 | 0 | 0 |  | 0 | 0 | 0 | I | S | SP,LJ | Male - moć upijanja najmanje 700 g prema MDS 1/93 certifikatu. Srednje - moć upijanja najmanje 900 g prema MDS 1/93 certifikatu. Velike - moć upijanja najmanje 1100 g prema MDS 1/93 certifikatu. Brzina upijanja minimalno 4 ml/s prema MDS 1/93 certifikatu. Ispuštanje tekućine maksimalno 2 g prema MDS 1/93 certifikatu. Anatomski oblik. Indikator vlažnosti. | 0 | 0.3637 | 5 | [6 empty] | 0 | 1 | '0930041021000 | UPD
POMAGALA ZA UROGENITALNI SUSTAV | Pelene | 86 | 2411 | '093004102103 | '0930041021012 | Pelene u spoju s gaćicama niskoupijajuće ,Essity Hygiene and Health AB ,Tena flex plus small | Essity Hygiene and Health AB | Essity Croatia | 01.01.2023 |  | 1 | 1 | 14 | 1a | 0 | 3 | 3 | 3 | NE | 0 | 1 | 0 | 0 | kom | do- | 400 | 0 | 0 | 201 | 0 | 0 |  | 0 | 0 | 0 | I | S | SP,LJ | Male - moć upijanja najmanje 700 g prema MDS 1/93 certifikatu. Srednje - moć upijanja najmanje 900 g prema MDS 1/93 certifikatu. Velike - moć upijanja najmanje 1100 g prema MDS 1/93 certifikatu. Brzina upijanja minimalno 4 ml/s prema MDS 1/93 certifikatu. Ispuštanje tekućine maksimalno 2 g prema MDS 1/93 certifikatu. Anatomski oblik. Indikator vlažnosti. | 0 | 0.3637 | 5 | [6 empty] | 0 | 1 | '0930041021000 | UPD
POMAGALA ZA UROGENITALNI SUSTAV | Pelene | 86 | 2412 | '093004102103 | '0930041021013 | Pelene u spoju s gaćicama niskoupijajuće ,Essity Hygiene and Health AB ,Tena slip plus medium | Essity Hygiene and Health AB | Essity Croatia | 01.01.2023 |  | 1 | 1 | 14 | 1a | 0 | 3 | 3 | 3 | NE | 0 | 1 | 0 | 0 | kom | do- | 400 | 0 | 0 | 201 | 0 | 0 |  | 0 | 0 | 0 | I | S | SP,LJ | Male - moć upijanja najmanje 700 g prema MDS 1/93 certifikatu. Srednje - moć upijanja najmanje 900 g prema MDS 1/93 certifikatu. Velike - moć upijanja najmanje 1100 g prema MDS 1/93 certifikatu. Brzina upijanja minimalno 4 ml/s prema MDS 1/93 certifikatu. Ispuštanje tekućine maksimalno 2 g prema MDS 1/93 certifikatu. Anatomski oblik. Indikator vlažnosti. | 0 | 0.3637 | 5 | [6 empty] | 0 | 1 | '0930041021000 | UPD
POMAGALA ZA UROGENITALNI SUSTAV | Pelene | 86 | 2413 | '093004102103 | '0930041021014 | Pelene u spoju s gaćicama niskoupijajuće ,Essity Hygiene and Health AB ,Tena flex plus medium | Essity Hygiene and Health AB | Essity Croatia | 01.01.2023 |  | 1 | 1 | 14 | 1a | 0 | 3 | 3 | 3 | NE | 0 | 1 | 0 | 0 | kom | do- | 400 | 0 | 0 | 201 | 0 | 0 |  | 0 | 0 | 0 | I | S | SP,LJ | Male - moć upijanja najmanje 700 g prema MDS 1/93 certifikatu. Srednje - moć upijanja najmanje 900 g prema MDS 1/93 certifikatu. Velike - moć upijanja najmanje 1100 g prema MDS 1/93 certifikatu. Brzina upijanja minimalno 4 ml/s prema MDS 1/93 certifikatu. Ispuštanje tekućine maksimalno 2 g prema MDS 1/93 certifikatu. Anatomski oblik. Indikator vlažnosti. | 0 | 0.3637 | 5 | [6 empty] | 0 | 1 | '0930041021000 | UPD
POMAGALA ZA UROGENITALNI SUSTAV | Pelene | 86 | 2414 | '093004102103 | '0930041021015 | Pelene u spoju s gaćicama niskoupijajuće ,Essity Hygiene and Health AB ,Tena slip plus large | Essity Hygiene and Health AB | Essity Croatia | 01.01.2023 |  | 1 | 1 | 14 | 1a | 0 | 3 | 3 | 3 | NE | 0 | 1 | 0 | 0 | kom | do- | 400 | 0 | 0 | 201 | 0 | 0 |  | 0 | 0 | 0 | I | S | SP,LJ | Male - moć upijanja najmanje 700 g prema MDS 1/93 certifikatu. Srednje - moć upijanja najmanje 900 g prema MDS 1/93 certifikatu. Velike - moć upijanja najmanje 1100 g prema MDS 1/93 certifikatu. Brzina upijanja minimalno 4 ml/s prema MDS 1/93 certifikatu. Ispuštanje tekućine maksimalno 2 g prema MDS 1/93 certifikatu. Anatomski oblik. Indikator vlažnosti. | 0 | 0.3637 | 5 | [6 empty] | 0 | 1 | '0930041021000 | UPD
POMAGALA ZA UROGENITALNI SUSTAV | Pelene | 86 | 2415 | '093004102103 | '0930041021016 | Pelene u spoju s gaćicama niskoupijajuće ,Essity Hygiene and Health AB ,Tena flex plus large | Essity Hygiene and Health AB | Essity Croatia | 01.01.2023 |  | 1 | 1 | 14 | 1a | 0 | 3 | 3 | 3 | NE | 0 | 1 | 0 | 0 | kom | do- | 400 | 0 | 0 | 201 | 0 | 0 |  | 0 | 0 | 0 | I | S | SP,LJ | Male - moć upijanja najmanje 700 g prema MDS 1/93 certifikatu. Srednje - moć upijanja najmanje 900 g prema MDS 1/93 certifikatu. Velike - moć upijanja najmanje 1100 g prema MDS 1/93 certifikatu. Brzina upijanja minimalno 4 ml/s prema MDS 1/93 certifikatu. Ispuštanje tekućine maksimalno 2 g prema MDS 1/93 certifikatu. Anatomski oblik. Indikator vlažnosti. | 0 | 0.3637 | 5 | [6 empty] | 0 | 1 | '0930041021000 | UPD
POMAGALA ZA UROGENITALNI SUSTAV | Pelene | 86 | 2416 | '093004102104 | '0930041021017 | Pelene u spoju s gaćicama niskoupijajuće ,UNIZEL MEDICARE ,FORMACARE SLIP SMALL | UNIZEL MEDICARE | Medicline | 01.01.2023 |  | 1 | 1 | 14 | 1a | 0 | 3 | 3 | 3 | NE | 0 | 1 | 0 | 0 | kom | do- | 400 | 0 | 0 | 201 | 0 | 0 |  | 0 | 0 | 0 | I | S | SP,LJ | Male - moć upijanja najmanje 700 g prema MDS 1/93 certifikatu. Srednje - moć upijanja najmanje 900 g prema MDS 1/93 certifikatu. Velike - moć upijanja najmanje 1100 g prema MDS 1/93 certifikatu. Brzina upijanja minimalno 4 ml/s prema MDS 1/93 certifikatu. Ispuštanje tekućine maksimalno 2 g prema MDS 1/93 certifikatu. Anatomski oblik. Indikator vlažnosti. | 0 | 0.3637 | 5 | [6 empty] | 0 | 1 | '0930041021000 | UPD
POMAGALA ZA UROGENITALNI SUSTAV | Pelene | 86 | 2417 | '093004102104 | '0930041021018 | Pelene u spoju s gaćicama niskoupijajuće ,UNIZEL MEDICARE ,FORMACARE SLIP MEDIUM PLUS | UNIZEL MEDICARE | Medicline | 01.01.2023 |  | 1 | 1 | 14 | 1a | 0 | 3 | 3 | 3 | NE | 0 | 1 | 0 | 0 | kom | do- | 400 | 0 | 0 | 201 | 0 | 0 |  | 0 | 0 | 0 | I | S | SP,LJ | Male - moć upijanja najmanje 700 g prema MDS 1/93 certifikatu. Srednje - moć upijanja najmanje 900 g prema MDS 1/93 certifikatu. Velike - moć upijanja najmanje 1100 g prema MDS 1/93 certifikatu. Brzina upijanja minimalno 4 ml/s prema MDS 1/93 certifikatu. Ispuštanje tekućine maksimalno 2 g prema MDS 1/93 certifikatu. Anatomski oblik. Indikator vlažnosti. | 0 | 0.3637 | 5 | [6 empty] | 0 | 1 | '0930041021000 | UPD
POMAGALA ZA UROGENITALNI SUSTAV | Pelene | 86 | 2418 | '093004102104 | '0930041021019 | Pelene u spoju s gaćicama niskoupijajuće ,UNIZEL MEDICARE ,FORMACARE SLIP MEDIUM SUPER | UNIZEL MEDICARE | Medicline | 01.01.2023 |  | 1 | 1 | 14 | 1a | 0 | 3 | 3 | 3 | NE | 0 | 1 | 0 | 0 | kom | do- | 400 | 0 | 0 | 201 | 0 | 0 |  | 0 | 0 | 0 | I | S | SP,LJ | Male - moć upijanja najmanje 700 g prema MDS 1/93 certifikatu. Srednje - moć upijanja najmanje 900 g prema MDS 1/93 certifikatu. Velike - moć upijanja najmanje 1100 g prema MDS 1/93 certifikatu. Brzina upijanja minimalno 4 ml/s prema MDS 1/93 certifikatu. Ispuštanje tekućine maksimalno 2 g prema MDS 1/93 certifikatu. Anatomski oblik. Indikator vlažnosti. | 0 | 0.3637 | 5 | [6 empty] | 0 | 1 | '0930041021000 | UPD
POMAGALA ZA UROGENITALNI SUSTAV | Pelene | 86 | 2419 | '093004102104 | '0930041021020 | Pelene u spoju s gaćicama niskoupijajuće ,UNIZEL MEDICARE ,FORMACARE SLIP LARGE PLUS | UNIZEL MEDICARE | Medicline | 01.01.2023 |  | 1 | 1 | 14 | 1a | 0 | 3 | 3 | 3 | NE | 0 | 1 | 0 | 0 | kom | do- | 400 | 0 | 0 | 201 | 0 | 0 |  | 0 | 0 | 0 | I | S | SP,LJ | Male - moć upijanja najmanje 700 g prema MDS 1/93 certifikatu. Srednje - moć upijanja najmanje 900 g prema MDS 1/93 certifikatu. Velike - moć upijanja najmanje 1100 g prema MDS 1/93 certifikatu. Brzina upijanja minimalno 4 ml/s prema MDS 1/93 certifikatu. Ispuštanje tekućine maksimalno 2 g prema MDS 1/93 certifikatu. Anatomski oblik. Indikator vlažnosti. | 0 | 0.3637 | 5 | [6 empty] | 0 | 1 | '0930041021000 | UPD
POMAGALA ZA UROGENITALNI SUSTAV | Pelene | 86 | 2420 | '093004102106 | '0930041021025 | Pelene u spoju s gaćicama niskoupijajuće ,PAUL HARTMANN AG ,MOLICARE COMFORT MAXI SMALL | PAUL HARTMANN AG | PAUL HARTMANN | 01.01.2023 |  | 1 | 1 | 14 | 1a | 0 | 3 | 3 | 3 | NE | 0 | 1 | 0 | 0 | kom | do- | 400 | 0 | 0 | 201 | 0 | 0 |  | 0 | 0 | 0 | I | S | SP,LJ | Male - moć upijanja najmanje 700 g prema MDS 1/93 certifikatu. Srednje - moć upijanja najmanje 900 g prema MDS 1/93 certifikatu. Velike - moć upijanja najmanje 1100 g prema MDS 1/93 certifikatu. Brzina upijanja minimalno 4 ml/s prema MDS 1/93 certifikatu. Ispuštanje tekućine maksimalno 2 g prema MDS 1/93 certifikatu. Anatomski oblik. Indikator vlažnosti. | 0 | 0.3637 | 5 | [6 empty] | 0 | 1 | '0930041021000 | UPD
POMAGALA ZA UROGENITALNI SUSTAV | Pelene | 86 | 2421 | '093004102106 | '0930041021026 | Pelene u spoju s gaćicama niskoupijajuće ,PAUL HARTMANN AG ,MOLICARE COMFORT MAXI MEDIUM | PAUL HARTMANN AG | PAUL HARTMANN | 01.01.2023 |  | 1 | 1 | 14 | 1a | 0 | 3 | 3 | 3 | NE | 0 | 1 | 0 | 0 | kom | do- | 400 | 0 | 0 | 201 | 0 | 0 |  | 0 | 0 | 0 | I | S | SP,LJ | Male - moć upijanja najmanje 700 g prema MDS 1/93 certifikatu. Srednje - moć upijanja najmanje 900 g prema MDS 1/93 certifikatu. Velike - moć upijanja najmanje 1100 g prema MDS 1/93 certifikatu. Brzina upijanja minimalno 4 ml/s prema MDS 1/93 certifikatu. Ispuštanje tekućine maksimalno 2 g prema MDS 1/93 certifikatu. Anatomski oblik. Indikator vlažnosti. | 0 | 0.3637 | 5 | [6 empty] | 0 | 1 | '0930041021000 | UPD
POMAGALA ZA UROGENITALNI SUSTAV | Pelene | 86 | 2422 | '093004102106 | '0930041021027 | Pelene u spoju s gaćicama niskoupijajuće ,PAUL HARTMANN AG ,MOLICARE COMFORT MAXI LARGE | PAUL HARTMANN AG | PAUL HARTMANN | 01.01.2023 |  | 1 | 1 | 14 | 1a | 0 | 3 | 3 | 3 | NE | 0 | 1 | 0 | 0 | kom | do- | 400 | 0 | 0 | 201 | 0 | 0 |  | 0 | 0 | 0 | I | S | SP,LJ | Male - moć upijanja najmanje 700 g prema MDS 1/93 certifikatu. Srednje - moć upijanja najmanje 900 g prema MDS 1/93 certifikatu. Velike - moć upijanja najmanje 1100 g prema MDS 1/93 certifikatu. Brzina upijanja minimalno 4 ml/s prema MDS 1/93 certifikatu. Ispuštanje tekućine maksimalno 2 g prema MDS 1/93 certifikatu. Anatomski oblik. Indikator vlažnosti. | 0 | 0.3637 | 5 | [6 empty] | 0 | 1 | '0930041021000 | UPD
POMAGALA ZA UROGENITALNI SUSTAV | Pelene | 86 | 2423 | '093004102106 | '0930041021028 | Pelene u spoju s gaćicama niskoupijajuće ,PAUL HARTMANN AG ,MOLICARE PREMIUM SLIP SUPER SMALL | PAUL HARTMANN AG | PAUL HARTMANN | 01.01.2023 |  | 1 | 1 | 14 | 1a | 0 | 3 | 3 | 3 | NE | 0 | 1 | 0 | 0 | kom | do- | 400 | 0 | 0 | 201 | 0 | 0 |  | 0 | 0 | 0 | I | S | SP,LJ | Male - moć upijanja najmanje 700 g prema MDS 1/93 certifikatu. Srednje - moć upijanja najmanje 900 g prema MDS 1/93 certifikatu. Velike - moć upijanja najmanje 1100 g prema MDS 1/93 certifikatu. Brzina upijanja minimalno 4 ml/s prema MDS 1/93 certifikatu. Ispuštanje tekućine maksimalno 2 g prema MDS 1/93 certifikatu. Anatomski oblik. Indikator vlažnosti. | 0 | 0.3637 | 5 | [6 empty] | 0 | 1 | '0930041021000 | UPD
POMAGALA ZA UROGENITALNI SUSTAV | Pelene | 86 | 2424 | '093004102106 | '0930041021029 | Pelene u spoju s gaćicama niskoupijajuće ,PAUL HARTMANN AG ,MOLICARE PREMIUM SLIP SUPER MEDIUM | PAUL HARTMANN AG | PAUL HARTMANN | 01.01.2023 |  | 1 | 1 | 14 | 1a | 0 | 3 | 3 | 3 | NE | 0 | 1 | 0 | 0 | kom | do- | 400 | 0 | 0 | 201 | 0 | 0 |  | 0 | 0 | 0 | I | S | SP,LJ | Male - moć upijanja najmanje 700 g prema MDS 1/93 certifikatu. Srednje - moć upijanja najmanje 900 g prema MDS 1/93 certifikatu. Velike - moć upijanja najmanje 1100 g prema MDS 1/93 certifikatu. Brzina upijanja minimalno 4 ml/s prema MDS 1/93 certifikatu. Ispuštanje tekućine maksimalno 2 g prema MDS 1/93 certifikatu. Anatomski oblik. Indikator vlažnosti. | 0 | 0.3637 | 5 | [6 empty] | 0 | 1 | '0930041021000 | UPD
POMAGALA ZA UROGENITALNI SUSTAV | Pelene | 86 | 2425 | '093004102106 | '0930041021030 | Pelene u spoju s gaćicama niskoupijajuće ,PAUL HARTMANN AG ,MOLICARE PREMIUM SLIP SUPER LARGE | PAUL HARTMANN AG | PAUL HARTMANN | 01.01.2023 |  | 1 | 1 | 14 | 1a | 0 | 3 | 3 | 3 | NE | 0 | 1 | 0 | 0 | kom | do- | 400 | 0 | 0 | 201 | 0 | 0 |  | 0 | 0 | 0 | I | S | SP,LJ | Male - moć upijanja najmanje 700 g prema MDS 1/93 certifikatu. Srednje - moć upijanja najmanje 900 g prema MDS 1/93 certifikatu. Velike - moć upijanja najmanje 1100 g prema MDS 1/93 certifikatu. Brzina upijanja minimalno 4 ml/s prema MDS 1/93 certifikatu. Ispuštanje tekućine maksimalno 2 g prema MDS 1/93 certifikatu. Anatomski oblik. Indikator vlažnosti. | 0 | 0.3637 | 5 | [6 empty] | 0 | 1 | '0930041021000 | UPD
POMAGALA ZA UROGENITALNI SUSTAV | Pelene | 86 | 2426 | '093004102107 | '0930041021031 | Pelene u spoju s gaćicama niskoupijajuće ,Europrosan S.p.A. ,FLUFSAN LIGHT MEDIUM pelene u spoju s gaćicama, srednje | Europrosan S.p.A. | IBEA | 01.01.2023 |  | 1 | 1 | 14 | 1a | 0 | 3 | 3 | 3 | NE | 0 | 1 | 0 | 0 | kom | do- | 400 | 0 | 0 | 201 | 0 | 0 |  | 0 | 0 | 0 | I | S | SP,LJ | Male - moć upijanja najmanje 700 g prema MDS 1/93 certifikatu. Srednje - moć upijanja najmanje 900 g prema MDS 1/93 certifikatu. Velike - moć upijanja najmanje 1100 g prema MDS 1/93 certifikatu. Brzina upijanja minimalno 4 ml/s prema MDS 1/93 certifikatu. Ispuštanje tekućine maksimalno 2 g prema MDS 1/93 certifikatu. Anatomski oblik. Indikator vlažnosti. | 0 | 0.3637 | 5 | [6 empty] | 0 | 1 | '0930041021000 | UPD
POMAGALA ZA UROGENITALNI SUSTAV | Pelene | 86 | 2427 | '093004102107 | '0930041021032 | Pelene u spoju s gaćicama niskoupijajuće ,Europrosan S.p.A. ,FLUFSAN MEDIUM pelene u spoju s gaćicama, srednje | Europrosan S.p.A. | IBEA | 01.01.2023 |  | 1 | 1 | 14 | 1a | 0 | 3 | 3 | 3 | NE | 0 | 1 | 0 | 0 | kom | do- | 400 | 0 | 0 | 201 | 0 | 0 |  | 0 | 0 | 0 | I | S | SP,LJ | Male - moć upijanja najmanje 700 g prema MDS 1/93 certifikatu. Srednje - moć upijanja najmanje 900 g prema MDS 1/93 certifikatu. Velike - moć upijanja najmanje 1100 g prema MDS 1/93 certifikatu. Brzina upijanja minimalno 4 ml/s prema MDS 1/93 certifikatu. Ispuštanje tekućine maksimalno 2 g prema MDS 1/93 certifikatu. Anatomski oblik. Indikator vlažnosti. | 0 | 0.3637 | 5 | [6 empty] | 0 | 1 | '0930041021000 | UPD
POMAGALA ZA UROGENITALNI SUSTAV | Pelene | 86 | 2428 | '093004102107 | '0930041021033 | Pelene u spoju s gaćicama niskoupijajuće ,Europrosan S.p.A. ,FLUFSAN LIGHT LARGE pelene u spoju s gaćicama, velike | Europrosan S.p.A. | IBEA | 01.01.2023 |  | 1 | 1 | 14 | 1a | 0 | 3 | 3 | 3 | NE | 0 | 1 | 0 | 0 | kom | do- | 400 | 0 | 0 | 201 | 0 | 0 |  | 0 | 0 | 0 | I | S | SP,LJ | Male - moć upijanja najmanje 700 g prema MDS 1/93 certifikatu. Srednje - moć upijanja najmanje 900 g prema MDS 1/93 certifikatu. Velike - moć upijanja najmanje 1100 g prema MDS 1/93 certifikatu. Brzina upijanja minimalno 4 ml/s prema MDS 1/93 certifikatu. Ispuštanje tekućine maksimalno 2 g prema MDS 1/93 certifikatu. Anatomski oblik. Indikator vlažnosti. | 0 | 0.3637 | 5 | [6 empty] | 0 | 1 | '0930041021000 | UPD
POMAGALA ZA UROGENITALNI SUSTAV | Pelene | 86 | 2429 | '093004102107 | '0930041021034 | Pelene u spoju s gaćicama niskoupijajuće ,Europrosan S.p.A. ,FLUFSAN LARGE pelene u spoju s gaćicama, velike | Europrosan S.p.A. | IBEA | 01.01.2023 |  | 1 | 1 | 14 | 1a | 0 | 3 | 3 | 3 | NE | 0 | 1 | 0 | 0 | kom | do- | 400 | 0 | 0 | 201 | 0 | 0 |  | 0 | 0 | 0 | I | S | SP,LJ | Male - moć upijanja najmanje 700 g prema MDS 1/93 certifikatu. Srednje - moć upijanja najmanje 900 g prema MDS 1/93 certifikatu. Velike - moć upijanja najmanje 1100 g prema MDS 1/93 certifikatu. Brzina upijanja minimalno 4 ml/s prema MDS 1/93 certifikatu. Ispuštanje tekućine maksimalno 2 g prema MDS 1/93 certifikatu. Anatomski oblik. Indikator vlažnosti. | 0 | 0.3637 | 5 | [6 empty] | 0 | 1 | '0930041021000 | UPD
POMAGALA ZA UROGENITALNI SUSTAV | Pelene | 86 | 2430 | '093004102108 | '0930041021035 | Pelene u spoju s gaćicama niskoupijajuće ,Eurofil s.r.l., Castilenti,Cda Cancelli ,VENIXE PELENE MEDIUM | Eurofil s.r.l., Castilenti,Cda Cancelli | Otos | 01.01.2023 |  | 1 | 1 | 14 | 1a | 0 | 3 | 3 | 3 | NE | 0 | 1 | 0 | 0 | kom | do- | 400 | 0 | 0 | 201 | 0 | 0 |  | 0 | 0 | 0 | I | S | SP,LJ | Male - moć upijanja najmanje 700 g prema MDS 1/93 certifikatu. Srednje - moć upijanja najmanje 900 g prema MDS 1/93 certifikatu. Velike - moć upijanja najmanje 1100 g prema MDS 1/93 certifikatu. Brzina upijanja minimalno 4 ml/s prema MDS 1/93 certifikatu. Ispuštanje tekućine maksimalno 2 g prema MDS 1/93 certifikatu. Anatomski oblik. Indikator vlažnosti. | 0 | 0.3637 | 5 | [6 empty] | 0 | 1 | '0930041021000 | UPD
POMAGALA ZA UROGENITALNI SUSTAV | Pelene | 86 | 2431 | '093004102108 | '0930041021036 | Pelene u spoju s gaćicama niskoupijajuće ,Eurofil s.r.l., Castilenti,Cda Cancelli ,VENIXE PELENE LARGE | Eurofil s.r.l., Castilenti,Cda Cancelli | Otos | 01.01.2023 |  | 1 | 1 | 14 | 1a | 0 | 3 | 3 | 3 | NE | 0 | 1 | 0 | 0 | kom | do- | 400 | 0 | 0 | 201 | 0 | 0 |  | 0 | 0 | 0 | I | S | SP,LJ | Male - moć upijanja najmanje 700 g prema MDS 1/93 certifikatu. Srednje - moć upijanja najmanje 900 g prema MDS 1/93 certifikatu. Velike - moć upijanja najmanje 1100 g prema MDS 1/93 certifikatu. Brzina upijanja minimalno 4 ml/s prema MDS 1/93 certifikatu. Ispuštanje tekućine maksimalno 2 g prema MDS 1/93 certifikatu. Anatomski oblik. Indikator vlažnosti. | 0 | 0.3637 | 5 | [6 empty] | 0 | 1 | '0930041021000 | UPD
POMAGALA ZA UROGENITALNI SUSTAV | Pelene | 86 | 2432 | '093004102109 | '0930041021037 | Pelene u spoju s gaćicama niskoupijajuće ,Lohmann & Rauscher ,Sentina Inko Slip gaćice vel. S | Lohmann & Rauscher | Lohmann & Rauscher | 01.01.2023 |  | 1 | 1 | 14 | 1a | 0 | 3 | 3 | 3 | NE | 0 | 1 | 0 | 0 | kom | do- | 400 | 0 | 0 | 201 | 0 | 0 |  | 0 | 0 | 0 | I | S | SP,LJ | Male - moć upijanja najmanje 700 g prema MDS 1/93 certifikatu. Srednje - moć upijanja najmanje 900 g prema MDS 1/93 certifikatu. Velike - moć upijanja najmanje 1100 g prema MDS 1/93 certifikatu. Brzina upijanja minimalno 4 ml/s prema MDS 1/93 certifikatu. Ispuštanje tekućine maksimalno 2 g prema MDS 1/93 certifikatu. Anatomski oblik. Indikator vlažnosti. | 0 | 0.3637 | 5 | [6 empty] | 0 | 1 | '0930041021000 | UPD
POMAGALA ZA UROGENITALNI SUSTAV | Pelene | 86 | 2433 | '093004102109 | '0930041021038 | Pelene u spoju s gaćicama niskoupijajuće ,Lohmann & Rauscher ,Sentina Inko Slip gaćice vel. M | Lohmann & Rauscher | Lohmann & Rauscher | 01.01.2023 |  | 1 | 1 | 14 | 1a | 0 | 3 | 3 | 3 | NE | 0 | 1 | 0 | 0 | kom | do- | 400 | 0 | 0 | 201 | 0 | 0 |  | 0 | 0 | 0 | I | S | SP,LJ | Male - moć upijanja najmanje 700 g prema MDS 1/93 certifikatu. Srednje - moć upijanja najmanje 900 g prema MDS 1/93 certifikatu. Velike - moć upijanja najmanje 1100 g prema MDS 1/93 certifikatu. Brzina upijanja minimalno 4 ml/s prema MDS 1/93 certifikatu. Ispuštanje tekućine maksimalno 2 g prema MDS 1/93 certifikatu. Anatomski oblik. Indikator vlažnosti. | 0 | 0.3637 | 5 | [6 empty] | 0 | 1 | '0930041021000 | UPD
POMAGALA ZA UROGENITALNI SUSTAV | Pelene | 86 | 2434 | '093004102109 | '0930041021039 | Pelene u spoju s gaćicama niskoupijajuće ,Lohmann & Rauscher ,Sentina Inko Slip gaćice vel. L | Lohmann & Rauscher | Lohmann & Rauscher | 01.01.2023 |  | 1 | 1 | 14 | 1a | 0 | 3 | 3 | 3 | NE | 0 | 1 | 0 | 0 | kom | do- | 400 | 0 | 0 | 201 | 0 | 0 |  | 0 | 0 | 0 | I | S | SP,LJ | Male - moć upijanja najmanje 700 g prema MDS 1/93 certifikatu. Srednje - moć upijanja najmanje 900 g prema MDS 1/93 certifikatu. Velike - moć upijanja najmanje 1100 g prema MDS 1/93 certifikatu. Brzina upijanja minimalno 4 ml/s prema MDS 1/93 certifikatu. Ispuštanje tekućine maksimalno 2 g prema MDS 1/93 certifikatu. Anatomski oblik. Indikator vlažnosti. | 0 | 0.3637 | 5 | [6 empty] | 0 | 1 | '0930041021000 | UPD
POMAGALA ZA UROGENITALNI SUSTAV | Pelene | 86 | 2435 | '093004102110 | '0930041021040 | Pelene u spoju s gaćicama niskoupijajuće ,Elhadefler ,Relax Economic | Elhadefler | Egeria | 01.01.2023 |  | 1 | 1 | 14 | 1a | 0 | 3 | 3 | 3 | NE | 0 | 1 | 0 | 0 | kom | do- | 400 | 0 | 0 | 201 | 0 | 0 |  | 0 | 0 | 0 | I | S | SP,LJ | Male - moć upijanja najmanje 700 g prema MDS 1/93 certifikatu. Srednje - moć upijanja najmanje 900 g prema MDS 1/93 certifikatu. Velike - moć upijanja najmanje 1100 g prema MDS 1/93 certifikatu. Brzina upijanja minimalno 4 ml/s prema MDS 1/93 certifikatu. Ispuštanje tekućine maksimalno 2 g prema MDS 1/93 certifikatu. Anatomski oblik. Indikator vlažnosti. | 0 | 0.3637 | 5 | [6 empty] | 0 | 1 | '0930041021000 | UPD
POMAGALA ZA UROGENITALNI SUSTAV | Pelene | 86 | 2436 | '093004102111 | '0930041021041 | Pelene u spoju s gaćicama niskoupijajuće ,SILC ,SOFFISOF CLASSIC EXTRA SMALL | SILC | Salvus | 01.01.2023 |  | 1 | 1 | 14 | 1a | 0 | 3 | 3 | 3 | NE | 0 | 1 | 0 | 0 | kom | do- | 400 | 0 | 0 | 201 | 0 | 0 |  | 0 | 0 | 0 | I | S | SP,LJ | Male - moć upijanja najmanje 700 g prema MDS 1/93 certifikatu. Srednje - moć upijanja najmanje 900 g prema MDS 1/93 certifikatu. Velike - moć upijanja najmanje 1100 g prema MDS 1/93 certifikatu. Brzina upijanja minimalno 4 ml/s prema MDS 1/93 certifikatu. Ispuštanje tekućine maksimalno 2 g prema MDS 1/93 certifikatu. Anatomski oblik. Indikator vlažnosti. | 0 | 0.3637 | 5 | [6 empty] | 0 | 1 | '0930041021000 | UPD
POMAGALA ZA UROGENITALNI SUSTAV | Pelene | 86 | 2437 | '093004102111 | '0930041021042 | Pelene u spoju s gaćicama niskoupijajuće ,SILC ,SOFFISOF CLASSIC EXTRA MEDIUM | SILC | Salvus | 01.01.2023 |  | 1 | 1 | 14 | 1a | 0 | 3 | 3 | 3 | NE | 0 | 1 | 0 | 0 | kom | do- | 400 | 0 | 0 | 201 | 0 | 0 |  | 0 | 0 | 0 | I | S | SP,LJ | Male - moć upijanja najmanje 700 g prema MDS 1/93 certifikatu. Srednje - moć upijanja najmanje 900 g prema MDS 1/93 certifikatu. Velike - moć upijanja najmanje 1100 g prema MDS 1/93 certifikatu. Brzina upijanja minimalno 4 ml/s prema MDS 1/93 certifikatu. Ispuštanje tekućine maksimalno 2 g prema MDS 1/93 certifikatu. Anatomski oblik. Indikator vlažnosti. | 0 | 0.3637 | 5 | [6 empty] | 0 | 1 | '0930041021000 | UPD
POMAGALA ZA UROGENITALNI SUSTAV | Pelene | 86 | 2438 | '093004102111 | '0930041021043 | Pelene u spoju s gaćicama niskoupijajuće ,SILC ,SOFFISOF CLASSIC EXTRA LARGE | SILC | Salvus | 01.01.2023 |  | 1 | 1 | 14 | 1a | 0 | 3 | 3 | 3 | NE | 0 | 1 | 0 | 0 | kom | do- | 400 | 0 | 0 | 201 | 0 | 0 |  | 0 | 0 | 0 | I | S | SP,LJ | Male - moć upijanja najmanje 700 g prema MDS 1/93 certifikatu. Srednje - moć upijanja najmanje 900 g prema MDS 1/93 certifikatu. Velike - moć upijanja najmanje 1100 g prema MDS 1/93 certifikatu. Brzina upijanja minimalno 4 ml/s prema MDS 1/93 certifikatu. Ispuštanje tekućine maksimalno 2 g prema MDS 1/93 certifikatu. Anatomski oblik. Indikator vlažnosti. | 0 | 0.3637 | 5 | [6 empty] | 0 | 1 | '0930041021000 | UPD
POMAGALA ZA UROGENITALNI SUSTAV | Pelene | 86 | 2439 | '093004102112 | '0930041021044 | Pelene u spoju s gaćicama niskoupijajuće ,ABENA ,Delta-Form S1 | ABENA | SimBex | 01.01.2023 |  | 1 | 1 | 14 | 1a | 0 | 3 | 3 | 3 | NE | 0 | 1 | 0 | 0 | kom | do- | 400 | 0 | 0 | 201 | 0 | 0 |  | 0 | 0 | 0 | I | S | SP,LJ | Male - moć upijanja najmanje 700 g prema MDS 1/93 certifikatu. Srednje - moć upijanja najmanje 900 g prema MDS 1/93 certifikatu. Velike - moć upijanja najmanje 1100 g prema MDS 1/93 certifikatu. Brzina upijanja minimalno 4 ml/s prema MDS 1/93 certifikatu. Ispuštanje tekućine maksimalno 2 g prema MDS 1/93 certifikatu. Anatomski oblik. Indikator vlažnosti. | 0 | 0.3637 | 5 | [6 empty] | 0 | 1 | '0930041021000 | UPD
POMAGALA ZA UROGENITALNI SUSTAV | Pelene | 86 | 2440 | '093004102112 | '0930041021045 | Pelene u spoju s gaćicama niskoupijajuće ,ABENA ,Abri-Form M1 | ABENA | SimBex | 01.01.2023 |  | 1 | 1 | 14 | 1a | 0 | 3 | 3 | 3 | NE | 0 | 1 | 0 | 0 | kom | do- | 400 | 0 | 0 | 201 | 0 | 0 |  | 0 | 0 | 0 | I | S | SP,LJ | Male - moć upijanja najmanje 700 g prema MDS 1/93 certifikatu. Srednje - moć upijanja najmanje 900 g prema MDS 1/93 certifikatu. Velike - moć upijanja najmanje 1100 g prema MDS 1/93 certifikatu. Brzina upijanja minimalno 4 ml/s prema MDS 1/93 certifikatu. Ispuštanje tekućine maksimalno 2 g prema MDS 1/93 certifikatu. Anatomski oblik. Indikator vlažnosti. | 0 | 0.3637 | 5 | [6 empty] | 0 | 1 | '0930041021000 | UPD
POMAGALA ZA UROGENITALNI SUSTAV | Pelene | 86 | 2441 | '093004102112 | '0930041021046 | Pelene u spoju s gaćicama niskoupijajuće ,ABENA ,Abri-Form M1 Premium | ABENA | SimBex | 01.01.2023 |  | 1 | 1 | 14 | 1a | 0 | 3 | 3 | 3 | NE | 0 | 1 | 0 | 0 | kom | do- | 400 | 0 | 0 | 201 | 0 | 0 |  | 0 | 0 | 0 | I | S | SP,LJ | Male - moć upijanja najmanje 700 g prema MDS 1/93 certifikatu. Srednje - moć upijanja najmanje 900 g prema MDS 1/93 certifikatu. Velike - moć upijanja najmanje 1100 g prema MDS 1/93 certifikatu. Brzina upijanja minimalno 4 ml/s prema MDS 1/93 certifikatu. Ispuštanje tekućine maksimalno 2 g prema MDS 1/93 certifikatu. Anatomski oblik. Indikator vlažnosti. | 0 | 0.3637 | 5 | [6 empty] | 0 | 1 | '0930041021000 | UPD
POMAGALA ZA UROGENITALNI SUSTAV | Pelene | 86 | 2442 | '093004102112 | '0930041021047 | Pelene u spoju s gaćicama niskoupijajuće ,ABENA ,Abri-Form L1 | ABENA | SimBex | 01.01.2023 |  | 1 | 1 | 14 | 1a | 0 | 3 | 3 | 3 | NE | 0 | 1 | 0 | 0 | kom | do- | 400 | 0 | 0 | 201 | 0 | 0 |  | 0 | 0 | 0 | I | S | SP,LJ | Male - moć upijanja najmanje 700 g prema MDS 1/93 certifikatu. Srednje - moć upijanja najmanje 900 g prema MDS 1/93 certifikatu. Velike - moć upijanja najmanje 1100 g prema MDS 1/93 certifikatu. Brzina upijanja minimalno 4 ml/s prema MDS 1/93 certifikatu. Ispuštanje tekućine maksimalno 2 g prema MDS 1/93 certifikatu. Anatomski oblik. Indikator vlažnosti. | 0 | 0.3637 | 5 | [6 empty] | 0 | 1 | '0930041021000 | UPD
POMAGALA ZA UROGENITALNI SUSTAV | Pelene | 86 | 2443 | '093004102114 | '0930041021052 | Pelene u spoju s gaćicama niskoupijajuće ,AMD Active Medical Disposable ,AMD slip extra small | AMD Active Medical Disposable | Salvus | 01.01.2023 |  | 1 | 1 | 14 | 1a | 0 | 3 | 3 | 3 | NE | 0 | 1 | 0 | 0 | kom | do- | 400 | 0 | 0 | 201 | 0 | 0 |  | 0 | 0 | 0 | I | S | SP,LJ | Male - moć upijanja najmanje 700 g prema MDS 1/93 certifikatu. Srednje - moć upijanja najmanje 900 g prema MDS 1/93 certifikatu. Velike - moć upijanja najmanje 1100 g prema MDS 1/93 certifikatu. Brzina upijanja minimalno 4 ml/s prema MDS 1/93 certifikatu. Ispuštanje tekućine maksimalno 2 g prema MDS 1/93 certifikatu. Anatomski oblik. Indikator vlažnosti. | 0 | 0.3637 | 5 | [6 empty] | 0 | 1 | '0930041021000 | UPD
POMAGALA ZA UROGENITALNI SUSTAV | Pelene | 86 | 2444 | '093004102114 | '0930041021053 | Pelene u spoju s gaćicama niskoupijajuće ,AMD Active Medical Disposable ,AMD slip extra medium | AMD Active Medical Disposable | Salvus | 01.01.2023 |  | 1 | 1 | 14 | 1a | 0 | 3 | 3 | 3 | NE | 0 | 1 | 0 | 0 | kom | do- | 400 | 0 | 0 | 201 | 0 | 0 |  | 0 | 0 | 0 | I | S | SP,LJ | Male - moć upijanja najmanje 700 g prema MDS 1/93 certifikatu. Srednje - moć upijanja najmanje 900 g prema MDS 1/93 certifikatu. Velike - moć upijanja najmanje 1100 g prema MDS 1/93 certifikatu. Brzina upijanja minimalno 4 ml/s prema MDS 1/93 certifikatu. Ispuštanje tekućine maksimalno 2 g prema MDS 1/93 certifikatu. Anatomski oblik. Indikator vlažnosti. | 0 | 0.3637 | 5 | [6 empty] | 0 | 1 | '0930041021000 | UPD
POMAGALA ZA UROGENITALNI SUSTAV | Pelene | 86 | 2445 | '093004102114 | '0930041021054 | Pelene u spoju s gaćicama niskoupijajuće ,AMD Active Medical Disposable ,AMD slip extra large | AMD Active Medical Disposable | Salvus | 01.01.2023 |  | 1 | 1 | 14 | 1a | 0 | 3 | 3 | 3 | NE | 0 | 1 | 0 | 0 | kom | do- | 400 | 0 | 0 | 201 | 0 | 0 |  | 0 | 0 | 0 | I | S | SP,LJ | Male - moć upijanja najmanje 700 g prema MDS 1/93 certifikatu. Srednje - moć upijanja najmanje 900 g prema MDS 1/93 certifikatu. Velike - moć upijanja najmanje 1100 g prema MDS 1/93 certifikatu. Brzina upijanja minimalno 4 ml/s prema MDS 1/93 certifikatu. Ispuštanje tekućine maksimalno 2 g prema MDS 1/93 certifikatu. Anatomski oblik. Indikator vlažnosti. | 0 | 0.3637 | 5 | [6 empty] | 0 | 1 | '0930041021000 | UPD
POMAGALA ZA UROGENITALNI SUSTAV | Pelene | 86 | 2446 | '093004102114 | '0930041021055 | Pelene u spoju s gaćicama niskoupijajuće ,AMD Active Medical Disposable ,AMD slip normal medium | AMD Active Medical Disposable | Salvus | 01.01.2023 |  | 1 | 1 | 14 | 1a | 0 | 3 | 3 | 3 | NE | 0 | 1 | 0 | 0 | kom | do- | 400 | 0 | 0 | 201 | 0 | 0 |  | 0 | 0 | 0 | I | S | SP,LJ | Male - moć upijanja najmanje 700 g prema MDS 1/93 certifikatu. Srednje - moć upijanja najmanje 900 g prema MDS 1/93 certifikatu. Velike - moć upijanja najmanje 1100 g prema MDS 1/93 certifikatu. Brzina upijanja minimalno 4 ml/s prema MDS 1/93 certifikatu. Ispuštanje tekućine maksimalno 2 g prema MDS 1/93 certifikatu. Anatomski oblik. Indikator vlažnosti. | 0 | 0.3637 | 5 | [6 empty] | 0 | 1 | '0930041021000 | UPD
POMAGALA ZA UROGENITALNI SUSTAV | Pelene | 86 | 2447 | '093004102114 | '0930041021056 | Pelene u spoju s gaćicama niskoupijajuće ,AMD Active Medical Disposable ,AMD slip normal large | AMD Active Medical Disposable | Salvus | 01.01.2023 |  | 1 | 1 | 14 | 1a | 0 | 3 | 3 | 3 | NE | 0 | 1 | 0 | 0 | kom | do- | 400 | 0 | 0 | 201 | 0 | 0 |  | 0 | 0 | 0 | I | S | SP,LJ | Male - moć upijanja najmanje 700 g prema MDS 1/93 certifikatu. Srednje - moć upijanja najmanje 900 g prema MDS 1/93 certifikatu. Velike - moć upijanja najmanje 1100 g prema MDS 1/93 certifikatu. Brzina upijanja minimalno 4 ml/s prema MDS 1/93 certifikatu. Ispuštanje tekućine maksimalno 2 g prema MDS 1/93 certifikatu. Anatomski oblik. Indikator vlažnosti. | 0 | 0.3637 | 5 | [6 empty] | 0 | 1 | '0930041021000 | UPD
POMAGALA ZA UROGENITALNI SUSTAV | Pelene | 86 | 2448 | '093004102115 | '0930041021057 | Pelene u spoju s gaćicama niskoupijajuće ,Karl Dietz Kijevo ,Lena Slip Small 5010 | Karl Dietz Kijevo | Karl Dietz | 01.01.2023 |  | 1 | 1 | 14 | 1a | 0 | 3 | 3 | 3 | NE | 0 | 1 | 0 | 0 | kom | do- | 400 | 0 | 0 | 201 | 0 | 0 |  | 0 | 0 | 0 | I | S | SP,LJ | Male - moć upijanja najmanje 700 g prema MDS 1/93 certifikatu. Srednje - moć upijanja najmanje 900 g prema MDS 1/93 certifikatu. Velike - moć upijanja najmanje 1100 g prema MDS 1/93 certifikatu. Brzina upijanja minimalno 4 ml/s prema MDS 1/93 certifikatu. Ispuštanje tekućine maksimalno 2 g prema MDS 1/93 certifikatu. Anatomski oblik. Indikator vlažnosti. | 0 | 0.3637 | 5 | [6 empty] | 0 | 1 | '0930041021000 | UPD
POMAGALA ZA UROGENITALNI SUSTAV | Pelene | 86 | 2449 | '093004102115 | '0930041021058 | Pelene u spoju s gaćicama niskoupijajuće ,Karl Dietz Kijevo ,Lena Slip Medium 5020 | Karl Dietz Kijevo | Karl Dietz | 01.01.2023 |  | 1 | 1 | 14 | 1a | 0 | 3 | 3 | 3 | NE | 0 | 1 | 0 | 0 | kom | do- | 400 | 0 | 0 | 201 | 0 | 0 |  | 0 | 0 | 0 | I | S | SP,LJ | Male - moć upijanja najmanje 700 g prema MDS 1/93 certifikatu. Srednje - moć upijanja najmanje 900 g prema MDS 1/93 certifikatu. Velike - moć upijanja najmanje 1100 g prema MDS 1/93 certifikatu. Brzina upijanja minimalno 4 ml/s prema MDS 1/93 certifikatu. Ispuštanje tekućine maksimalno 2 g prema MDS 1/93 certifikatu. Anatomski oblik. Indikator vlažnosti. | 0 | 0.3637 | 5 | [6 empty] | 0 | 1 | '0930041021000 | UPD
POMAGALA ZA UROGENITALNI SUSTAV | Pelene | 86 | 2450 | '093004102115 | '0930041021059 | Pelene u spoju s gaćicama niskoupijajuće ,Karl Dietz Kijevo ,Lena Slip Large 5030 | Karl Dietz Kijevo | Karl Dietz | 01.01.2023 |  | 1 | 1 | 14 | 1a | 0 | 3 | 3 | 3 | NE | 0 | 1 | 0 | 0 | kom | do- | 400 | 0 | 0 | 201 | 0 | 0 |  | 0 | 0 | 0 | I | S | SP,LJ | Male - moć upijanja najmanje 700 g prema MDS 1/93 certifikatu. Srednje - moć upijanja najmanje 900 g prema MDS 1/93 certifikatu. Velike - moć upijanja najmanje 1100 g prema MDS 1/93 certifikatu. Brzina upijanja minimalno 4 ml/s prema MDS 1/93 certifikatu. Ispuštanje tekućine maksimalno 2 g prema MDS 1/93 certifikatu. Anatomski oblik. Indikator vlažnosti. | 0 | 0.3637 | 5 | [6 empty] | 0 | 1 | '0930041021000 | UPD
POMAGALA ZA UROGENITALNI SUSTAV | Pelene | 86 | 2451 | '093004102201 | '0930041022001 | Pelene u spoju s gaćicama, visokoupijajuće ,Attends Healthcare AB ,Attends Slip Regular 10 Small | Attends Healthcare AB | Elbi Medikal | 01.01.2023 |  | 1 | 1 | 14 | 1a | 0 | 3 | 3 | 3 | NE | 0 | 1 | 0 | 0 | kom | do- | 320 | 0 | 0 | 202 | 0 | 0 |  | 0 | 0 | 0 | I | S | SP,LJ | Male - moć upijanja najmanje 800 g prema MDS 1/93 certifikatu. Srednje - moć upijanja najmanje 1100 g prema MDS 1/93 certifikatu. Velike - moć upijanja najmanje 1300 g prema MDS 1/93 certifikatu. Brzina upijanja minimalno 4 ml/s prema MDS 1/93 certifikatu. Ispuštanje tekućine maksimalno 2 g prema MDS 1/93 certifikatu. Anatomski oblik. Indikator vlažnosti. | 0 | 0.4433 | 5 | [6 empty] | 0 | 1 | '0930041022000 | UPD
POMAGALA ZA UROGENITALNI SUSTAV | Pelene | 86 | 2452 | '093004102201 | '0930041022002 | Pelene u spoju s gaćicama, visokoupijajuće ,Attends Healthcare AB ,Attends Slip Regular 10 Medium | Attends Healthcare AB | Elbi Medikal | 01.01.2023 |  | 1 | 1 | 14 | 1a | 0 | 3 | 3 | 3 | NE | 0 | 1 | 0 | 0 | kom | do- | 320 | 0 | 0 | 202 | 0 | 0 |  | 0 | 0 | 0 | I | S | SP,LJ | Male - moć upijanja najmanje 800 g prema MDS 1/93 certifikatu. Srednje - moć upijanja najmanje 1100 g prema MDS 1/93 certifikatu. Velike - moć upijanja najmanje 1300 g prema MDS 1/93 certifikatu. Brzina upijanja minimalno 4 ml/s prema MDS 1/93 certifikatu. Ispuštanje tekućine maksimalno 2 g prema MDS 1/93 certifikatu. Anatomski oblik. Indikator vlažnosti. | 0 | 0.4433 | 5 | [6 empty] | 0 | 1 | '0930041022000 | UPD
POMAGALA ZA UROGENITALNI SUSTAV | Pelene | 86 | 2453 | '093004102201 | '0930041022003 | Pelene u spoju s gaćicama, visokoupijajuće ,Attends Healthcare AB ,Attends Slip Active 10 Medium | Attends Healthcare AB | Elbi Medikal | 01.01.2023 |  | 1 | 1 | 14 | 1a | 0 | 3 | 3 | 3 | NE | 0 | 1 | 0 | 0 | kom | do- | 320 | 0 | 0 | 202 | 0 | 0 |  | 0 | 0 | 0 | I | S | SP,LJ | Male - moć upijanja najmanje 800 g prema MDS 1/93 certifikatu. Srednje - moć upijanja najmanje 1100 g prema MDS 1/93 certifikatu. Velike - moć upijanja najmanje 1300 g prema MDS 1/93 certifikatu. Brzina upijanja minimalno 4 ml/s prema MDS 1/93 certifikatu. Ispuštanje tekućine maksimalno 2 g prema MDS 1/93 certifikatu. Anatomski oblik. Indikator vlažnosti. | 0 | 0.4433 | 5 | [6 empty] | 0 | 1 | '0930041022000 | UPD
POMAGALA ZA UROGENITALNI SUSTAV | Pelene | 86 | 2454 | '093004102201 | '0930041022004 | Pelene u spoju s gaćicama, visokoupijajuće ,Attends Healthcare AB ,Attends Slip Regular 10 Large | Attends Healthcare AB | Elbi Medikal | 01.01.2023 |  | 1 | 1 | 14 | 1a | 0 | 3 | 3 | 3 | NE | 0 | 1 | 0 | 0 | kom | do- | 320 | 0 | 0 | 202 | 0 | 0 |  | 0 | 0 | 0 | I | S | SP,LJ | Male - moć upijanja najmanje 800 g prema MDS 1/93 certifikatu. Srednje - moć upijanja najmanje 1100 g prema MDS 1/93 certifikatu. Velike - moć upijanja najmanje 1300 g prema MDS 1/93 certifikatu. Brzina upijanja minimalno 4 ml/s prema MDS 1/93 certifikatu. Ispuštanje tekućine maksimalno 2 g prema MDS 1/93 certifikatu. Anatomski oblik. Indikator vlažnosti. | 0 | 0.4433 | 5 | [6 empty] | 0 | 1 | '0930041022000 | UPD
POMAGALA ZA UROGENITALNI SUSTAV | Pelene | 86 | 2455 | '093004102201 | '0930041022005 | Pelene u spoju s gaćicama, visokoupijajuće ,Attends Healthcare AB ,Attends Slip Active 10 Large | Attends Healthcare AB | Elbi Medikal | 01.01.2023 |  | 1 | 1 | 14 | 1a | 0 | 3 | 3 | 3 | NE | 0 | 1 | 0 | 0 | kom | do- | 320 | 0 | 0 | 202 | 0 | 0 |  | 0 | 0 | 0 | I | S | SP,LJ | Male - moć upijanja najmanje 800 g prema MDS 1/93 certifikatu. Srednje - moć upijanja najmanje 1100 g prema MDS 1/93 certifikatu. Velike - moć upijanja najmanje 1300 g prema MDS 1/93 certifikatu. Brzina upijanja minimalno 4 ml/s prema MDS 1/93 certifikatu. Ispuštanje tekućine maksimalno 2 g prema MDS 1/93 certifikatu. Anatomski oblik. Indikator vlažnosti. | 0 | 0.4433 | 5 | [6 empty] | 0 | 1 | '0930041022000 | UPD
POMAGALA ZA UROGENITALNI SUSTAV | Pelene | 86 | 2456 | '093004102202 | '0930041022006 | Pelene u spoju s gaćicama, visokoupijajuće ,TZMO ,Seni Standard Plus Medium pelene | TZMO | Bauerfeind | 01.01.2023 |  | 1 | 1 | 14 | 1a | 0 | 3 | 3 | 3 | NE | 0 | 1 | 0 | 0 | kom | do- | 320 | 0 | 0 | 202 | 0 | 0 |  | 0 | 0 | 0 | I | S | SP,LJ | Male - moć upijanja najmanje 800 g prema MDS 1/93 certifikatu. Srednje - moć upijanja najmanje 1100 g prema MDS 1/93 certifikatu. Velike - moć upijanja najmanje 1300 g prema MDS 1/93 certifikatu. Brzina upijanja minimalno 4 ml/s prema MDS 1/93 certifikatu. Ispuštanje tekućine maksimalno 2 g prema MDS 1/93 certifikatu. Anatomski oblik. Indikator vlažnosti. | 0 | 0.4433 | 5 | [6 empty] | 0 | 1 | '0930041022000 | UPD
POMAGALA ZA UROGENITALNI SUSTAV | Pelene | 86 | 2457 | '093004102202 | '0930041022007 | Pelene u spoju s gaćicama, visokoupijajuće ,TZMO ,Seni standard plus Air medium pelene | TZMO | Bauerfeind | 01.01.2023 |  | 1 | 1 | 14 | 1a | 0 | 3 | 3 | 3 | NE | 0 | 1 | 0 | 0 | kom | do- | 320 | 0 | 0 | 202 | 0 | 0 |  | 0 | 0 | 0 | I | S | SP,LJ | Male - moć upijanja najmanje 800 g prema MDS 1/93 certifikatu. Srednje - moć upijanja najmanje 1100 g prema MDS 1/93 certifikatu. Velike - moć upijanja najmanje 1300 g prema MDS 1/93 certifikatu. Brzina upijanja minimalno 4 ml/s prema MDS 1/93 certifikatu. Ispuštanje tekućine maksimalno 2 g prema MDS 1/93 certifikatu. Anatomski oblik. Indikator vlažnosti. | 0 | 0.4433 | 5 | [6 empty] | 0 | 1 | '0930041022000 | UPD
POMAGALA ZA UROGENITALNI SUSTAV | Pelene | 86 | 2458 | '093004102202 | '0930041022008 | Pelene u spoju s gaćicama, visokoupijajuće ,TZMO ,Seni standard plus Air large pelene | TZMO | Bauerfeind | 01.01.2023 |  | 1 | 1 | 14 | 1a | 0 | 3 | 3 | 3 | NE | 0 | 1 | 0 | 0 | kom | do- | 320 | 0 | 0 | 202 | 0 | 0 |  | 0 | 0 | 0 | I | S | SP,LJ | Male - moć upijanja najmanje 800 g prema MDS 1/93 certifikatu. Srednje - moć upijanja najmanje 1100 g prema MDS 1/93 certifikatu. Velike - moć upijanja najmanje 1300 g prema MDS 1/93 certifikatu. Brzina upijanja minimalno 4 ml/s prema MDS 1/93 certifikatu. Ispuštanje tekućine maksimalno 2 g prema MDS 1/93 certifikatu. Anatomski oblik. Indikator vlažnosti. | 0 | 0.4433 | 5 | [6 empty] | 0 | 1 | '0930041022000 | UPD
POMAGALA ZA UROGENITALNI SUSTAV | Pelene | 86 | 2459 | '093004102203 | '0930041022009 | Pelene u spoju s gaćicama, visokoupijajuće ,Ontex ,ID slip night+ small | Ontex | Tosama | 01.01.2023 |  | 1 | 1 | 14 | 1a | 0 | 3 | 3 | 3 | NE | 0 | 1 | 0 | 0 | kom | do- | 320 | 0 | 0 | 202 | 0 | 0 |  | 0 | 0 | 0 | I | S | SP,LJ | Male - moć upijanja najmanje 800 g prema MDS 1/93 certifikatu. Srednje - moć upijanja najmanje 1100 g prema MDS 1/93 certifikatu. Velike - moć upijanja najmanje 1300 g prema MDS 1/93 certifikatu. Brzina upijanja minimalno 4 ml/s prema MDS 1/93 certifikatu. Ispuštanje tekućine maksimalno 2 g prema MDS 1/93 certifikatu. Anatomski oblik. Indikator vlažnosti. | 0 | 0.4433 | 5 | [6 empty] | 0 | 1 | '0930041022000 | UPD
POMAGALA ZA UROGENITALNI SUSTAV | Pelene | 86 | 2460 | '093004102204 | '0930041022010 | Pelene u spoju s gaćicama, visokoupijajuće ,Essity Hygiene and Health AB ,Tena slip super small | Essity Hygiene and Health AB | Essity Croatia | 01.01.2023 |  | 1 | 1 | 14 | 1a | 0 | 3 | 3 | 3 | NE | 0 | 1 | 0 | 0 | kom | do- | 320 | 0 | 0 | 202 | 0 | 0 |  | 0 | 0 | 0 | I | S | SP,LJ | Male - moć upijanja najmanje 800 g prema MDS 1/93 certifikatu. Srednje - moć upijanja najmanje 1100 g prema MDS 1/93 certifikatu. Velike - moć upijanja najmanje 1300 g prema MDS 1/93 certifikatu. Brzina upijanja minimalno 4 ml/s prema MDS 1/93 certifikatu. Ispuštanje tekućine maksimalno 2 g prema MDS 1/93 certifikatu. Anatomski oblik. Indikator vlažnosti. | 0 | 0.4433 | 5 | [6 empty] | 0 | 1 | '0930041022000 | UPD
POMAGALA ZA UROGENITALNI SUSTAV | Pelene | 86 | 2461 | '093004102204 | '0930041022011 | Pelene u spoju s gaćicama, visokoupijajuće ,Essity Hygiene and Health AB ,Tena flex super small | Essity Hygiene and Health AB | Essity Croatia | 01.01.2023 |  | 1 | 1 | 14 | 1a | 0 | 3 | 3 | 3 | NE | 0 | 1 | 0 | 0 | kom | do- | 320 | 0 | 0 | 202 | 0 | 0 |  | 0 | 0 | 0 | I | S | SP,LJ | Male - moć upijanja najmanje 800 g prema MDS 1/93 certifikatu. Srednje - moć upijanja najmanje 1100 g prema MDS 1/93 certifikatu. Velike - moć upijanja najmanje 1300 g prema MDS 1/93 certifikatu. Brzina upijanja minimalno 4 ml/s prema MDS 1/93 certifikatu. Ispuštanje tekućine maksimalno 2 g prema MDS 1/93 certifikatu. Anatomski oblik. Indikator vlažnosti. | 0 | 0.4433 | 5 | [6 empty] | 0 | 1 | '0930041022000 | UPD
POMAGALA ZA UROGENITALNI SUSTAV | Pelene | 86 | 2462 | '093004102204 | '0930041022012 | Pelene u spoju s gaćicama, visokoupijajuće ,Essity Hygiene and Health AB ,Tena slip super medium | Essity Hygiene and Health AB | Essity Croatia | 01.01.2023 |  | 1 | 1 | 14 | 1a | 0 | 3 | 3 | 3 | NE | 0 | 1 | 0 | 0 | kom | do- | 320 | 0 | 0 | 202 | 0 | 0 |  | 0 | 0 | 0 | I | S | SP,LJ | Male - moć upijanja najmanje 800 g prema MDS 1/93 certifikatu. Srednje - moć upijanja najmanje 1100 g prema MDS 1/93 certifikatu. Velike - moć upijanja najmanje 1300 g prema MDS 1/93 certifikatu. Brzina upijanja minimalno 4 ml/s prema MDS 1/93 certifikatu. Ispuštanje tekućine maksimalno 2 g prema MDS 1/93 certifikatu. Anatomski oblik. Indikator vlažnosti. | 0 | 0.4433 | 5 | [6 empty] | 0 | 1 | '0930041022000 | UPD
POMAGALA ZA UROGENITALNI SUSTAV | Pelene | 86 | 2463 | '093004102204 | '0930041022013 | Pelene u spoju s gaćicama, visokoupijajuće ,Essity Hygiene and Health AB ,Tena flex super medium | Essity Hygiene and Health AB | Essity Croatia | 01.01.2023 |  | 1 | 1 | 14 | 1a | 0 | 3 | 3 | 3 | NE | 0 | 1 | 0 | 0 | kom | do- | 320 | 0 | 0 | 202 | 0 | 0 |  | 0 | 0 | 0 | I | S | SP,LJ | Male - moć upijanja najmanje 800 g prema MDS 1/93 certifikatu. Srednje - moć upijanja najmanje 1100 g prema MDS 1/93 certifikatu. Velike - moć upijanja najmanje 1300 g prema MDS 1/93 certifikatu. Brzina upijanja minimalno 4 ml/s prema MDS 1/93 certifikatu. Ispuštanje tekućine maksimalno 2 g prema MDS 1/93 certifikatu. Anatomski oblik. Indikator vlažnosti. | 0 | 0.4433 | 5 | [6 empty] | 0 | 1 | '0930041022000 | UPD
POMAGALA ZA UROGENITALNI SUSTAV | Pelene | 86 | 2464 | '093004102204 | '0930041022014 | Pelene u spoju s gaćicama, visokoupijajuće ,Essity Hygiene and Health AB ,Tena slip super large | Essity Hygiene and Health AB | Essity Croatia | 01.01.2023 |  | 1 | 1 | 14 | 1a | 0 | 3 | 3 | 3 | NE | 0 | 1 | 0 | 0 | kom | do- | 320 | 0 | 0 | 202 | 0 | 0 |  | 0 | 0 | 0 | I | S | SP,LJ | Male - moć upijanja najmanje 800 g prema MDS 1/93 certifikatu. Srednje - moć upijanja najmanje 1100 g prema MDS 1/93 certifikatu. Velike - moć upijanja najmanje 1300 g prema MDS 1/93 certifikatu. Brzina upijanja minimalno 4 ml/s prema MDS 1/93 certifikatu. Ispuštanje tekućine maksimalno 2 g prema MDS 1/93 certifikatu. Anatomski oblik. Indikator vlažnosti. | 0 | 0.4433 | 5 | [6 empty] | 0 | 1 | '0930041022000 | UPD
POMAGALA ZA UROGENITALNI SUSTAV | Pelene | 86 | 2465 | '093004102204 | '0930041022015 | Pelene u spoju s gaćicama, visokoupijajuće ,Essity Hygiene and Health AB ,Tena flex super large | Essity Hygiene and Health AB | Essity Croatia | 01.01.2023 |  | 1 | 1 | 14 | 1a | 0 | 3 | 3 | 3 | NE | 0 | 1 | 0 | 0 | kom | do- | 320 | 0 | 0 | 202 | 0 | 0 |  | 0 | 0 | 0 | I | S | SP,LJ | Male - moć upijanja najmanje 800 g prema MDS 1/93 certifikatu. Srednje - moć upijanja najmanje 1100 g prema MDS 1/93 certifikatu. Velike - moć upijanja najmanje 1300 g prema MDS 1/93 certifikatu. Brzina upijanja minimalno 4 ml/s prema MDS 1/93 certifikatu. Ispuštanje tekućine maksimalno 2 g prema MDS 1/93 certifikatu. Anatomski oblik. Indikator vlažnosti. | 0 | 0.4433 | 5 | [6 empty] | 0 | 1 | '0930041022000 | UPD
POMAGALA ZA UROGENITALNI SUSTAV | Pelene | 86 | 2466 | '093004102205 | '0930041022016 | Pelene u spoju s gaćicama, visokoupijajuće ,UNIZEL MEDICARE ,FORMACARE SLIP MEDIUM EXTRA NIGHT | UNIZEL MEDICARE | Medicline | 01.01.2023 |  | 1 | 1 | 14 | 1a | 0 | 3 | 3 | 3 | NE | 0 | 1 | 0 | 0 | kom | do- | 320 | 0 | 0 | 202 | 0 | 0 |  | 0 | 0 | 0 | I | S | SP,LJ | Male - moć upijanja najmanje 800 g prema MDS 1/93 certifikatu. Srednje - moć upijanja najmanje 1100 g prema MDS 1/93 certifikatu. Velike - moć upijanja najmanje 1300 g prema MDS 1/93 certifikatu. Brzina upijanja minimalno 4 ml/s prema MDS 1/93 certifikatu. Ispuštanje tekućine maksimalno 2 g prema MDS 1/93 certifikatu. Anatomski oblik. Indikator vlažnosti. | 0 | 0.4433 | 5 | [6 empty] | 0 | 1 | '0930041022000 | UPD
POMAGALA ZA UROGENITALNI SUSTAV | Pelene | 86 | 2467 | '093004102205 | '0930041022017 | Pelene u spoju s gaćicama, visokoupijajuće ,UNIZEL MEDICARE ,FORMACARE SLIP LARGE EXTRA NIGHT | UNIZEL MEDICARE | Medicline | 01.01.2023 |  | 1 | 1 | 14 | 1a | 0 | 3 | 3 | 3 | NE | 0 | 1 | 0 | 0 | kom | do- | 320 | 0 | 0 | 202 | 0 | 0 |  | 0 | 0 | 0 | I | S | SP,LJ | Male - moć upijanja najmanje 800 g prema MDS 1/93 certifikatu. Srednje - moć upijanja najmanje 1100 g prema MDS 1/93 certifikatu. Velike - moć upijanja najmanje 1300 g prema MDS 1/93 certifikatu. Brzina upijanja minimalno 4 ml/s prema MDS 1/93 certifikatu. Ispuštanje tekućine maksimalno 2 g prema MDS 1/93 certifikatu. Anatomski oblik. Indikator vlažnosti. | 0 | 0.4433 | 5 | [6 empty] | 0 | 1 | '0930041022000 | UPD
POMAGALA ZA UROGENITALNI SUSTAV | Pelene | 86 | 2468 | '093004102207 | '0930041022024 | Pelene u spoju s gaćicama, visokoupijajuće ,PAUL HARTMANN AG ,MOLICARE COMFORT SUPER MEDIUM | PAUL HARTMANN AG | PAUL HARTMANN | 01.01.2023 |  | 1 | 1 | 14 | 1a | 0 | 3 | 3 | 3 | NE | 0 | 1 | 0 | 0 | kom | do- | 320 | 0 | 0 | 202 | 0 | 0 |  | 0 | 0 | 0 | I | S | SP,LJ | Male - moć upijanja najmanje 800 g prema MDS 1/93 certifikatu. Srednje - moć upijanja najmanje 1100 g prema MDS 1/93 certifikatu. Velike - moć upijanja najmanje 1300 g prema MDS 1/93 certifikatu. Brzina upijanja minimalno 4 ml/s prema MDS 1/93 certifikatu. Ispuštanje tekućine maksimalno 2 g prema MDS 1/93 certifikatu. Anatomski oblik. Indikator vlažnosti. | 0 | 0.4433 | 5 | [6 empty] | 0 | 1 | '0930041022000 | UPD
POMAGALA ZA UROGENITALNI SUSTAV | Pelene | 86 | 2469 | '093004102207 | '0930041022025 | Pelene u spoju s gaćicama, visokoupijajuće ,PAUL HARTMANN AG ,MOLICARE COMFORT SUPER LARGE | PAUL HARTMANN AG | PAUL HARTMANN | 01.01.2023 |  | 1 | 1 | 14 | 1a | 0 | 3 | 3 | 3 | NE | 0 | 1 | 0 | 0 | kom | do- | 320 | 0 | 0 | 202 | 0 | 0 |  | 0 | 0 | 0 | I | S | SP,LJ | Male - moć upijanja najmanje 800 g prema MDS 1/93 certifikatu. Srednje - moć upijanja najmanje 1100 g prema MDS 1/93 certifikatu. Velike - moć upijanja najmanje 1300 g prema MDS 1/93 certifikatu. Brzina upijanja minimalno 4 ml/s prema MDS 1/93 certifikatu. Ispuštanje tekućine maksimalno 2 g prema MDS 1/93 certifikatu. Anatomski oblik. Indikator vlažnosti. | 0 | 0.4433 | 5 | [6 empty] | 0 | 1 | '0930041022000 | UPD
POMAGALA ZA UROGENITALNI SUSTAV | Pelene | 86 | 2470 | '093004102207 | '0930041022026 | Pelene u spoju s gaćicama, visokoupijajuće ,PAUL HARTMANN AG ,MOLICARE PREMIUM SLIP SUPER PLUS MEDIUM | PAUL HARTMANN AG | PAUL HARTMANN | 01.01.2023 |  | 1 | 1 | 14 | 1a | 0 | 3 | 3 | 3 | NE | 0 | 1 | 0 | 0 | kom | do- | 320 | 0 | 0 | 202 | 0 | 0 |  | 0 | 0 | 0 | I | S | SP,LJ | Male - moć upijanja najmanje 800 g prema MDS 1/93 certifikatu. Srednje - moć upijanja najmanje 1100 g prema MDS 1/93 certifikatu. Velike - moć upijanja najmanje 1300 g prema MDS 1/93 certifikatu. Brzina upijanja minimalno 4 ml/s prema MDS 1/93 certifikatu. Ispuštanje tekućine maksimalno 2 g prema MDS 1/93 certifikatu. Anatomski oblik. Indikator vlažnosti. | 0 | 0.4433 | 5 | [6 empty] | 0 | 1 | '0930041022000 | UPD
POMAGALA ZA UROGENITALNI SUSTAV | Pelene | 86 | 2471 | '093004102207 | '0930041022027 | Pelene u spoju s gaćicama, visokoupijajuće ,PAUL HARTMANN AG ,MOLICARE PREMIUM SLIP SUPER PLUS LARGE | PAUL HARTMANN AG | PAUL HARTMANN | 01.01.2023 |  | 1 | 1 | 14 | 1a | 0 | 3 | 3 | 3 | NE | 0 | 1 | 0 | 0 | kom | do- | 320 | 0 | 0 | 202 | 0 | 0 |  | 0 | 0 | 0 | I | S | SP,LJ | Male - moć upijanja najmanje 800 g prema MDS 1/93 certifikatu. Srednje - moć upijanja najmanje 1100 g prema MDS 1/93 certifikatu. Velike - moć upijanja najmanje 1300 g prema MDS 1/93 certifikatu. Brzina upijanja minimalno 4 ml/s prema MDS 1/93 certifikatu. Ispuštanje tekućine maksimalno 2 g prema MDS 1/93 certifikatu. Anatomski oblik. Indikator vlažnosti. | 0 | 0.4433 | 5 | [6 empty] | 0 | 1 | '0930041022000 | UPD
POMAGALA ZA UROGENITALNI SUSTAV | Pelene | 86 | 2472 | '093004102208 | '0930041022028 | Pelene u spoju s gaćicama, visokoupijajuće ,Europrosan S.p.A. ,FLUFSAN SMALL pelene u spoju s gaćicama, male | Europrosan S.p.A. | IBEA | 01.01.2023 |  | 1 | 1 | 14 | 1a | 0 | 3 | 3 | 3 | NE | 0 | 1 | 0 | 0 | kom | do- | 320 | 0 | 0 | 202 | 0 | 0 |  | 0 | 0 | 0 | I | S | SP,LJ | Male - moć upijanja najmanje 800 g prema MDS 1/93 certifikatu. Srednje - moć upijanja najmanje 1100 g prema MDS 1/93 certifikatu. Velike - moć upijanja najmanje 1300 g prema MDS 1/93 certifikatu. Brzina upijanja minimalno 4 ml/s prema MDS 1/93 certifikatu. Ispuštanje tekućine maksimalno 2 g prema MDS 1/93 certifikatu. Anatomski oblik. Indikator vlažnosti. | 0 | 0.4433 | 5 | [6 empty] | 0 | 1 | '0930041022000 | UPD
POMAGALA ZA UROGENITALNI SUSTAV | Pelene | 86 | 2473 | '093004102208 | '0930041022029 | Pelene u spoju s gaćicama, visokoupijajuće ,Europrosan S.p.A. ,FLUFSAN MEDIUM SUPER pelene u spoju s gaćicama, srednje, za noć | Europrosan S.p.A. | IBEA | 01.01.2023 |  | 1 | 1 | 14 | 1a | 0 | 3 | 3 | 3 | NE | 0 | 1 | 0 | 0 | kom | do- | 320 | 0 | 0 | 202 | 0 | 0 |  | 0 | 0 | 0 | I | S | SP,LJ | Male - moć upijanja najmanje 800 g prema MDS 1/93 certifikatu. Srednje - moć upijanja najmanje 1100 g prema MDS 1/93 certifikatu. Velike - moć upijanja najmanje 1300 g prema MDS 1/93 certifikatu. Brzina upijanja minimalno 4 ml/s prema MDS 1/93 certifikatu. Ispuštanje tekućine maksimalno 2 g prema MDS 1/93 certifikatu. Anatomski oblik. Indikator vlažnosti. | 0 | 0.4433 | 5 | [6 empty] | 0 | 1 | '0930041022000 | UPD
POMAGALA ZA UROGENITALNI SUSTAV | Pelene | 86 | 2474 | '093004102208 | '0930041022030 | Pelene u spoju s gaćicama, visokoupijajuće ,Europrosan S.p.A. ,FLUFSAN LARGE SUPER pelene u spoju s gaćicama, velike, za noć | Europrosan S.p.A. | IBEA | 01.01.2023 |  | 1 | 1 | 14 | 1a | 0 | 3 | 3 | 3 | NE | 0 | 1 | 0 | 0 | kom | do- | 320 | 0 | 0 | 202 | 0 | 0 |  | 0 | 0 | 0 | I | S | SP,LJ | Male - moć upijanja najmanje 800 g prema MDS 1/93 certifikatu. Srednje - moć upijanja najmanje 1100 g prema MDS 1/93 certifikatu. Velike - moć upijanja najmanje 1300 g prema MDS 1/93 certifikatu. Brzina upijanja minimalno 4 ml/s prema MDS 1/93 certifikatu. Ispuštanje tekućine maksimalno 2 g prema MDS 1/93 certifikatu. Anatomski oblik. Indikator vlažnosti. | 0 | 0.4433 | 5 | [6 empty] | 0 | 1 | '0930041022000 | UPD
POMAGALA ZA UROGENITALNI SUSTAV | Pelene | 86 | 2475 | '093004102209 | '0930041022031 | Pelene u spoju s gaćicama, visokoupijajuće ,Eurofil s.r.l., Castilenti,Cda Cancelli ,VENIXE PELENE MEDIUM noćne | Eurofil s.r.l., Castilenti,Cda Cancelli | Otos | 01.01.2023 |  | 1 | 1 | 14 | 1a | 0 | 3 | 3 | 3 | NE | 0 | 1 | 0 | 0 | kom | do- | 320 | 0 | 0 | 202 | 0 | 0 |  | 0 | 0 | 0 | I | S | SP,LJ | Male - moć upijanja najmanje 800 g prema MDS 1/93 certifikatu. Srednje - moć upijanja najmanje 1100 g prema MDS 1/93 certifikatu. Velike - moć upijanja najmanje 1300 g prema MDS 1/93 certifikatu. Brzina upijanja minimalno 4 ml/s prema MDS 1/93 certifikatu. Ispuštanje tekućine maksimalno 2 g prema MDS 1/93 certifikatu. Anatomski oblik. Indikator vlažnosti. | 0 | 0.4433 | 5 | [6 empty] | 0 | 1 | '0930041022000 | UPD
POMAGALA ZA UROGENITALNI SUSTAV | Pelene | 86 | 2476 | '093004102209 | '0930041022032 | Pelene u spoju s gaćicama, visokoupijajuće ,Eurofil s.r.l., Castilenti,Cda Cancelli ,VENIXE PELENE LARGE noćne | Eurofil s.r.l., Castilenti,Cda Cancelli | Otos | 01.01.2023 |  | 1 | 1 | 14 | 1a | 0 | 3 | 3 | 3 | NE | 0 | 1 | 0 | 0 | kom | do- | 320 | 0 | 0 | 202 | 0 | 0 |  | 0 | 0 | 0 | I | S | SP,LJ | Male - moć upijanja najmanje 800 g prema MDS 1/93 certifikatu. Srednje - moć upijanja najmanje 1100 g prema MDS 1/93 certifikatu. Velike - moć upijanja najmanje 1300 g prema MDS 1/93 certifikatu. Brzina upijanja minimalno 4 ml/s prema MDS 1/93 certifikatu. Ispuštanje tekućine maksimalno 2 g prema MDS 1/93 certifikatu. Anatomski oblik. Indikator vlažnosti. | 0 | 0.4433 | 5 | [6 empty] | 0 | 1 | '0930041022000 | UPD
POMAGALA ZA UROGENITALNI SUSTAV | Pelene | 86 | 2477 | '093004102210 | '0930041022033 | Pelene u spoju s gaćicama, visokoupijajuće ,Lohmann & Rauscher ,Sentina Inko Slip pelene gaćice vel. S | Lohmann & Rauscher | Lohmann & Rauscher | 01.01.2023 |  | 1 | 1 | 14 | 1a | 0 | 3 | 3 | 3 | NE | 0 | 1 | 0 | 0 | kom | do- | 320 | 0 | 0 | 202 | 0 | 0 |  | 0 | 0 | 0 | I | S | SP,LJ | Male - moć upijanja najmanje 800 g prema MDS 1/93 certifikatu. Srednje - moć upijanja najmanje 1100 g prema MDS 1/93 certifikatu. Velike - moć upijanja najmanje 1300 g prema MDS 1/93 certifikatu. Brzina upijanja minimalno 4 ml/s prema MDS 1/93 certifikatu. Ispuštanje tekućine maksimalno 2 g prema MDS 1/93 certifikatu. Anatomski oblik. Indikator vlažnosti. | 0 | 0.4433 | 5 | [6 empty] | 0 | 1 | '0930041022000 | UPD
POMAGALA ZA UROGENITALNI SUSTAV | Pelene | 86 | 2478 | '093004102211 | '0930041022034 | Pelene u spoju s gaćicama, visokoupijajuće ,Elhadefler ,Relax Gece | Elhadefler | Egeria | 01.01.2023 |  | 1 | 1 | 14 | 1a | 0 | 3 | 3 | 3 | NE | 0 | 1 | 0 | 0 | kom | do- | 320 | 0 | 0 | 202 | 0 | 0 |  | 0 | 0 | 0 | I | S | SP,LJ | Male - moć upijanja najmanje 800 g prema MDS 1/93 certifikatu. Srednje - moć upijanja najmanje 1100 g prema MDS 1/93 certifikatu. Velike - moć upijanja najmanje 1300 g prema MDS 1/93 certifikatu. Brzina upijanja minimalno 4 ml/s prema MDS 1/93 certifikatu. Ispuštanje tekućine maksimalno 2 g prema MDS 1/93 certifikatu. Anatomski oblik. Indikator vlažnosti. | 0 | 0.4433 | 5 | [6 empty] | 0 | 1 | '0930041022000 | UPD
POMAGALA ZA UROGENITALNI SUSTAV | Pelene | 86 | 2479 | '093004102212 | '0930041022035 | Pelene u spoju s gaćicama, visokoupijajuće ,SILC ,SOFFISOF CLASSIC SUPER DERMO MEDIUM | SILC | Salvus | 01.01.2023 |  | 1 | 1 | 14 | 1a | 0 | 3 | 3 | 3 | NE | 0 | 1 | 0 | 0 | kom | do- | 320 | 0 | 0 | 202 | 0 | 0 |  | 0 | 0 | 0 | I | S | SP,LJ | Male - moć upijanja najmanje 800 g prema MDS 1/93 certifikatu. Srednje - moć upijanja najmanje 1100 g prema MDS 1/93 certifikatu. Velike - moć upijanja najmanje 1300 g prema MDS 1/93 certifikatu. Brzina upijanja minimalno 4 ml/s prema MDS 1/93 certifikatu. Ispuštanje tekućine maksimalno 2 g prema MDS 1/93 certifikatu. Anatomski oblik. Indikator vlažnosti. | 0 | 0.4433 | 5 | [6 empty] | 0 | 1 | '0930041022000 | UPD
POMAGALA ZA UROGENITALNI SUSTAV | Pelene | 86 | 2480 | '093004102212 | '0930041022036 | Pelene u spoju s gaćicama, visokoupijajuće ,SILC ,SOFFISOF CLASSIC SUPER DERMO LARGE | SILC | Salvus | 01.01.2023 |  | 1 | 1 | 14 | 1a | 0 | 3 | 3 | 3 | NE | 0 | 1 | 0 | 0 | kom | do- | 320 | 0 | 0 | 202 | 0 | 0 |  | 0 | 0 | 0 | I | S | SP,LJ | Male - moć upijanja najmanje 800 g prema MDS 1/93 certifikatu. Srednje - moć upijanja najmanje 1100 g prema MDS 1/93 certifikatu. Velike - moć upijanja najmanje 1300 g prema MDS 1/93 certifikatu. Brzina upijanja minimalno 4 ml/s prema MDS 1/93 certifikatu. Ispuštanje tekućine maksimalno 2 g prema MDS 1/93 certifikatu. Anatomski oblik. Indikator vlažnosti. | 0 | 0.4433 | 5 | [6 empty] | 0 | 1 | '0930041022000 | UPD
POMAGALA ZA UROGENITALNI SUSTAV | Pelene | 86 | 2481 | '093004102212 | '0930041022037 | Pelene u spoju s gaćicama, visokoupijajuće ,SILC ,SOFFISOF CLASSIC MAXI MEDIUM | SILC | Salvus | 01.01.2023 |  | 1 | 1 | 14 | 1a | 0 | 3 | 3 | 3 | NE | 0 | 1 | 0 | 0 | kom | do- | 320 | 0 | 0 | 202 | 0 | 0 |  | 0 | 0 | 0 | I | S | SP,LJ | Male - moć upijanja najmanje 800 g prema MDS 1/93 certifikatu. Srednje - moć upijanja najmanje 1100 g prema MDS 1/93 certifikatu. Velike - moć upijanja najmanje 1300 g prema MDS 1/93 certifikatu. Brzina upijanja minimalno 4 ml/s prema MDS 1/93 certifikatu. Ispuštanje tekućine maksimalno 2 g prema MDS 1/93 certifikatu. Anatomski oblik. Indikator vlažnosti. | 0 | 0.4433 | 5 | [6 empty] | 0 | 1 | '0930041022000 | UPD
POMAGALA ZA UROGENITALNI SUSTAV | Pelene | 86 | 2482 | '093004102212 | '0930041022038 | Pelene u spoju s gaćicama, visokoupijajuće ,SILC ,SOFFISOF CLASSIC MAXI LARGE | SILC | Salvus | 01.01.2023 |  | 1 | 1 | 14 | 1a | 0 | 3 | 3 | 3 | NE | 0 | 1 | 0 | 0 | kom | do- | 320 | 0 | 0 | 202 | 0 | 0 |  | 0 | 0 | 0 | I | S | SP,LJ | Male - moć upijanja najmanje 800 g prema MDS 1/93 certifikatu. Srednje - moć upijanja najmanje 1100 g prema MDS 1/93 certifikatu. Velike - moć upijanja najmanje 1300 g prema MDS 1/93 certifikatu. Brzina upijanja minimalno 4 ml/s prema MDS 1/93 certifikatu. Ispuštanje tekućine maksimalno 2 g prema MDS 1/93 certifikatu. Anatomski oblik. Indikator vlažnosti. | 0 | 0.4433 | 5 | [6 empty] | 0 | 1 | '0930041022000 | UPD
POMAGALA ZA UROGENITALNI SUSTAV | Pelene | 86 | 2483 | '093004102213 | '0930041022039 | Pelene u spoju s gaćicama, visokoupijajuće ,ABENA ,Abri-Form S2 | ABENA | SimBex | 01.01.2023 |  | 1 | 1 | 14 | 1a | 0 | 3 | 3 | 3 | NE | 0 | 1 | 0 | 0 | kom | do- | 320 | 0 | 0 | 202 | 0 | 0 |  | 0 | 0 | 0 | I | S | SP,LJ | Male - moć upijanja najmanje 800 g prema MDS 1/93 certifikatu. Srednje - moć upijanja najmanje 1100 g prema MDS 1/93 certifikatu. Velike - moć upijanja najmanje 1300 g prema MDS 1/93 certifikatu. Brzina upijanja minimalno 4 ml/s prema MDS 1/93 certifikatu. Ispuštanje tekućine maksimalno 2 g prema MDS 1/93 certifikatu. Anatomski oblik. Indikator vlažnosti. | 0 | 0.4433 | 5 | [6 empty] | 0 | 1 | '0930041022000 | UPD
POMAGALA ZA UROGENITALNI SUSTAV | Pelene | 86 | 2484 | '093004102213 | '0930041022040 | Pelene u spoju s gaćicama, visokoupijajuće ,ABENA ,Abri-Form S2 Premium | ABENA | SimBex | 01.01.2023 |  | 1 | 1 | 14 | 1a | 0 | 3 | 3 | 3 | NE | 0 | 1 | 0 | 0 | kom | do- | 320 | 0 | 0 | 202 | 0 | 0 |  | 0 | 0 | 0 | I | S | SP,LJ | Male - moć upijanja najmanje 800 g prema MDS 1/93 certifikatu. Srednje - moć upijanja najmanje 1100 g prema MDS 1/93 certifikatu. Velike - moć upijanja najmanje 1300 g prema MDS 1/93 certifikatu. Brzina upijanja minimalno 4 ml/s prema MDS 1/93 certifikatu. Ispuštanje tekućine maksimalno 2 g prema MDS 1/93 certifikatu. Anatomski oblik. Indikator vlažnosti. | 0 | 0.4433 | 5 | [6 empty] | 0 | 1 | '0930041022000 | UPD
POMAGALA ZA UROGENITALNI SUSTAV | Pelene | 86 | 2485 | '093004102213 | '0930041022041 | Pelene u spoju s gaćicama, visokoupijajuće ,ABENA ,Abri-Form Small | ABENA | SimBex | 01.01.2023 |  | 1 | 1 | 14 | 1a | 0 | 3 | 3 | 3 | NE | 0 | 1 | 0 | 0 | kom | do- | 320 | 0 | 0 | 202 | 0 | 0 |  | 0 | 0 | 0 | I | S | SP,LJ | Male - moć upijanja najmanje 800 g prema MDS 1/93 certifikatu. Srednje - moć upijanja najmanje 1100 g prema MDS 1/93 certifikatu. Velike - moć upijanja najmanje 1300 g prema MDS 1/93 certifikatu. Brzina upijanja minimalno 4 ml/s prema MDS 1/93 certifikatu. Ispuštanje tekućine maksimalno 2 g prema MDS 1/93 certifikatu. Anatomski oblik. Indikator vlažnosti. | 0 | 0.4433 | 5 | [6 empty] | 0 | 1 | '0930041022000 | UPD
POMAGALA ZA UROGENITALNI SUSTAV | Pelene | 86 | 2486 | '093004102213 | '0930041022042 | Pelene u spoju s gaćicama, visokoupijajuće ,ABENA ,Abri-Form M2 | ABENA | SimBex | 01.01.2023 |  | 1 | 1 | 14 | 1a | 0 | 3 | 3 | 3 | NE | 0 | 1 | 0 | 0 | kom | do- | 320 | 0 | 0 | 202 | 0 | 0 |  | 0 | 0 | 0 | I | S | SP,LJ | Male - moć upijanja najmanje 800 g prema MDS 1/93 certifikatu. Srednje - moć upijanja najmanje 1100 g prema MDS 1/93 certifikatu. Velike - moć upijanja najmanje 1300 g prema MDS 1/93 certifikatu. Brzina upijanja minimalno 4 ml/s prema MDS 1/93 certifikatu. Ispuštanje tekućine maksimalno 2 g prema MDS 1/93 certifikatu. Anatomski oblik. Indikator vlažnosti. | 0 | 0.4433 | 5 | [6 empty] | 0 | 1 | '0930041022000 | UPD
POMAGALA ZA UROGENITALNI SUSTAV | Pelene | 86 | 2487 | '093004102213 | '0930041022043 | Pelene u spoju s gaćicama, visokoupijajuće ,ABENA ,Abri-Form M2 Premium | ABENA | SimBex | 01.01.2023 |  | 1 | 1 | 14 | 1a | 0 | 3 | 3 | 3 | NE | 0 | 1 | 0 | 0 | kom | do- | 320 | 0 | 0 | 202 | 0 | 0 |  | 0 | 0 | 0 | I | S | SP,LJ | Male - moć upijanja najmanje 800 g prema MDS 1/93 certifikatu. Srednje - moć upijanja najmanje 1100 g prema MDS 1/93 certifikatu. Velike - moć upijanja najmanje 1300 g prema MDS 1/93 certifikatu. Brzina upijanja minimalno 4 ml/s prema MDS 1/93 certifikatu. Ispuštanje tekućine maksimalno 2 g prema MDS 1/93 certifikatu. Anatomski oblik. Indikator vlažnosti. | 0 | 0.4433 | 5 | [6 empty] | 0 | 1 | '0930041022000 | UPD
POMAGALA ZA UROGENITALNI SUSTAV | Pelene | 86 | 2488 | '093004102213 | '0930041022044 | Pelene u spoju s gaćicama, visokoupijajuće ,ABENA ,Abri-Form Medium | ABENA | SimBex | 01.01.2023 |  | 1 | 1 | 14 | 1a | 0 | 3 | 3 | 3 | NE | 0 | 1 | 0 | 0 | kom | do- | 320 | 0 | 0 | 202 | 0 | 0 |  | 0 | 0 | 0 | I | S | SP,LJ | Male - moć upijanja najmanje 800 g prema MDS 1/93 certifikatu. Srednje - moć upijanja najmanje 1100 g prema MDS 1/93 certifikatu. Velike - moć upijanja najmanje 1300 g prema MDS 1/93 certifikatu. Brzina upijanja minimalno 4 ml/s prema MDS 1/93 certifikatu. Ispuštanje tekućine maksimalno 2 g prema MDS 1/93 certifikatu. Anatomski oblik. Indikator vlažnosti. | 0 | 0.4433 | 5 | [6 empty] | 0 | 1 | '0930041022000 | UPD
POMAGALA ZA UROGENITALNI SUSTAV | Pelene | 86 | 2489 | '093004102213 | '0930041022045 | Pelene u spoju s gaćicama, visokoupijajuće ,ABENA ,Abri-Form L2 | ABENA | SimBex | 01.01.2023 |  | 1 | 1 | 14 | 1a | 0 | 3 | 3 | 3 | NE | 0 | 1 | 0 | 0 | kom | do- | 320 | 0 | 0 | 202 | 0 | 0 |  | 0 | 0 | 0 | I | S | SP,LJ | Male - moć upijanja najmanje 800 g prema MDS 1/93 certifikatu. Srednje - moć upijanja najmanje 1100 g prema MDS 1/93 certifikatu. Velike - moć upijanja najmanje 1300 g prema MDS 1/93 certifikatu. Brzina upijanja minimalno 4 ml/s prema MDS 1/93 certifikatu. Ispuštanje tekućine maksimalno 2 g prema MDS 1/93 certifikatu. Anatomski oblik. Indikator vlažnosti. | 0 | 0.4433 | 5 | [6 empty] | 0 | 1 | '0930041022000 | UPD
POMAGALA ZA UROGENITALNI SUSTAV | Pelene | 86 | 2490 | '093004102213 | '0930041022046 | Pelene u spoju s gaćicama, visokoupijajuće ,ABENA ,Abri-Form L2 Premium | ABENA | SimBex | 01.01.2023 |  | 1 | 1 | 14 | 1a | 0 | 3 | 3 | 3 | NE | 0 | 1 | 0 | 0 | kom | do- | 320 | 0 | 0 | 202 | 0 | 0 |  | 0 | 0 | 0 | I | S | SP,LJ | Male - moć upijanja najmanje 800 g prema MDS 1/93 certifikatu. Srednje - moć upijanja najmanje 1100 g prema MDS 1/93 certifikatu. Velike - moć upijanja najmanje 1300 g prema MDS 1/93 certifikatu. Brzina upijanja minimalno 4 ml/s prema MDS 1/93 certifikatu. Ispuštanje tekućine maksimalno 2 g prema MDS 1/93 certifikatu. Anatomski oblik. Indikator vlažnosti. | 0 | 0.4433 | 5 | [6 empty] | 0 | 1 | '0930041022000 | UPD
POMAGALA ZA UROGENITALNI SUSTAV | Pelene | 86 | 2491 | '093004102213 | '0930041022047 | Pelene u spoju s gaćicama, visokoupijajuće ,ABENA ,Abri-Form Large | ABENA | SimBex | 01.01.2023 |  | 1 | 1 | 14 | 1a | 0 | 3 | 3 | 3 | NE | 0 | 1 | 0 | 0 | kom | do- | 320 | 0 | 0 | 202 | 0 | 0 |  | 0 | 0 | 0 | I | S | SP,LJ | Male - moć upijanja najmanje 800 g prema MDS 1/93 certifikatu. Srednje - moć upijanja najmanje 1100 g prema MDS 1/93 certifikatu. Velike - moć upijanja najmanje 1300 g prema MDS 1/93 certifikatu. Brzina upijanja minimalno 4 ml/s prema MDS 1/93 certifikatu. Ispuštanje tekućine maksimalno 2 g prema MDS 1/93 certifikatu. Anatomski oblik. Indikator vlažnosti. | 0 | 0.4433 | 5 | [6 empty] | 0 | 1 | '0930041022000 | UPD
POMAGALA ZA UROGENITALNI SUSTAV | Pelene | 86 | 2492 | '093004102214 | '0930041022048 | Pelene u spoju s gaćicama, visokoupijajuće ,AMD Active Medical Disposable ,AMD slip super medium | AMD Active Medical Disposable | Salvus | 01.01.2023 |  | 1 | 1 | 14 | 1a | 0 | 3 | 3 | 3 | NE | 0 | 1 | 0 | 0 | kom | do- | 320 | 0 | 0 | 202 | 0 | 0 |  | 0 | 0 | 0 | I | S | SP,LJ | Male - moć upijanja najmanje 800 g prema MDS 1/93 certifikatu. Srednje - moć upijanja najmanje 1100 g prema MDS 1/93 certifikatu. Velike - moć upijanja najmanje 1300 g prema MDS 1/93 certifikatu. Brzina upijanja minimalno 4 ml/s prema MDS 1/93 certifikatu. Ispuštanje tekućine maksimalno 2 g prema MDS 1/93 certifikatu. Anatomski oblik. Indikator vlažnosti. | 0 | 0.4433 | 5 | [6 empty] | 0 | 1 | '0930041022000 | UPD
POMAGALA ZA UROGENITALNI SUSTAV | Pelene | 86 | 2493 | '093004102214 | '0930041022049 | Pelene u spoju s gaćicama, visokoupijajuće ,AMD Active Medical Disposable ,AMD slip super large | AMD Active Medical Disposable | Salvus | 01.01.2023 |  | 1 | 1 | 14 | 1a | 0 | 3 | 3 | 3 | NE | 0 | 1 | 0 | 0 | kom | do- | 320 | 0 | 0 | 202 | 0 | 0 |  | 0 | 0 | 0 | I | S | SP,LJ | Male - moć upijanja najmanje 800 g prema MDS 1/93 certifikatu. Srednje - moć upijanja najmanje 1100 g prema MDS 1/93 certifikatu. Velike - moć upijanja najmanje 1300 g prema MDS 1/93 certifikatu. Brzina upijanja minimalno 4 ml/s prema MDS 1/93 certifikatu. Ispuštanje tekućine maksimalno 2 g prema MDS 1/93 certifikatu. Anatomski oblik. Indikator vlažnosti. | 0 | 0.4433 | 5 | [6 empty] | 0 | 1 | '0930041022000 | UPD
POMAGALA ZA UROGENITALNI SUSTAV | Pelene | 86 | 2494 | '093004102214 | '0930041022050 | Pelene u spoju s gaćicama, visokoupijajuće ,AMD Active Medical Disposable ,AMD slip maxi small | AMD Active Medical Disposable | Salvus | 01.01.2023 |  | 1 | 1 | 14 | 1a | 0 | 3 | 3 | 3 | NE | 0 | 1 | 0 | 0 | kom | do- | 320 | 0 | 0 | 202 | 0 | 0 |  | 0 | 0 | 0 | I | S | SP,LJ | Male - moć upijanja najmanje 800 g prema MDS 1/93 certifikatu. Srednje - moć upijanja najmanje 1100 g prema MDS 1/93 certifikatu. Velike - moć upijanja najmanje 1300 g prema MDS 1/93 certifikatu. Brzina upijanja minimalno 4 ml/s prema MDS 1/93 certifikatu. Ispuštanje tekućine maksimalno 2 g prema MDS 1/93 certifikatu. Anatomski oblik. Indikator vlažnosti. | 0 | 0.4433 | 5 | [6 empty] | 0 | 1 | '0930041022000 | UPD
POMAGALA ZA UROGENITALNI SUSTAV | Pelene | 86 | 2495 | '093004102214 | '0930041022051 | Pelene u spoju s gaćicama, visokoupijajuće ,AMD Active Medical Disposable ,AMD slip maxi medium | AMD Active Medical Disposable | Salvus | 01.01.2023 |  | 1 | 1 | 14 | 1a | 0 | 3 | 3 | 3 | NE | 0 | 1 | 0 | 0 | kom | do- | 320 | 0 | 0 | 202 | 0 | 0 |  | 0 | 0 | 0 | I | S | SP,LJ | Male - moć upijanja najmanje 800 g prema MDS 1/93 certifikatu. Srednje - moć upijanja najmanje 1100 g prema MDS 1/93 certifikatu. Velike - moć upijanja najmanje 1300 g prema MDS 1/93 certifikatu. Brzina upijanja minimalno 4 ml/s prema MDS 1/93 certifikatu. Ispuštanje tekućine maksimalno 2 g prema MDS 1/93 certifikatu. Anatomski oblik. Indikator vlažnosti. | 0 | 0.4433 | 5 | [6 empty] | 0 | 1 | '0930041022000 | UPD
POMAGALA ZA UROGENITALNI SUSTAV | Pelene | 86 | 2496 | '093004102214 | '0930041022052 | Pelene u spoju s gaćicama, visokoupijajuće ,AMD Active Medical Disposable ,AMD slip maxi large | AMD Active Medical Disposable | Salvus | 01.01.2023 |  | 1 | 1 | 14 | 1a | 0 | 3 | 3 | 3 | NE | 0 | 1 | 0 | 0 | kom | do- | 320 | 0 | 0 | 202 | 0 | 0 |  | 0 | 0 | 0 | I | S | SP,LJ | Male - moć upijanja najmanje 800 g prema MDS 1/93 certifikatu. Srednje - moć upijanja najmanje 1100 g prema MDS 1/93 certifikatu. Velike - moć upijanja najmanje 1300 g prema MDS 1/93 certifikatu. Brzina upijanja minimalno 4 ml/s prema MDS 1/93 certifikatu. Ispuštanje tekućine maksimalno 2 g prema MDS 1/93 certifikatu. Anatomski oblik. Indikator vlažnosti. | 0 | 0.4433 | 5 | [6 empty] | 0 | 1 | '0930041022000 | UPD
POMAGALA ZA UROGENITALNI SUSTAV | Pelene | 86 | 2497 | '093004102215 | '0930041022053 | Pelene u spoju s gaćicama, visokoupijajuće ,Karl Dietz Kijevo ,Lena Slip Medium Plus 6010 | Karl Dietz Kijevo | Karl Dietz | 01.01.2023 |  | 1 | 1 | 14 | 1a | 0 | 3 | 3 | 3 | NE | 0 | 1 | 0 | 0 | kom | do- | 320 | 0 | 0 | 202 | 0 | 0 |  | 0 | 0 | 0 | I | S | SP,LJ | Male - moć upijanja najmanje 800 g prema MDS 1/93 certifikatu. Srednje - moć upijanja najmanje 1100 g prema MDS 1/93 certifikatu. Velike - moć upijanja najmanje 1300 g prema MDS 1/93 certifikatu. Brzina upijanja minimalno 4 ml/s prema MDS 1/93 certifikatu. Ispuštanje tekućine maksimalno 2 g prema MDS 1/93 certifikatu. Anatomski oblik. Indikator vlažnosti. | 0 | 0.4433 | 5 | [6 empty] | 0 | 1 | '0930041022000 | UPD
POMAGALA ZA UROGENITALNI SUSTAV | Pelene | 86 | 2498 | '093004102215 | '0930041022054 | Pelene u spoju s gaćicama, visokoupijajuće ,Karl Dietz Kijevo ,Lena Slip Large Plus 6020 | Karl Dietz Kijevo | Karl Dietz | 01.01.2023 |  | 1 | 1 | 14 | 1a | 0 | 3 | 3 | 3 | NE | 0 | 1 | 0 | 0 | kom | do- | 320 | 0 | 0 | 202 | 0 | 0 |  | 0 | 0 | 0 | I | S | SP,LJ | Male - moć upijanja najmanje 800 g prema MDS 1/93 certifikatu. Srednje - moć upijanja najmanje 1100 g prema MDS 1/93 certifikatu. Velike - moć upijanja najmanje 1300 g prema MDS 1/93 certifikatu. Brzina upijanja minimalno 4 ml/s prema MDS 1/93 certifikatu. Ispuštanje tekućine maksimalno 2 g prema MDS 1/93 certifikatu. Anatomski oblik. Indikator vlažnosti. | 0 | 0.4433 | 5 | [6 empty] | 0 | 1 | '0930041022000 | UPD
POMAGALA ZA UROGENITALNI SUSTAV | Pelene | 86 | 2499 | '093004102215 | '0930041022055 | Pelene u spoju s gaćicama, visokoupijajuće ,Karl Dietz Kijevo ,Lena slip Large Extra 6030 | Karl Dietz Kijevo | Karl Dietz | 01.01.2023 |  | 1 | 1 | 14 | 1a | 0 | 3 | 3 | 3 | NE | 0 | 1 | 0 | 0 | kom | do- | 320 | 0 | 0 | 202 | 0 | 0 |  | 0 | 0 | 0 | I | S | SP,LJ | Male - moć upijanja najmanje 800 g prema MDS 1/93 certifikatu. Srednje - moć upijanja najmanje 1100 g prema MDS 1/93 certifikatu. Velike - moć upijanja najmanje 1300 g prema MDS 1/93 certifikatu. Brzina upijanja minimalno 4 ml/s prema MDS 1/93 certifikatu. Ispuštanje tekućine maksimalno 2 g prema MDS 1/93 certifikatu. Anatomski oblik. Indikator vlažnosti. | 0 | 0.4433 | 5 | [6 empty] | 0 | 1 | '0930041022000 | UPD
POMAGALA ZA UROGENITALNI SUSTAV | Pelene | 86 | 2500 | '093004102301 | '0930041023001 | Pelene u spoju s gaćicama za noć, visokoupijajuće, ekstravelike ,Attends Healthcare AB ,Attends Slip Regular Plus 10 Extra Large | Attends Healthcare AB | Elbi Medikal | 01.01.2023 |  | 1 | 1 | 14 | 1a | 0 | 0 | 3 | 3 | NE | 0 | 1 | 0 | 0 | kom | do- | 320 | 0 | 0 | 203 | 0 | 0 |  | 0 | 0 | 0 | I | S | SP,LJ | Opseg kukova od 150 cm i više, moć upijanja minimalno 1400 g prema MDS 1/93 certifikatu, brzina upijanja minimalno 4ml/s prema MDS 1/93 certifikatu, ispuštanje tekućine maksimalno 2 g prema MDS 1/93 Certifikatu, anatomski oblik, indikator vlažnosti. | 0 | 0.6185 | 5 | [6 empty] | 0 | 1 | '0930041023000 | UPD
POMAGALA ZA UROGENITALNI SUSTAV | Pelene | 86 | 2501 | '093004102302 | '0930041023002 | Pelene u spoju s gaćicama za noć, visokoupijajuće, ekstravelike ,Essity Hygiene and Health AB ,Tena flex super XL | Essity Hygiene and Health AB | Essity Croatia | 01.01.2023 |  | 1 | 1 | 14 | 1a | 0 | 0 | 3 | 3 | NE | 0 | 1 | 0 | 0 | kom | do- | 320 | 0 | 0 | 203 | 0 | 0 |  | 0 | 0 | 0 | I | S | SP,LJ | Opseg kukova od 150 cm i više, moć upijanja minimalno 1400 g prema MDS 1/93 certifikatu, brzina upijanja minimalno 4ml/s prema MDS 1/93 certifikatu, ispuštanje tekućine maksimalno 2 g prema MDS 1/93 Certifikatu, anatomski oblik, indikator vlažnosti. | 0 | 0.6185 | 5 | [6 empty] | 0 | 1 | '0930041023000 | UPD
POMAGALA ZA UROGENITALNI SUSTAV | Pelene | 86 | 2502 | '093004102304 | '0930041023004 | Pelene u spoju s gaćicama za noć, visokoupijajuće, ekstravelike ,PAUL HARTMANN AG ,MOLICARE PREMIUM SLIP SUPER PLUS XLARGE | PAUL HARTMANN AG | PAUL HARTMANN | 01.01.2023 |  | 1 | 1 | 14 | 1a | 0 | 0 | 3 | 3 | NE | 0 | 1 | 0 | 0 | kom | do- | 320 | 0 | 0 | 203 | 0 | 0 |  | 0 | 0 | 0 | I | S | SP,LJ | Opseg kukova od 150 cm i više, moć upijanja minimalno 1400 g prema MDS 1/93 certifikatu, brzina upijanja minimalno 4ml/s prema MDS 1/93 certifikatu, ispuštanje tekućine maksimalno 2 g prema MDS 1/93 Certifikatu, anatomski oblik, indikator vlažnosti. | 0 | 0.6185 | 5 | [6 empty] | 0 | 1 | '0930041023000 | UPD
POMAGALA ZA UROGENITALNI SUSTAV | Pelene | 86 | 2503 | '093004102305 | '0930041023005 | Pelene u spoju s gaćicama za noć, visokoupijajuće, ekstravelike ,Eurofil s.r.l., Castilenti,Cda Cancelli ,Pelene u spoju s gaćicama za noć, visokoupijajuće, ekstravelike | Eurofil s.r.l., Castilenti,Cda Cancelli | Otos | 01.01.2023 |  | 1 | 1 | 14 | 1a | 0 | 0 | 3 | 3 | NE | 0 | 1 | 0 | 0 | kom | do- | 320 | 0 | 0 | 203 | 0 | 0 |  | 0 | 0 | 0 | I | S | SP,LJ | Opseg kukova od 150 cm i više, moć upijanja minimalno 1400 g prema MDS 1/93 certifikatu, brzina upijanja minimalno 4ml/s prema MDS 1/93 certifikatu, ispuštanje tekućine maksimalno 2 g prema MDS 1/93 Certifikatu, anatomski oblik, indikator vlažnosti. | 0 | 0.6185 | 5 | [6 empty] | 0 | 1 | '0930041023000 | UPD
POMAGALA ZA UROGENITALNI SUSTAV | Pelene | 86 | 2504 | '093004102306 | '0930041023006 | Pelene u spoju s gaćicama za noć, visokoupijajuće, ekstravelike ,Elhadefler ,Relax night | Elhadefler | Egeria | 01.01.2023 |  | 1 | 1 | 14 | 1a | 0 | 0 | 3 | 3 | NE | 0 | 1 | 0 | 0 | kom | do- | 320 | 0 | 0 | 203 | 0 | 0 |  | 0 | 0 | 0 | I | S | SP,LJ | Opseg kukova od 150 cm i više, moć upijanja minimalno 1400 g prema MDS 1/93 certifikatu, brzina upijanja minimalno 4ml/s prema MDS 1/93 certifikatu, ispuštanje tekućine maksimalno 2 g prema MDS 1/93 Certifikatu, anatomski oblik, indikator vlažnosti. | 0 | 0.6185 | 5 | [6 empty] | 0 | 1 | '0930041023000 | UPD
POMAGALA ZA UROGENITALNI SUSTAV | Pelene | 86 | 2505 | '093004102307 | '0930041023007 | Pelene u spoju s gaćicama za noć, visokoupijajuće, ekstravelike ,SILC ,SOFFISOF CLASSIC MAXI XLARGE | SILC | Salvus | 01.01.2023 |  | 1 | 1 | 14 | 1a | 0 | 0 | 3 | 3 | NE | 0 | 1 | 0 | 0 | kom | do- | 320 | 0 | 0 | 203 | 0 | 0 |  | 0 | 0 | 0 | I | S | SP,LJ | Opseg kukova od 150 cm i više, moć upijanja minimalno 1400 g prema MDS 1/93 certifikatu, brzina upijanja minimalno 4ml/s prema MDS 1/93 certifikatu, ispuštanje tekućine maksimalno 2 g prema MDS 1/93 Certifikatu, anatomski oblik, indikator vlažnosti. | 0 | 0.6185 | 5 | [6 empty] | 0 | 1 | '0930041023000 | UPD
POMAGALA ZA UROGENITALNI SUSTAV | Pelene | 86 | 2506 | '093004102308 | '0930041023008 | Pelene u spoju s gaćicama za noć, visokoupijajuće, ekstravelike ,ABENA ,Abri-Form XL2 | ABENA | SimBex | 01.01.2023 |  | 1 | 1 | 14 | 1a | 0 | 0 | 3 | 3 | NE | 0 | 1 | 0 | 0 | kom | do- | 320 | 0 | 0 | 203 | 0 | 0 |  | 0 | 0 | 0 | I | S | SP,LJ | Opseg kukova od 150 cm i više, moć upijanja minimalno 1400 g prema MDS 1/93 certifikatu, brzina upijanja minimalno 4ml/s prema MDS 1/93 certifikatu, ispuštanje tekućine maksimalno 2 g prema MDS 1/93 Certifikatu, anatomski oblik, indikator vlažnosti. | 0 | 0.6185 | 5 | [6 empty] | 0 | 1 | '0930041023000 | UPD
POMAGALA ZA UROGENITALNI SUSTAV | Pelene | 86 | 2507 | '093004102308 | '0930041023009 | Pelene u spoju s gaćicama za noć, visokoupijajuće, ekstravelike ,ABENA ,Abri-Form XL2 Premium | ABENA | SimBex | 01.01.2023 |  | 1 | 1 | 14 | 1a | 0 | 0 | 3 | 3 | NE | 0 | 1 | 0 | 0 | kom | do- | 320 | 0 | 0 | 203 | 0 | 0 |  | 0 | 0 | 0 | I | S | SP,LJ | Opseg kukova od 150 cm i više, moć upijanja minimalno 1400 g prema MDS 1/93 certifikatu, brzina upijanja minimalno 4ml/s prema MDS 1/93 certifikatu, ispuštanje tekućine maksimalno 2 g prema MDS 1/93 Certifikatu, anatomski oblik, indikator vlažnosti. | 0 | 0.6185 | 5 | [6 empty] | 0 | 1 | '0930041023000 | UPD
POMAGALA ZA UROGENITALNI SUSTAV | Pelene | 86 | 2508 | '093004102308 | '0930041023010 | Pelene u spoju s gaćicama za noć, visokoupijajuće, ekstravelike ,ABENA ,Delta-Form XL3 | ABENA | SimBex | 01.01.2023 |  | 1 | 1 | 14 | 1a | 0 | 0 | 3 | 3 | NE | 0 | 1 | 0 | 0 | kom | do- | 320 | 0 | 0 | 203 | 0 | 0 |  | 0 | 0 | 0 | I | S | SP,LJ | Opseg kukova od 150 cm i više, moć upijanja minimalno 1400 g prema MDS 1/93 certifikatu, brzina upijanja minimalno 4ml/s prema MDS 1/93 certifikatu, ispuštanje tekućine maksimalno 2 g prema MDS 1/93 Certifikatu, anatomski oblik, indikator vlažnosti. | 0 | 0.6185 | 5 | [6 empty] | 0 | 1 | '0930041023000 | UPD
POMAGALA ZA UROGENITALNI SUSTAV | Pelene | 86 | 2509 | '093004102309 | '0930041023011 | Pelene u spoju s gaćicama za noć, visokoupijajuće, ekstravelike ,Europrosan S.p.A. ,FLUFSAN SOFT EXTRA LARGE pelene u spoju s gaćicama, vrlo velike | Europrosan S.p.A. | IBEA | 01.01.2023 |  | 1 | 1 | 14 | 1a | 0 | 0 | 3 | 3 | NE | 0 | 1 | 0 | 0 | kom | do- | 320 | 0 | 0 | 203 | 0 | 0 |  | 0 | 0 | 0 | I | S | SP,LJ | Opseg kukova od 150 cm i više, moć upijanja minimalno 1400 g prema MDS 1/93 certifikatu, brzina upijanja minimalno 4ml/s prema MDS 1/93 certifikatu, ispuštanje tekućine maksimalno 2 g prema MDS 1/93 Certifikatu, anatomski oblik, indikator vlažnosti. | 0 | 0.6185 | 5 | [6 empty] | 0 | 1 | '0930041023000 | UPD
POMAGALA ZA UROGENITALNI SUSTAV | Pelene | 86 | 2510 | '093004102310 | '0930041023012 | Pelene u spoju s gaćicama za noć, visokoupijajuće, ekstravelike ,AMD Active Medical Disposable ,AMD slip extra xl | AMD Active Medical Disposable | Salvus | 01.01.2023 |  | 1 | 1 | 14 | 1a | 0 | 0 | 3 | 3 | NE | 0 | 1 | 0 | 0 | kom | do- | 320 | 0 | 0 | 203 | 0 | 0 |  | 0 | 0 | 0 | I | S | SP,LJ | Opseg kukova od 150 cm i više, moć upijanja minimalno 1400 g prema MDS 1/93 certifikatu, brzina upijanja minimalno 4ml/s prema MDS 1/93 certifikatu, ispuštanje tekućine maksimalno 2 g prema MDS 1/93 Certifikatu, anatomski oblik, indikator vlažnosti. | 0 | 0.6185 | 5 | [6 empty] | 0 | 1 | '0930041023000 | UPD
POMAGALA ZA UROGENITALNI SUSTAV | Pelene | 86 | 2511 | '093004102310 | '0930041023013 | Pelene u spoju s gaćicama za noć, visokoupijajuće, ekstravelike ,AMD Active Medical Disposable ,AMD slip maxi xl | AMD Active Medical Disposable | Salvus | 01.01.2023 |  | 1 | 1 | 14 | 1a | 0 | 0 | 3 | 3 | NE | 0 | 1 | 0 | 0 | kom | do- | 320 | 0 | 0 | 203 | 0 | 0 |  | 0 | 0 | 0 | I | S | SP,LJ | Opseg kukova od 150 cm i više, moć upijanja minimalno 1400 g prema MDS 1/93 certifikatu, brzina upijanja minimalno 4ml/s prema MDS 1/93 certifikatu, ispuštanje tekućine maksimalno 2 g prema MDS 1/93 Certifikatu, anatomski oblik, indikator vlažnosti. | 0 | 0.6185 | 5 | [6 empty] | 0 | 1 | '0930041023000 | UPD
POMAGALA ZA UROGENITALNI SUSTAV | Pelene | 86 | 2512 | '093004102311 | '0930041023014 | Pelene u spoju s gaćicama za noć, visokoupijajuće, ekstravelike ,Karl Dietz Kijevo ,Lena Slip Large Extra Plus 6040 | Karl Dietz Kijevo | Karl Dietz | 01.01.2023 |  | 1 | 1 | 14 | 1a | 0 | 0 | 3 | 3 | NE | 0 | 1 | 0 | 0 | kom | do- | 320 | 0 | 0 | 203 | 0 | 0 |  | 0 | 0 | 0 | I | S | SP,LJ | Opseg kukova od 150 cm i više, moć upijanja minimalno 1400 g prema MDS 1/93 certifikatu, brzina upijanja minimalno 4ml/s prema MDS 1/93 certifikatu, ispuštanje tekućine maksimalno 2 g prema MDS 1/93 Certifikatu, anatomski oblik, indikator vlažnosti. | 0 | 0.6185 | 5 | [6 empty] | 0 | 1 | '0930041023000 | UPD
POMAGALA ZA UROGENITALNI SUSTAV | Pelene | 86 | 2513 | '093004102312 | '0930041023015 | Pelene u spoju s gaćicama za noć, visokoupijajuće, ekstravelike ,TZMO ,Seni standard plus ekstra large | TZMO | Bauerfeind | 01.01.2023 |  | 1 | 1 | 14 | 1a | 0 | 0 | 3 | 3 | NE | 0 | 1 | 0 | 0 | kom | do- | 320 | 0 | 0 | 203 | 0 | 0 |  | 0 | 0 | 0 | I | S | SP,LJ | Opseg kukova od 150 cm i više, moć upijanja minimalno 1400 g prema MDS 1/93 certifikatu, brzina upijanja minimalno 4ml/s prema MDS 1/93 certifikatu, ispuštanje tekućine maksimalno 2 g prema MDS 1/93 Certifikatu, anatomski oblik, indikator vlažnosti. | 0 | 0.6185 | 5 | [6 empty] | 0 | 1 | '0930041023000 | UPD
POMAGALA ZA UROGENITALNI SUSTAV | Pelene | 86 | 2514 | '093004102112 | '0930041021060 | Pelene u spoju s gaćicama niskoupijajuće ,ABENA ,Abri-Form L1 Premium | ABENA | SimBex | 01.01.2023 |  | 1 | 1 | 14 | 1a | 0 | 3 | 3 | 3 | NE | 0 | 1 | 0 | 0 | kom | do- | 400 | 0 | 0 | 201 | 0 | 0 |  | 0 | 0 | 0 | I | S | SP,LJ | Male - moć upijanja najmanje 700 g prema MDS 1/93 certifikatu. Srednje - moć upijanja najmanje 900 g prema MDS 1/93 certifikatu. Velike - moć upijanja najmanje 1100 g prema MDS 1/93 certifikatu. Brzina upijanja minimalno 4 ml/s prema MDS 1/93 certifikatu. Ispuštanje tekućine maksimalno 2 g prema MDS 1/93 certifikatu. Anatomski oblik. Indikator vlažnosti. | 0 | 0.3637 | 5 | [6 empty] | 0 | 1 | '0930041021000 | UPD
POMAGALA ZA UROGENITALNI SUSTAV | Pelene | 86 | 2515 | '093004102210 | '0930041022056 | Pelene u spoju s gaćicama, visokoupijajuće ,Lohmann & Rauscher ,Sentina Inko Slip pelene gaćice vel. M | Lohmann & Rauscher | Lohmann & Rauscher | 01.01.2023 |  | 1 | 1 | 14 | 1a | 0 | 3 | 3 | 3 | NE | 0 | 1 | 0 | 0 | kom | do- | 320 | 0 | 0 | 202 | 0 | 0 |  | 0 | 0 | 0 | I | S | SP,LJ | Male - moć upijanja najmanje 800 g prema MDS 1/93 certifikatu. Srednje - moć upijanja najmanje 1100 g prema MDS 1/93 certifikatu. Velike - moć upijanja najmanje 1300 g prema MDS 1/93 certifikatu. Brzina upijanja minimalno 4 ml/s prema MDS 1/93 certifikatu. Ispuštanje tekućine maksimalno 2 g prema MDS 1/93 certifikatu. Anatomski oblik. Indikator vlažnosti. | 0 | 0.4433 | 5 | [6 empty] | 0 | 1 | '0930041022000 | UPD
POMAGALA ZA UROGENITALNI SUSTAV | Pelene | 86 | 2516 | '093004102210 | '0930041022057 | Pelene u spoju s gaćicama, visokoupijajuće ,Lohmann & Rauscher ,Sentina Inko Slip pelene gaćice ve. L | Lohmann & Rauscher | Lohmann & Rauscher | 01.01.2023 |  | 1 | 1 | 14 | 1a | 0 | 3 | 3 | 3 | NE | 0 | 1 | 0 | 0 | kom | do- | 320 | 0 | 0 | 202 | 0 | 0 |  | 0 | 0 | 0 | I | S | SP,LJ | Male - moć upijanja najmanje 800 g prema MDS 1/93 certifikatu. Srednje - moć upijanja najmanje 1100 g prema MDS 1/93 certifikatu. Velike - moć upijanja najmanje 1300 g prema MDS 1/93 certifikatu. Brzina upijanja minimalno 4 ml/s prema MDS 1/93 certifikatu. Ispuštanje tekućine maksimalno 2 g prema MDS 1/93 certifikatu. Anatomski oblik. Indikator vlažnosti. | 0 | 0.4433 | 5 | [6 empty] | 0 | 1 | '0930041022000 | UPD
POMAGALA ZA UROGENITALNI SUSTAV | Pelene | 86 | 2517 | '093004102004 | '0930041020024 | Pelene u spoju s gaćicama, male ,ONTEX ,iD Expert Slip Super XS | ONTEX | Fokus Medical | 01.01.2023 |  | 1 | 1 | 14 | 1a | 0 | 3 | 3 | 3 | NE | 0 | 1 | 0 | 0 | kom | do- | 460 | 0 | 0 | 200 | 0 | 0 |  | 0 | 0 | 0 |  | S | SP,LJ | Veličina do 30 kg, moć upijanja minimalno 500,00 g. prema MDS 1/93 certifikatu ili 900 ml po Rothwell ISO certifikatu; veličina od 30 do 40 kg minimalna moć upijanja 600 g. prema MDS 1/93 certifikatu ili 1350 ml po Rothwell ISO certifikatu; brzina upijanja minimalno 4ml/s prema MDS 1/93 certifikatu, ispuštanje tekućine maksimalno 2 g prema MDS 1/93 Certifikatu, indikator vlažnosti, anatomski oblik. | 0 | 0.2097 | 5 | [6 empty] | 0 | 1 | '0930041020000 | UPD
POMAGALA ZA UROGENITALNI SUSTAV | Pelene | 86 | 2518 | '093004102105 | '0930041021061 | Pelene u spoju s gaćicama niskoupijajuće ,ONTEX , iD Expert Slip Plus S | ONTEX | Fokus Medical | 01.01.2023 |  | 1 | 1 | 14 | 1a | 0 | 3 | 3 | 3 | NE | 0 | 1 | 0 | 0 | kom | do- | 400 | 0 | 0 | 201 | 0 | 0 |  | 0 | 0 | 0 | I | S | SP,LJ | Male - moć upijanja najmanje 700 g prema MDS 1/93 certifikatu. Srednje - moć upijanja najmanje 900 g prema MDS 1/93 certifikatu. Velike - moć upijanja najmanje 1100 g prema MDS 1/93 certifikatu. Brzina upijanja minimalno 4 ml/s prema MDS 1/93 certifikatu. Ispuštanje tekućine maksimalno 2 g prema MDS 1/93 certifikatu. Anatomski oblik. Indikator vlažnosti. | 0 | 0.3637 | 5 | [6 empty] | 0 | 1 | '0930041021000 | UPD
POMAGALA ZA UROGENITALNI SUSTAV | Pelene | 86 | 2519 | '093004102105 | '0930041021062 | Pelene u spoju s gaćicama niskoupijajuće ,ONTEX ,iD Expert Slip Extra Medium | ONTEX | Fokus Medical | 01.01.2023 |  | 1 | 1 | 14 | 1a | 0 | 3 | 3 | 3 | NE | 0 | 1 | 0 | 0 | kom | do- | 400 | 0 | 0 | 201 | 0 | 0 |  | 0 | 0 | 0 | I | S | SP,LJ | Male - moć upijanja najmanje 700 g prema MDS 1/93 certifikatu. Srednje - moć upijanja najmanje 900 g prema MDS 1/93 certifikatu. Velike - moć upijanja najmanje 1100 g prema MDS 1/93 certifikatu. Brzina upijanja minimalno 4 ml/s prema MDS 1/93 certifikatu. Ispuštanje tekućine maksimalno 2 g prema MDS 1/93 certifikatu. Anatomski oblik. Indikator vlažnosti. | 0 | 0.3637 | 5 | [6 empty] | 0 | 1 | '0930041021000 | UPD
POMAGALA ZA UROGENITALNI SUSTAV | Pelene | 86 | 2520 | '093004102105 | '0930041021063 | Pelene u spoju s gaćicama niskoupijajuće ,ONTEX ,iD Expert Slip Super Medium | ONTEX | Fokus Medical | 01.01.2023 |  | 1 | 1 | 14 | 1a | 0 | 3 | 3 | 3 | NE | 0 | 1 | 0 | 0 | kom | do- | 400 | 0 | 0 | 201 | 0 | 0 |  | 0 | 0 | 0 | I | S | SP,LJ | Male - moć upijanja najmanje 700 g prema MDS 1/93 certifikatu. Srednje - moć upijanja najmanje 900 g prema MDS 1/93 certifikatu. Velike - moć upijanja najmanje 1100 g prema MDS 1/93 certifikatu. Brzina upijanja minimalno 4 ml/s prema MDS 1/93 certifikatu. Ispuštanje tekućine maksimalno 2 g prema MDS 1/93 certifikatu. Anatomski oblik. Indikator vlažnosti. | 0 | 0.3637 | 5 | [6 empty] | 0 | 1 | '0930041021000 | UPD
POMAGALA ZA UROGENITALNI SUSTAV | Pelene | 86 | 2521 | '093004102113 | '0930041021064 | Pelene u spoju s gaćicama niskoupijajuće ,ONTEX ,iD Expert Slip Extra plus Large | ONTEX | Fokus Medical | 01.01.2023 |  | 1 | 1 | 14 | 1a | 0 | 3 | 3 | 3 | NE | 0 | 1 | 0 | 0 | kom | do- | 400 | 0 | 0 | 201 | 0 | 0 |  | 0 | 0 | 0 | I | S | SP,LJ | Male - moć upijanja najmanje 700 g prema MDS 1/93 certifikatu. Srednje - moć upijanja najmanje 900 g prema MDS 1/93 certifikatu. Velike - moć upijanja najmanje 1100 g prema MDS 1/93 certifikatu. Brzina upijanja minimalno 4 ml/s prema MDS 1/93 certifikatu. Ispuštanje tekućine maksimalno 2 g prema MDS 1/93 certifikatu. Anatomski oblik. Indikator vlažnosti. | 0 | 0.3637 | 5 | [6 empty] | 0 | 1 | '0930041021000 | UPD
POMAGALA ZA UROGENITALNI SUSTAV | Pelene | 86 | 2522 | '093004102206 | '0930041022058 | Pelene u spoju s gaćicama, visokoupijajuće ,ONTEX ,iD Expert Slip Small Extra | ONTEX | Fokus Medical | 01.01.2023 |  | 1 | 1 | 14 | 1a | 0 | 3 | 3 | 3 | NE | 0 | 1 | 0 | 0 | kom | do- | 320 | 0 | 0 | 202 | 0 | 0 |  | 0 | 0 | 0 | I | S | SP,LJ | Male - moć upijanja najmanje 800 g prema MDS 1/93 certifikatu. Srednje - moć upijanja najmanje 1100 g prema MDS 1/93 certifikatu. Velike - moć upijanja najmanje 1300 g prema MDS 1/93 certifikatu. Brzina upijanja minimalno 4 ml/s prema MDS 1/93 certifikatu. Ispuštanje tekućine maksimalno 2 g prema MDS 1/93 certifikatu. Anatomski oblik. Indikator vlažnosti. | 0 | 0.4433 | 5 | [6 empty] | 0 | 1 | '0930041022000 | UPD
POMAGALA ZA UROGENITALNI SUSTAV | Pelene | 86 | 2523 | '093004102206 | '0930041022059 | Pelene u spoju s gaćicama, visokoupijajuće ,ONTEX ,iD Expert Slip Super S | ONTEX | Fokus Medical | 01.01.2023 |  | 1 | 1 | 14 | 1a | 0 | 3 | 3 | 3 | NE | 0 | 1 | 0 | 0 | kom | do- | 320 | 0 | 0 | 202 | 0 | 0 |  | 0 | 0 | 0 | I | S | SP,LJ | Male - moć upijanja najmanje 800 g prema MDS 1/93 certifikatu. Srednje - moć upijanja najmanje 1100 g prema MDS 1/93 certifikatu. Velike - moć upijanja najmanje 1300 g prema MDS 1/93 certifikatu. Brzina upijanja minimalno 4 ml/s prema MDS 1/93 certifikatu. Ispuštanje tekućine maksimalno 2 g prema MDS 1/93 certifikatu. Anatomski oblik. Indikator vlažnosti. | 0 | 0.4433 | 5 | [6 empty] | 0 | 1 | '0930041022000 | UPD
POMAGALA ZA UROGENITALNI SUSTAV | Pelene | 86 | 2524 | '093004102206 | '0930041022060 | Pelene u spoju s gaćicama, visokoupijajuće ,ONTEX ,iD Consumer CEE Extra Plus Medium | ONTEX | Fokus Medical | 01.01.2023 |  | 1 | 1 | 14 | 1a | 0 | 3 | 3 | 3 | NE | 0 | 1 | 0 | 0 | kom | do- | 320 | 0 | 0 | 202 | 0 | 0 |  | 0 | 0 | 0 | I | S | SP,LJ | Male - moć upijanja najmanje 800 g prema MDS 1/93 certifikatu. Srednje - moć upijanja najmanje 1100 g prema MDS 1/93 certifikatu. Velike - moć upijanja najmanje 1300 g prema MDS 1/93 certifikatu. Brzina upijanja minimalno 4 ml/s prema MDS 1/93 certifikatu. Ispuštanje tekućine maksimalno 2 g prema MDS 1/93 certifikatu. Anatomski oblik. Indikator vlažnosti. | 0 | 0.4433 | 5 | [6 empty] | 0 | 1 | '0930041022000 | UPD
POMAGALA ZA UROGENITALNI SUSTAV | Pelene | 86 | 2525 | '093004102206 | '0930041022061 | Pelene u spoju s gaćicama, visokoupijajuće ,ONTEX ,iD Consumer CEE Extra Plus Large | ONTEX | Fokus Medical | 01.01.2023 |  | 1 | 1 | 14 | 1a | 0 | 3 | 3 | 3 | NE | 0 | 1 | 0 | 0 | kom | do- | 320 | 0 | 0 | 202 | 0 | 0 |  | 0 | 0 | 0 | I | S | SP,LJ | Male - moć upijanja najmanje 800 g prema MDS 1/93 certifikatu. Srednje - moć upijanja najmanje 1100 g prema MDS 1/93 certifikatu. Velike - moć upijanja najmanje 1300 g prema MDS 1/93 certifikatu. Brzina upijanja minimalno 4 ml/s prema MDS 1/93 certifikatu. Ispuštanje tekućine maksimalno 2 g prema MDS 1/93 certifikatu. Anatomski oblik. Indikator vlažnosti. | 0 | 0.4433 | 5 | [6 empty] | 0 | 1 | '0930041022000 | UPD
POMAGALA ZA UROGENITALNI SUSTAV | Pelene | 86 | 2526 | '093004102206 | '0930041022062 | Pelene u spoju s gaćicama, visokoupijajuće ,ONTEX ,iD Expert Slip Super/L | ONTEX | Fokus Medical | 01.01.2023 |  | 1 | 1 | 14 | 1a | 0 | 3 | 3 | 3 | NE | 0 | 1 | 0 | 0 | kom | do- | 320 | 0 | 0 | 202 | 0 | 0 |  | 0 | 0 | 0 | I | S | SP,LJ | Male - moć upijanja najmanje 800 g prema MDS 1/93 certifikatu. Srednje - moć upijanja najmanje 1100 g prema MDS 1/93 certifikatu. Velike - moć upijanja najmanje 1300 g prema MDS 1/93 certifikatu. Brzina upijanja minimalno 4 ml/s prema MDS 1/93 certifikatu. Ispuštanje tekućine maksimalno 2 g prema MDS 1/93 certifikatu. Anatomski oblik. Indikator vlažnosti. | 0 | 0.4433 | 5 | [6 empty] | 0 | 1 | '0930041022000 | UPD
POMAGALA ZA UROGENITALNI SUSTAV | Pelene | 86 | 2527 | '093004102206 | '0930041022063 | Pelene u spoju s gaćicama, visokoupijajuće ,ONTEX ,iD Consumer CEE Extra Plus Medium | ONTEX | Fokus Medical | 01.01.2023 |  | 1 | 1 | 14 | 1a | 0 | 3 | 3 | 3 | NE | 0 | 1 | 0 | 0 | kom | do- | 320 | 0 | 0 | 202 | 0 | 0 |  | 0 | 0 | 0 | I | S | SP,LJ | Male - moć upijanja najmanje 800 g prema MDS 1/93 certifikatu. Srednje - moć upijanja najmanje 1100 g prema MDS 1/93 certifikatu. Velike - moć upijanja najmanje 1300 g prema MDS 1/93 certifikatu. Brzina upijanja minimalno 4 ml/s prema MDS 1/93 certifikatu. Ispuštanje tekućine maksimalno 2 g prema MDS 1/93 certifikatu. Anatomski oblik. Indikator vlažnosti. | 0 | 0.4433 | 5 | [6 empty] | 0 | 1 | '0930041022000 | UPD
POMAGALA ZA UROGENITALNI SUSTAV | Pelene | 86 | 2528 | '093004102303 | '0930041023016 | Pelene u spoju s gaćicama za noć, visokoupijajuće, ekstravelike ,ONTEX , iD Expert Slip Extra Large/Extra | ONTEX | Fokus Medical | 01.01.2023 |  | 1 | 1 | 14 | 1a | 0 | 0 | 3 | 3 | NE | 0 | 1 | 0 | 0 | kom | do- | 320 | 0 | 0 | 203 | 0 | 0 |  | 0 | 0 | 0 | I | S | SP,LJ | Opseg kukova od 150 cm i više, moć upijanja minimalno 1400 g prema MDS 1/93 certifikatu, brzina upijanja minimalno 4ml/s prema MDS 1/93 certifikatu, ispuštanje tekućine maksimalno 2 g prema MDS 1/93 Certifikatu, anatomski oblik, indikator vlažnosti. | 0 | 0.6185 | 5 | [6 empty] | 0 | 1 | '0930041023000 | UPD
POMAGALA ZA UROGENITALNI SUSTAV | Pelene | 86 | 2529 | '093004102116 | '0930041021065 | Pelene u spoju s gaćicama niskoupijajuće ,PAUL HARTMANN AG ,MoliCare Premium Elastic 7 kapljica S | PAUL HARTMANN AG | PAUL HARTMANN | 01.01.2023 |  | 1 | 1 | 14 | 1a | 0 | 3 | 3 | 3 | NE | 0 | 1 | 0 | 0 | kom | do | 400 | 0 | 0 | 201 | 0 | 0 |  | 0 | 0 | 0 | I | S | SP,LJ | Male - moć upijanja najmanje 700 g prema MDS 1/93 certifikatu. Srednje - moć upijanja najmanje 900 g prema MDS 1/93 certifikatu. Velike - moć upijanja najmanje 1100 g prema MDS 1/93 certifikatu. Brzina upijanja minimalno 4 ml/s prema MDS 1/93 certifikatu. Ispuštanje tekućine maksimalno 2 g prema MDS 1/93 certifikatu. Anatomski oblik. Indikator vlažnosti. | 0 | 0.3637 | 5 | [6 empty] | 0 | 1 | '0930041021000 | UPD
POMAGALA ZA UROGENITALNI SUSTAV | Pelene | 86 | 2530 | '093004102116 | '0930041021066 | Pelene u spoju s gaćicama niskoupijajuće ,PAUL HARTMANN AG , MoliCare Premium Elastic 7 kapljica M | PAUL HARTMANN AG | PAUL HARTMANN | 01.01.2023 |  | 1 | 1 | 14 | 1a | 0 | 3 | 3 | 3 | NE | 0 | 1 | 0 | 0 | kom | do | 400 | 0 | 0 | 201 | 0 | 0 |  | 0 | 0 | 0 | I | S | SP,LJ | Male - moć upijanja najmanje 700 g prema MDS 1/93 certifikatu. Srednje - moć upijanja najmanje 900 g prema MDS 1/93 certifikatu. Velike - moć upijanja najmanje 1100 g prema MDS 1/93 certifikatu. Brzina upijanja minimalno 4 ml/s prema MDS 1/93 certifikatu. Ispuštanje tekućine maksimalno 2 g prema MDS 1/93 certifikatu. Anatomski oblik. Indikator vlažnosti. | 0 | 0.3637 | 5 | [6 empty] | 0 | 1 | '0930041021000 | UPD
POMAGALA ZA UROGENITALNI SUSTAV | Pelene | 86 | 2531 | '093004102116 | '0930041021067 | Pelene u spoju s gaćicama niskoupijajuće ,PAUL HARTMANN AG , MoliCare Premium Elastic 7 kapljica L | PAUL HARTMANN AG | PAUL HARTMANN | 01.01.2023 |  | 1 | 1 | 14 | 1a | 0 | 3 | 3 | 3 | NE | 0 | 1 | 0 | 0 | kom | do | 400 | 0 | 0 | 201 | 0 | 0 |  | 0 | 0 | 0 | I | S | SP,LJ | Male - moć upijanja najmanje 700 g prema MDS 1/93 certifikatu. Srednje - moć upijanja najmanje 900 g prema MDS 1/93 certifikatu. Velike - moć upijanja najmanje 1100 g prema MDS 1/93 certifikatu. Brzina upijanja minimalno 4 ml/s prema MDS 1/93 certifikatu. Ispuštanje tekućine maksimalno 2 g prema MDS 1/93 certifikatu. Anatomski oblik. Indikator vlažnosti. | 0 | 0.3637 | 5 | [6 empty] | 0 | 1 | '0930041021000 | UPD
POMAGALA ZA UROGENITALNI SUSTAV | Pelene | 86 | 2532 | '093004102217 | '0930041022114 | Pelene u spoju s gaćicama, visokoupijajuće ,PAUL HARTMANN AG ,MoliCare Premium Elastic 8 kapljica S | PAUL HARTMANN AG | PAUL HARTMANN | 01.01.2023 |  | 1 | 1 | 14 | 1a | 0 | 3 | 3 | 3 | NE | 0 | 1 | 0 | 0 | kom | do | 320 | 0 | 0 | 202 | 0 | 0 |  | 0 | 0 | 0 | I | S | SP,LJ | Male - moć upijanja najmanje 800 g prema MDS 1/93 certifikatu. Srednje - moć upijanja najmanje 1100 g prema MDS 1/93 certifikatu. Velike - moć upijanja najmanje 1300 g prema MDS 1/93 certifikatu. Brzina upijanja minimalno 4 ml/s prema MDS 1/93 certifikatu. Ispuštanje tekućine maksimalno 2 g prema MDS 1/93 certifikatu. Anatomski oblik. Indikator vlažnosti. | 0 | 0.4433 | 5 | [6 empty] | 0 | 1 | '0930041022000 | UPD
POMAGALA ZA UROGENITALNI SUSTAV | Pelene | 86 | 2533 | '093004102217 | '0930041022115 | Pelene u spoju s gaćicama, visokoupijajuće ,PAUL HARTMANN AG , MoliCare Premium Elastic 8 kapljica M | PAUL HARTMANN AG | PAUL HARTMANN | 01.01.2023 |  | 1 | 1 | 14 | 1a | 0 | 3 | 3 | 3 | NE | 0 | 1 | 0 | 0 | kom | do | 320 | 0 | 0 | 202 | 0 | 0 |  | 0 | 0 | 0 | I | S | SP,LJ | Male - moć upijanja najmanje 800 g prema MDS 1/93 certifikatu. Srednje - moć upijanja najmanje 1100 g prema MDS 1/93 certifikatu. Velike - moć upijanja najmanje 1300 g prema MDS 1/93 certifikatu. Brzina upijanja minimalno 4 ml/s prema MDS 1/93 certifikatu. Ispuštanje tekućine maksimalno 2 g prema MDS 1/93 certifikatu. Anatomski oblik. Indikator vlažnosti. | 0 | 0.4433 | 5 | [6 empty] | 0 | 1 | '0930041022000 | UPD
POMAGALA ZA UROGENITALNI SUSTAV | Pelene | 86 | 2534 | '093004102217 | '0930041022116 | Pelene u spoju s gaćicama, visokoupijajuće ,PAUL HARTMANN AG ,MoliCare Premium Elastic 8 kapljica L | PAUL HARTMANN AG | PAUL HARTMANN | 01.01.2023 |  | 1 | 1 | 14 | 1a | 0 | 3 | 3 | 3 | NE | 0 | 1 | 0 | 0 | kom | do | 320 | 0 | 0 | 202 | 0 | 0 |  | 0 | 0 | 0 | I | S | SP,LJ | Male - moć upijanja najmanje 800 g prema MDS 1/93 certifikatu. Srednje - moć upijanja najmanje 1100 g prema MDS 1/93 certifikatu. Velike - moć upijanja najmanje 1300 g prema MDS 1/93 certifikatu. Brzina upijanja minimalno 4 ml/s prema MDS 1/93 certifikatu. Ispuštanje tekućine maksimalno 2 g prema MDS 1/93 certifikatu. Anatomski oblik. Indikator vlažnosti. | 0 | 0.4433 | 5 | [6 empty] | 0 | 1 | '0930041022000 | UPD
POMAGALA ZA UROGENITALNI SUSTAV | Pelene | 86 | 2535 | '093004102313 | '0930041023017 | Pelene u spoju s gaćicama za noć, visokoupijajuće, ekstravelike ,PAUL HARTMANN AG ,MoliCare Premium Elastic 8 kapljica XL | PAUL HARTMANN AG | PAUL HARTMANN | 01.01.2023 |  | 1 | 0 | 14 | 1a | 0 | 0 | 3 | 3 | NE | 0 | 1 | 0 | 0 | kom | do | 320 | 0 | 0 | 203 | 0 | 0 |  | 0 | 0 | 0 | I | S | SP,LJ | Opseg kukova od 150 cm i više, moć upijanja minimalno 1400 g prema MDS 1/93 certifikatu, brzina upijanja minimalno 4ml/s prema MDS 1/93 certifikatu, ispuštanje tekućine maksimalno 2 g prema MDS 1/93 Certifikatu, anatomski oblik, indikator vlažnosti. | 0 | 0.6185 | 5 | [6 empty] | 0 | 1 | '0930041023000 | UPD
POMAGALA ZA UROGENITALNI SUSTAV | Pelene | 86 | 2536 | '093004102117 | '0930041021068 | Pelene u spoju s gaćicama niskoupijajuće ,Drylock Tehnologies NV ,Care Slip Super S | Drylock Tehnologies NV | Moje zdravlje | 01.01.2023 |  | 1 | 0 | 14 | 1a | 0 | 3 | 3 | 3 | NE | 0 | 1 | 0 | 0 | kom | do | 400 | 0 | 0 | 201 | 0 | 0 |  | 0 | 0 | 0 | I | S | SP,LJ | Male - moć upijanja najmanje 700 g prema MDS 1/93 certifikatu. Srednje - moć upijanja najmanje 900 g prema MDS 1/93 certifikatu. Velike - moć upijanja najmanje 1100 g prema MDS 1/93 certifikatu. Brzina upijanja minimalno 4 ml/s prema MDS 1/93 certifikatu. Ispuštanje tekućine maksimalno 2 g prema MDS 1/93 certifikatu. Anatomski oblik. Indikator vlažnosti. | 0 | 0.3637 | 5 | [6 empty] | 0 | 1 | '0930041021000 | UPD
POMAGALA ZA UROGENITALNI SUSTAV | Pelene | 86 | 2537 | '093004102117 | '0930041021069 | Pelene u spoju s gaćicama niskoupijajuće ,Drylock Tehnologies NV , Care Slip Super M | Drylock Tehnologies NV | Moje zdravlje | 01.01.2023 |  | 1 | 0 | 14 | 1a | 0 | 3 | 3 | 3 | NE | 0 | 1 | 0 | 0 | kom | do | 400 | 0 | 0 | 201 | 0 | 0 |  | 0 | 0 | 0 | I | S | SP,LJ | Male - moć upijanja najmanje 700 g prema MDS 1/93 certifikatu. Srednje - moć upijanja najmanje 900 g prema MDS 1/93 certifikatu. Velike - moć upijanja najmanje 1100 g prema MDS 1/93 certifikatu. Brzina upijanja minimalno 4 ml/s prema MDS 1/93 certifikatu. Ispuštanje tekućine maksimalno 2 g prema MDS 1/93 certifikatu. Anatomski oblik. Indikator vlažnosti. | 0 | 0.3637 | 5 | [6 empty] | 0 | 1 | '0930041021000 | UPD
POMAGALA ZA UROGENITALNI SUSTAV | Pelene | 86 | 2538 | '093004102117 | '0930041021070 | Pelene u spoju s gaćicama niskoupijajuće ,Drylock Tehnologies NV , Care Slip Super L | Drylock Tehnologies NV | Moje zdravlje | 01.01.2023 |  | 1 | 0 | 14 | 1a | 0 | 3 | 3 | 3 | NE | 0 | 1 | 0 | 0 | kom | do | 400 | 0 | 0 | 201 | 0 | 0 |  | 0 | 0 | 0 | I | S | SP,LJ | Male - moć upijanja najmanje 700 g prema MDS 1/93 certifikatu. Srednje - moć upijanja najmanje 900 g prema MDS 1/93 certifikatu. Velike - moć upijanja najmanje 1100 g prema MDS 1/93 certifikatu. Brzina upijanja minimalno 4 ml/s prema MDS 1/93 certifikatu. Ispuštanje tekućine maksimalno 2 g prema MDS 1/93 certifikatu. Anatomski oblik. Indikator vlažnosti. | 0 | 0.3637 | 5 | [6 empty] | 0 | 1 | '0930041021000 | UPD
POMAGALA ZA UROGENITALNI SUSTAV | Pelene | 86 | 2539 | '093004102218 | '0930041022117 | Pelene u spoju s gaćicama, visokoupijajuće ,Drylock Tehnologies NV ,Care Slip Maxi S | Drylock Tehnologies NV | Moje zdravlje | 01.01.2023 |  | 1 | 0 | 14 | 1a | 0 | 3 | 3 | 3 | NE | 0 | 1 | 0 | 0 | kom | do | 320 | 0 | 0 | 202 | 0 | 0 |  | 0 | 0 | 0 | I | S | SP,LJ | Male - moć upijanja najmanje 800 g prema MDS 1/93 certifikatu. Srednje - moć upijanja najmanje 1100 g prema MDS 1/93 certifikatu. Velike - moć upijanja najmanje 1300 g prema MDS 1/93 certifikatu. Brzina upijanja minimalno 4 ml/s prema MDS 1/93 certifikatu. Ispuštanje tekućine maksimalno 2 g prema MDS 1/93 certifikatu. Anatomski oblik. Indikator vlažnosti. | 0 | 0.4433 | 5 | [6 empty] | 0 | 1 | '0930041022000 | UPD
POMAGALA ZA UROGENITALNI SUSTAV | Pelene | 86 | 2540 | '093004102218 | '0930041022118 | Pelene u spoju s gaćicama, visokoupijajuće ,Drylock Tehnologies NV , Care Slip Maxi M | Drylock Tehnologies NV | Moje zdravlje | 01.01.2023 |  | 1 | 0 | 14 | 1a | 0 | 3 | 3 | 3 | NE | 0 | 1 | 0 | 0 | kom | do | 320 | 0 | 0 | 202 | 0 | 0 |  | 0 | 0 | 0 | I | S | SP,LJ | Male - moć upijanja najmanje 800 g prema MDS 1/93 certifikatu. Srednje - moć upijanja najmanje 1100 g prema MDS 1/93 certifikatu. Velike - moć upijanja najmanje 1300 g prema MDS 1/93 certifikatu. Brzina upijanja minimalno 4 ml/s prema MDS 1/93 certifikatu. Ispuštanje tekućine maksimalno 2 g prema MDS 1/93 certifikatu. Anatomski oblik. Indikator vlažnosti. | 0 | 0.4433 | 5 | [6 empty] | 0 | 1 | '0930041022000 | UPD
POMAGALA ZA UROGENITALNI SUSTAV | Pelene | 86 | 2541 | '093004102218 | '0930041022119 | Pelene u spoju s gaćicama, visokoupijajuće ,Drylock Tehnologies NV , Care Slip Maxi L | Drylock Tehnologies NV | Moje zdravlje | 01.01.2023 |  | 1 | 0 | 14 | 1a | 0 | 3 | 3 | 3 | NE | 0 | 1 | 0 | 0 | kom | do | 320 | 0 | 0 | 202 | 0 | 0 |  | 0 | 0 | 0 | I | S | SP,LJ | Male - moć upijanja najmanje 800 g prema MDS 1/93 certifikatu. Srednje - moć upijanja najmanje 1100 g prema MDS 1/93 certifikatu. Velike - moć upijanja najmanje 1300 g prema MDS 1/93 certifikatu. Brzina upijanja minimalno 4 ml/s prema MDS 1/93 certifikatu. Ispuštanje tekućine maksimalno 2 g prema MDS 1/93 certifikatu. Anatomski oblik. Indikator vlažnosti. | 0 | 0.4433 | 5 | [6 empty] | 0 | 1 | '0930041022000 | UPD
POMAGALA ZA UROGENITALNI SUSTAV | Pelene | 86 | 2542 | '093004102314 | '0930041023018 | Pelene u spoju s gaćicama za noć, visokoupijajuće, ekstravelike ,Drylock Tehnologies NV ,Care Slip Maxi XL | Drylock Tehnologies NV | Moje zdravlje | 01.01.2023 |  | 1 | 0 | 14 | 1a | 0 | 0 | 3 | 3 | NE | 0 | 1 | 0 | 0 | kom | do | 320 | 0 | 0 | 203 | 0 | 0 |  | 0 | 0 | 0 | I | S | SP,LJ | Opseg kukova od 150 cm i više, moć upijanja minimalno 1400 g prema MDS 1/93 certifikatu, brzina upijanja minimalno 4ml/s prema MDS 1/93 certifikatu, ispuštanje tekućine maksimalno 2 g prema MDS 1/93 Certifikatu, anatomski oblik, indikator vlažnosti. | 0 | 0.6185 | 5 | [6 empty] | 0 | 1 | '0930041023000 | UPD
POMAGALA ZA UROGENITALNI SUSTAV | Pelene | 86 | 2543 | '093004102315 | '0930041023019 | Pelene u spoju s gaćicama za noć, visokoupijajuće, ekstravelike ,Attends Healthcare AB ,Attends Slip Classic 10 XL | Attends Healthcare AB | Elbi Medikal | 01.01.2023 |  | 1 | 1 | 14 | 1a | 0 | 0 | 3 | 3 | NE | 0 | 1 | 0 | 0 | kom | do | 320 | 0 | 0 | 203 | 0 | 0 |  | 0 | 0 | 0 | I | S | SP,LJ | Opseg kukova od 150 cm i više, moć upijanja minimalno 1400 g prema MDS 1/93 certifikatu, brzina upijanja minimalno 4ml/s prema MDS 1/93 certifikatu, ispuštanje tekućine maksimalno 2 g prema MDS 1/93 Certifikatu, anatomski oblik, indikator vlažnosti. | 0 | 0.6185 | 5 | [6 empty] | 0 | 1 | '0930041023000 | UPD
POMAGALA ZA UROGENITALNI SUSTAV | Pelene | 86 | 2544 | '093004102104 | '0930041021071 | Pelene u spoju s gaćicama niskoupijajuće ,UNIZEL MEDICARE ,FORMACARE SLIP SMALL PLUS | UNIZEL MEDICARE | Medicline | 01.01.2023 |  | 1 | 1 | 14 | 1a | 0 | 3 | 3 | 3 | NE | 0 | 1 | 0 | 0 | kom | do- | 400 | 0 | 0 | 201 | 0 | 0 |  | 0 | 0 | 0 | I | S | SP,LJ | Male - moć upijanja najmanje 700 g prema MDS 1/93 certifikatu. Srednje - moć upijanja najmanje 900 g prema MDS 1/93 certifikatu. Velike - moć upijanja najmanje 1100 g prema MDS 1/93 certifikatu. Brzina upijanja minimalno 4 ml/s prema MDS 1/93 certifikatu. Ispuštanje tekućine maksimalno 2 g prema MDS 1/93 certifikatu. Anatomski oblik. Indikator vlažnosti. | 0 | 0.3637 | 5 | [6 empty] | 0 | 1 | '0930041021000 | UPD
POMAGALA ZA UROGENITALNI SUSTAV | Pelene | 86 | 2545 | '093004102104 | '0930041021072 | Pelene u spoju s gaćicama niskoupijajuće ,UNIZEL MEDICARE ,FORMACARE SLIP LARGE SUPER | UNIZEL MEDICARE | Medicline | 01.01.2023 |  | 1 | 1 | 14 | 1a | 0 | 3 | 3 | 3 | NE | 0 | 1 | 0 | 0 | kom | do- | 400 | 0 | 0 | 201 | 0 | 0 |  | 0 | 0 | 0 | I | S | SP,LJ | Male - moć upijanja najmanje 700 g prema MDS 1/93 certifikatu. Srednje - moć upijanja najmanje 900 g prema MDS 1/93 certifikatu. Velike - moć upijanja najmanje 1100 g prema MDS 1/93 certifikatu. Brzina upijanja minimalno 4 ml/s prema MDS 1/93 certifikatu. Ispuštanje tekućine maksimalno 2 g prema MDS 1/93 certifikatu. Anatomski oblik. Indikator vlažnosti. | 0 | 0.3637 | 5 | [6 empty] | 0 | 1 | '0930041021000 | UPD
POMAGALA ZA UROGENITALNI SUSTAV | Pelene | 86 | 2546 | '093004102205 | '0930041022120 | Pelene u spoju s gaćicama, visokoupijajuće ,UNIZEL MEDICARE ,FORMACARE SLIP MEDIUM EXTRA PLUS | UNIZEL MEDICARE | Medicline | 01.01.2023 |  | 1 | 1 | 14 | 1a | 0 | 3 | 3 | 3 | NE | 0 | 1 | 0 | 0 | kom | do- | 320 | 0 | 0 | 202 | 0 | 0 |  | 0 | 0 | 0 | I | S | SP,LJ | Male - moć upijanja najmanje 800 g prema MDS 1/93 certifikatu. Srednje - moć upijanja najmanje 1100 g prema MDS 1/93 certifikatu. Velike - moć upijanja najmanje 1300 g prema MDS 1/93 certifikatu. Brzina upijanja minimalno 4 ml/s prema MDS 1/93 certifikatu. Ispuštanje tekućine maksimalno 2 g prema MDS 1/93 certifikatu. Anatomski oblik. Indikator vlažnosti. | 0 | 0.4433 | 5 | [6 empty] | 0 | 1 | '0930041022000 | UPD
POMAGALA ZA UROGENITALNI SUSTAV | Pelene | 86 | 2547 | '093004102205 | '0930041022121 | Pelene u spoju s gaćicama, visokoupijajuće ,UNIZEL MEDICARE ,FORMACARE SLIP LARGE EXTRA PLUS | UNIZEL MEDICARE | Medicline | 01.01.2023 |  | 1 | 1 | 14 | 1a | 0 | 3 | 3 | 3 | NE | 0 | 1 | 0 | 0 | kom | do- | 320 | 0 | 0 | 202 | 0 | 0 |  | 0 | 0 | 0 | I | S | SP,LJ | Male - moć upijanja najmanje 800 g prema MDS 1/93 certifikatu. Srednje - moć upijanja najmanje 1100 g prema MDS 1/93 certifikatu. Velike - moć upijanja najmanje 1300 g prema MDS 1/93 certifikatu. Brzina upijanja minimalno 4 ml/s prema MDS 1/93 certifikatu. Ispuštanje tekućine maksimalno 2 g prema MDS 1/93 certifikatu. Anatomski oblik. Indikator vlažnosti. | 0 | 0.4433 | 5 | [6 empty] | 0 | 1 | '0930041022000 | UPD
POMAGALA ZA UROGENITALNI SUSTAV | Anatomski ulošci | 87 | 2548 | '093004102401 | '0930041024002 | Anatomski ulošci ,Attends Healthcare AB ,Attends Contours Regular 4 | Attends Healthcare AB | Elbi Medikal | 01.01.2023 |  | 1 | 1 | 14 | 1a | 0 | 0 | 3 | 3 | NE | 0 | 1 | 0 | 0 | kom | do- | 275 | 0 | 0 | 204 | 0 | 0 |  | 0 | 0 | 0 | I | S | SP,LJ | Moć upijanja za žene minimalno 500 g, za muškarce minimalno 250 g prema MDS certifikatu, brzina upijanja minimalno 4ml/s prema MDS 1/93 certifikatu, ispuštanje tekućine maksimalno 2 g prema MDS 1/93 Certifikatu, anatomski oblik, indikator vlažnosti. | 0 | 0.2668 | 5 | [6 empty] | 0 | 1 | '0930041024000 | UPD
POMAGALA ZA UROGENITALNI SUSTAV | Anatomski ulošci | 87 | 2549 | '093004102401 | '0930041024003 | Anatomski ulošci ,Attends Healthcare AB ,Attends Contours Regular 5 | Attends Healthcare AB | Elbi Medikal | 01.01.2023 |  | 1 | 1 | 14 | 1a | 0 | 0 | 3 | 3 | NE | 0 | 1 | 0 | 0 | kom | do- | 275 | 0 | 0 | 204 | 0 | 0 |  | 0 | 0 | 0 | I | S | SP,LJ | Moć upijanja za žene minimalno 500 g, za muškarce minimalno 250 g prema MDS certifikatu, brzina upijanja minimalno 4ml/s prema MDS 1/93 certifikatu, ispuštanje tekućine maksimalno 2 g prema MDS 1/93 Certifikatu, anatomski oblik, indikator vlažnosti. | 0 | 0.2668 | 5 | [6 empty] | 0 | 1 | '0930041024000 | UPD
POMAGALA ZA UROGENITALNI SUSTAV | Anatomski ulošci | 87 | 2550 | '093004102401 | '0930041024004 | Anatomski ulošci ,Attends Healthcare AB ,Attends Contours Regular 7 | Attends Healthcare AB | Elbi Medikal | 01.01.2023 |  | 1 | 1 | 14 | 1a | 0 | 0 | 3 | 3 | NE | 0 | 1 | 0 | 0 | kom | do- | 275 | 0 | 0 | 204 | 0 | 0 |  | 0 | 0 | 0 | I | S | SP,LJ | Moć upijanja za žene minimalno 500 g, za muškarce minimalno 250 g prema MDS certifikatu, brzina upijanja minimalno 4ml/s prema MDS 1/93 certifikatu, ispuštanje tekućine maksimalno 2 g prema MDS 1/93 Certifikatu, anatomski oblik, indikator vlažnosti. | 0 | 0.2668 | 5 | [6 empty] | 0 | 1 | '0930041024000 | UPD
POMAGALA ZA UROGENITALNI SUSTAV | Anatomski ulošci | 87 | 2551 | '093004102401 | '0930041024005 | Anatomski ulošci ,Attends Healthcare AB ,Attends Soft 3+ Extra Plus | Attends Healthcare AB | Elbi Medikal | 01.01.2023 |  | 1 | 1 | 14 | 1a | 0 | 0 | 3 | 3 | NE | 0 | 1 | 0 | 0 | kom | do- | 275 | 0 | 0 | 204 | 0 | 0 |  | 0 | 0 | 0 | I | S | SP,LJ | Moć upijanja za žene minimalno 500 g, za muškarce minimalno 250 g prema MDS certifikatu, brzina upijanja minimalno 4ml/s prema MDS 1/93 certifikatu, ispuštanje tekućine maksimalno 2 g prema MDS 1/93 Certifikatu, anatomski oblik, indikator vlažnosti. | 0 | 0.2668 | 5 | [6 empty] | 0 | 1 | '0930041024000 | UPD
POMAGALA ZA UROGENITALNI SUSTAV | Anatomski ulošci | 87 | 2552 | '093004102401 | '0930041024006 | Anatomski ulošci ,Attends Healthcare AB ,Attends Soft 4 Super | Attends Healthcare AB | Elbi Medikal | 01.01.2023 |  | 1 | 1 | 14 | 1a | 0 | 0 | 3 | 3 | NE | 0 | 1 | 0 | 0 | kom | do- | 275 | 0 | 0 | 204 | 0 | 0 |  | 0 | 0 | 0 | I | S | SP,LJ | Moć upijanja za žene minimalno 500 g, za muškarce minimalno 250 g prema MDS certifikatu, brzina upijanja minimalno 4ml/s prema MDS 1/93 certifikatu, ispuštanje tekućine maksimalno 2 g prema MDS 1/93 Certifikatu, anatomski oblik, indikator vlažnosti. | 0 | 0.2668 | 5 | [6 empty] | 0 | 1 | '0930041024000 | UPD
POMAGALA ZA UROGENITALNI SUSTAV | Anatomski ulošci | 87 | 2553 | '093004102401 | '0930041024007 | Anatomski ulošci ,Attends Healthcare AB ,Attends Soft 5 | Attends Healthcare AB | Elbi Medikal | 01.01.2023 |  | 1 | 1 | 14 | 1a | 0 | 0 | 3 | 3 | NE | 0 | 1 | 0 | 0 | kom | do- | 275 | 0 | 0 | 204 | 0 | 0 |  | 0 | 0 | 0 | I | S | SP,LJ | Moć upijanja za žene minimalno 500 g, za muškarce minimalno 250 g prema MDS certifikatu, brzina upijanja minimalno 4ml/s prema MDS 1/93 certifikatu, ispuštanje tekućine maksimalno 2 g prema MDS 1/93 Certifikatu, anatomski oblik, indikator vlažnosti. | 0 | 0.2668 | 5 | [6 empty] | 0 | 1 | '0930041024000 | UPD
POMAGALA ZA UROGENITALNI SUSTAV | Anatomski ulošci | 87 | 2554 | '093004102401 | '0930041024008 | Anatomski ulošci ,Attends Healthcare AB ,Attends Soft 6 | Attends Healthcare AB | Elbi Medikal | 01.01.2023 |  | 1 | 1 | 14 | 1a | 0 | 0 | 3 | 3 | NE | 0 | 1 | 0 | 0 | kom | do- | 275 | 0 | 0 | 204 | 0 | 0 |  | 0 | 0 | 0 | I | S | SP,LJ | Moć upijanja za žene minimalno 500 g, za muškarce minimalno 250 g prema MDS certifikatu, brzina upijanja minimalno 4ml/s prema MDS 1/93 certifikatu, ispuštanje tekućine maksimalno 2 g prema MDS 1/93 Certifikatu, anatomski oblik, indikator vlažnosti. | 0 | 0.2668 | 5 | [6 empty] | 0 | 1 | '0930041024000 | UPD
POMAGALA ZA UROGENITALNI SUSTAV | Anatomski ulošci | 87 | 2555 | '093004102401 | '0930041024009 | Anatomski ulošci ,Attends Healthcare AB ,Attends Soft 7 | Attends Healthcare AB | Elbi Medikal | 01.01.2023 |  | 1 | 1 | 14 | 1a | 0 | 0 | 3 | 3 | NE | 0 | 1 | 0 | 0 | kom | do- | 275 | 0 | 0 | 204 | 0 | 0 |  | 0 | 0 | 0 | I | S | SP,LJ | Moć upijanja za žene minimalno 500 g, za muškarce minimalno 250 g prema MDS certifikatu, brzina upijanja minimalno 4ml/s prema MDS 1/93 certifikatu, ispuštanje tekućine maksimalno 2 g prema MDS 1/93 Certifikatu, anatomski oblik, indikator vlažnosti. | 0 | 0.2668 | 5 | [6 empty] | 0 | 1 | '0930041024000 | UPD
POMAGALA ZA UROGENITALNI SUSTAV | Anatomski ulošci | 87 | 2556 | '093004102401 | '0930041024010 | Anatomski ulošci ,Attends Healthcare AB ,Attends For Men 3 | Attends Healthcare AB | Elbi Medikal | 01.01.2023 |  | 1 | 1 | 14 | 1a | 0 | 0 | 3 | 3 | NE | 0 | 1 | 0 | 0 | kom | do- | 275 | 0 | 0 | 204 | 0 | 0 |  | 0 | 0 | 0 | I | S | SP,LJ | Moć upijanja za žene minimalno 500 g, za muškarce minimalno 250 g prema MDS certifikatu, brzina upijanja minimalno 4ml/s prema MDS 1/93 certifikatu, ispuštanje tekućine maksimalno 2 g prema MDS 1/93 Certifikatu, anatomski oblik, indikator vlažnosti. | 0 | 0.2668 | 5 | [6 empty] | 0 | 1 | '0930041024000 | UPD
POMAGALA ZA UROGENITALNI SUSTAV | Anatomski ulošci | 87 | 2557 | '093004102401 | '0930041024011 | Anatomski ulošci ,Attends Healthcare AB ,Attends For Men 4 | Attends Healthcare AB | Elbi Medikal | 01.01.2023 |  | 1 | 1 | 14 | 1a | 0 | 0 | 3 | 3 | NE | 0 | 1 | 0 | 0 | kom | do- | 275 | 0 | 0 | 204 | 0 | 0 |  | 0 | 0 | 0 | I | S | SP,LJ | Moć upijanja za žene minimalno 500 g, za muškarce minimalno 250 g prema MDS certifikatu, brzina upijanja minimalno 4ml/s prema MDS 1/93 certifikatu, ispuštanje tekućine maksimalno 2 g prema MDS 1/93 Certifikatu, anatomski oblik, indikator vlažnosti. | 0 | 0.2668 | 5 | [6 empty] | 0 | 1 | '0930041024000 | UPD
POMAGALA ZA UROGENITALNI SUSTAV | Anatomski ulošci | 87 | 2558 | '093004102402 | '0930041024012 | Anatomski ulošci ,Rosner-Mautby Meditrade GmbH ,Meditrade Liberty Light Normal | Rosner-Mautby Meditrade GmbH | Golia | 01.01.2023 |  | 1 | 1 | 14 | 1a | 0 | 0 | 3 | 3 | NE | 0 | 1 | 0 | 0 | kom | do- | 275 | 0 | 0 | 204 | 0 | 0 |  | 0 | 0 | 0 | I | S | SP,LJ | Moć upijanja za žene minimalno 500 g, za muškarce minimalno 250 g prema MDS certifikatu, brzina upijanja minimalno 4ml/s prema MDS 1/93 certifikatu, ispuštanje tekućine maksimalno 2 g prema MDS 1/93 Certifikatu, anatomski oblik, indikator vlažnosti. | 0 | 0.2668 | 5 | [6 empty] | 0 | 1 | '0930041024000 | UPD
POMAGALA ZA UROGENITALNI SUSTAV | Anatomski ulošci | 87 | 2559 | '093004102402 | '0930041024013 | Anatomski ulošci ,Rosner-Mautby Meditrade GmbH ,Liberty Light Extra | Rosner-Mautby Meditrade GmbH | Golia | 01.01.2023 |  | 1 | 1 | 14 | 1a | 0 | 0 | 3 | 3 | NE | 0 | 1 | 0 | 0 | kom | do- | 275 | 0 | 0 | 204 | 0 | 0 |  | 0 | 0 | 0 | I | S | SP,LJ | Moć upijanja za žene minimalno 500 g, za muškarce minimalno 250 g prema MDS certifikatu, brzina upijanja minimalno 4ml/s prema MDS 1/93 certifikatu, ispuštanje tekućine maksimalno 2 g prema MDS 1/93 Certifikatu, anatomski oblik, indikator vlažnosti. | 0 | 0.2668 | 5 | [6 empty] | 0 | 1 | '0930041024000 | UPD
POMAGALA ZA UROGENITALNI SUSTAV | Anatomski ulošci | 87 | 2560 | '093004102402 | '0930041024014 | Anatomski ulošci ,Rosner-Mautby Meditrade GmbH ,Superform Plus | Rosner-Mautby Meditrade GmbH | Golia | 01.01.2023 |  | 1 | 1 | 14 | 1a | 0 | 0 | 3 | 3 | NE | 0 | 1 | 0 | 0 | kom | do- | 275 | 0 | 0 | 204 | 0 | 0 |  | 0 | 0 | 0 | I | S | SP,LJ | Moć upijanja za žene minimalno 500 g, za muškarce minimalno 250 g prema MDS certifikatu, brzina upijanja minimalno 4ml/s prema MDS 1/93 certifikatu, ispuštanje tekućine maksimalno 2 g prema MDS 1/93 Certifikatu, anatomski oblik, indikator vlažnosti. | 0 | 0.2668 | 5 | [6 empty] | 0 | 1 | '0930041024000 | UPD
POMAGALA ZA UROGENITALNI SUSTAV | Anatomski ulošci | 87 | 2561 | '093004102402 | '0930041024015 | Anatomski ulošci ,Rosner-Mautby Meditrade GmbH ,Meditrade Superform Extra | Rosner-Mautby Meditrade GmbH | Golia | 01.01.2023 |  | 1 | 1 | 14 | 1a | 0 | 0 | 3 | 3 | NE | 0 | 1 | 0 | 0 | kom | do- | 275 | 0 | 0 | 204 | 0 | 0 |  | 0 | 0 | 0 | I | S | SP,LJ | Moć upijanja za žene minimalno 500 g, za muškarce minimalno 250 g prema MDS certifikatu, brzina upijanja minimalno 4ml/s prema MDS 1/93 certifikatu, ispuštanje tekućine maksimalno 2 g prema MDS 1/93 Certifikatu, anatomski oblik, indikator vlažnosti. | 0 | 0.2668 | 5 | [6 empty] | 0 | 1 | '0930041024000 | UPD
POMAGALA ZA UROGENITALNI SUSTAV | Anatomski ulošci | 87 | 2562 | '093004102403 | '0930041024016 | Anatomski ulošci ,TZMO ,San Seni Normal | TZMO | Bauerfeind | 01.01.2023 |  | 1 | 1 | 14 | 1a | 0 | 0 | 3 | 3 | NE | 0 | 1 | 0 | 0 | kom | do- | 275 | 0 | 0 | 204 | 0 | 0 |  | 0 | 0 | 0 | I | S | SP,LJ | Moć upijanja za žene minimalno 500 g, za muškarce minimalno 250 g prema MDS certifikatu, brzina upijanja minimalno 4ml/s prema MDS 1/93 certifikatu, ispuštanje tekućine maksimalno 2 g prema MDS 1/93 Certifikatu, anatomski oblik, indikator vlažnosti. | 0 | 0.2668 | 5 | [6 empty] | 0 | 1 | '0930041024000 | UPD
POMAGALA ZA UROGENITALNI SUSTAV | Anatomski ulošci | 87 | 2563 | '093004102403 | '0930041024017 | Anatomski ulošci ,TZMO ,San Seni Regular | TZMO | Bauerfeind | 01.01.2023 |  | 1 | 1 | 14 | 1a | 0 | 0 | 3 | 3 | NE | 0 | 1 | 0 | 0 | kom | do- | 275 | 0 | 0 | 204 | 0 | 0 |  | 0 | 0 | 0 | I | S | SP,LJ | Moć upijanja za žene minimalno 500 g, za muškarce minimalno 250 g prema MDS certifikatu, brzina upijanja minimalno 4ml/s prema MDS 1/93 certifikatu, ispuštanje tekućine maksimalno 2 g prema MDS 1/93 Certifikatu, anatomski oblik, indikator vlažnosti. | 0 | 0.2668 | 5 | [6 empty] | 0 | 1 | '0930041024000 | UPD
POMAGALA ZA UROGENITALNI SUSTAV | Anatomski ulošci | 87 | 2564 | '093004102403 | '0930041024018 | Anatomski ulošci ,TZMO ,San Seni Uni | TZMO | Bauerfeind | 01.01.2023 |  | 1 | 1 | 14 | 1a | 0 | 0 | 3 | 3 | NE | 0 | 1 | 0 | 0 | kom | do- | 275 | 0 | 0 | 204 | 0 | 0 |  | 0 | 0 | 0 | I | S | SP,LJ | Moć upijanja za žene minimalno 500 g, za muškarce minimalno 250 g prema MDS certifikatu, brzina upijanja minimalno 4ml/s prema MDS 1/93 certifikatu, ispuštanje tekućine maksimalno 2 g prema MDS 1/93 Certifikatu, anatomski oblik, indikator vlažnosti. | 0 | 0.2668 | 5 | [6 empty] | 0 | 1 | '0930041024000 | UPD
POMAGALA ZA UROGENITALNI SUSTAV | Anatomski ulošci | 87 | 2565 | '093004102403 | '0930041024019 | Anatomski ulošci ,TZMO ,San Seni Maxi | TZMO | Bauerfeind | 01.01.2023 |  | 1 | 1 | 14 | 1a | 0 | 0 | 3 | 3 | NE | 0 | 1 | 0 | 0 | kom | do- | 275 | 0 | 0 | 204 | 0 | 0 |  | 0 | 0 | 0 | I | S | SP,LJ | Moć upijanja za žene minimalno 500 g, za muškarce minimalno 250 g prema MDS certifikatu, brzina upijanja minimalno 4ml/s prema MDS 1/93 certifikatu, ispuštanje tekućine maksimalno 2 g prema MDS 1/93 Certifikatu, anatomski oblik, indikator vlažnosti. | 0 | 0.2668 | 5 | [6 empty] | 0 | 1 | '0930041024000 | UPD
POMAGALA ZA UROGENITALNI SUSTAV | Anatomski ulošci | 87 | 2566 | '093004102404 | '0930041024020 | Anatomski ulošci ,Ontex ,Anaform extra+ | Ontex | Tosama | 01.01.2023 |  | 1 | 1 | 14 | 1a | 0 | 0 | 3 | 3 | NE | 0 | 1 | 0 | 0 | kom | do- | 275 | 0 | 0 | 204 | 0 | 0 |  | 0 | 0 | 0 | I | S | SP,LJ | Moć upijanja za žene minimalno 500 g, za muškarce minimalno 250 g prema MDS certifikatu, brzina upijanja minimalno 4ml/s prema MDS 1/93 certifikatu, ispuštanje tekućine maksimalno 2 g prema MDS 1/93 Certifikatu, anatomski oblik, indikator vlažnosti. | 0 | 0.2668 | 5 | [6 empty] | 0 | 1 | '0930041024000 | UPD
POMAGALA ZA UROGENITALNI SUSTAV | Anatomski ulošci | 87 | 2567 | '093004102404 | '0930041024021 | Anatomski ulošci ,Ontex ,Anaform super | Ontex | Tosama | 01.01.2023 |  | 1 | 1 | 14 | 1a | 0 | 0 | 3 | 3 | NE | 0 | 1 | 0 | 0 | kom | do- | 275 | 0 | 0 | 204 | 0 | 0 |  | 0 | 0 | 0 | I | S | SP,LJ | Moć upijanja za žene minimalno 500 g, za muškarce minimalno 250 g prema MDS certifikatu, brzina upijanja minimalno 4ml/s prema MDS 1/93 certifikatu, ispuštanje tekućine maksimalno 2 g prema MDS 1/93 Certifikatu, anatomski oblik, indikator vlažnosti. | 0 | 0.2668 | 5 | [6 empty] | 0 | 1 | '0930041024000 | UPD
POMAGALA ZA UROGENITALNI SUSTAV | Anatomski ulošci | 87 | 2568 | '093004102405 | '0930041024022 | Anatomski ulošci ,Essity Hygiene and Health AB ,Tena Lady super | Essity Hygiene and Health AB | Essity Croatia | 01.01.2023 |  | 1 | 1 | 14 | 1a | 0 | 0 | 3 | 3 | NE | 0 | 1 | 0 | 0 | kom | do- | 275 | 0 | 0 | 204 | 0 | 0 |  | 0 | 0 | 0 | I | S | SP,LJ | Moć upijanja za žene minimalno 500 g, za muškarce minimalno 250 g prema MDS certifikatu, brzina upijanja minimalno 4ml/s prema MDS 1/93 certifikatu, ispuštanje tekućine maksimalno 2 g prema MDS 1/93 Certifikatu, anatomski oblik, indikator vlažnosti. | 0 | 0.2668 | 5 | [6 empty] | 0 | 1 | '0930041024000 | UPD
POMAGALA ZA UROGENITALNI SUSTAV | Anatomski ulošci | 87 | 2569 | '093004102405 | '0930041024023 | Anatomski ulošci ,Essity Hygiene and Health AB ,Tena Men Level 2 | Essity Hygiene and Health AB | Essity Croatia | 01.01.2023 |  | 1 | 1 | 14 | 1a | 0 | 0 | 3 | 3 | NE | 0 | 1 | 0 | 0 | kom | do- | 275 | 0 | 0 | 204 | 0 | 0 |  | 0 | 0 | 0 | I | S | SP,LJ | Moć upijanja za žene minimalno 500 g, za muškarce minimalno 250 g prema MDS certifikatu, brzina upijanja minimalno 4ml/s prema MDS 1/93 certifikatu, ispuštanje tekućine maksimalno 2 g prema MDS 1/93 Certifikatu, anatomski oblik, indikator vlažnosti. | 0 | 0.2668 | 5 | [6 empty] | 0 | 1 | '0930041024000 | UPD
POMAGALA ZA UROGENITALNI SUSTAV | Anatomski ulošci | 87 | 2570 | '093004102405 | '0930041024024 | Anatomski ulošci ,Essity Hygiene and Health AB ,Tena Comfort plus | Essity Hygiene and Health AB | Essity Croatia | 01.01.2023 |  | 1 | 1 | 14 | 1a | 0 | 0 | 3 | 3 | NE | 0 | 1 | 0 | 0 | kom | do- | 275 | 0 | 0 | 204 | 0 | 0 |  | 0 | 0 | 0 | I | S | SP,LJ | Moć upijanja za žene minimalno 500 g, za muškarce minimalno 250 g prema MDS certifikatu, brzina upijanja minimalno 4ml/s prema MDS 1/93 certifikatu, ispuštanje tekućine maksimalno 2 g prema MDS 1/93 Certifikatu, anatomski oblik, indikator vlažnosti. | 0 | 0.2668 | 5 | [6 empty] | 0 | 1 | '0930041024000 | UPD
POMAGALA ZA UROGENITALNI SUSTAV | Anatomski ulošci | 87 | 2571 | '093004102405 | '0930041024025 | Anatomski ulošci ,Essity Hygiene and Health AB ,Tena Comfort extra | Essity Hygiene and Health AB | Essity Croatia | 01.01.2023 |  | 1 | 1 | 14 | 1a | 0 | 0 | 3 | 3 | NE | 0 | 1 | 0 | 0 | kom | do- | 275 | 0 | 0 | 204 | 0 | 0 |  | 0 | 0 | 0 | I | S | SP,LJ | Moć upijanja za žene minimalno 500 g, za muškarce minimalno 250 g prema MDS certifikatu, brzina upijanja minimalno 4ml/s prema MDS 1/93 certifikatu, ispuštanje tekućine maksimalno 2 g prema MDS 1/93 Certifikatu, anatomski oblik, indikator vlažnosti. | 0 | 0.2668 | 5 | [6 empty] | 0 | 1 | '0930041024000 | UPD
POMAGALA ZA UROGENITALNI SUSTAV | Anatomski ulošci | 87 | 2572 | '093004102405 | '0930041024026 | Anatomski ulošci ,Essity Hygiene and Health AB ,Tena Comfort super | Essity Hygiene and Health AB | Essity Croatia | 01.01.2023 |  | 1 | 1 | 14 | 1a | 0 | 0 | 3 | 3 | NE | 0 | 1 | 0 | 0 | kom | do- | 275 | 0 | 0 | 204 | 0 | 0 |  | 0 | 0 | 0 | I | S | SP,LJ | Moć upijanja za žene minimalno 500 g, za muškarce minimalno 250 g prema MDS certifikatu, brzina upijanja minimalno 4ml/s prema MDS 1/93 certifikatu, ispuštanje tekućine maksimalno 2 g prema MDS 1/93 Certifikatu, anatomski oblik, indikator vlažnosti. | 0 | 0.2668 | 5 | [6 empty] | 0 | 1 | '0930041024000 | UPD
POMAGALA ZA UROGENITALNI SUSTAV | Anatomski ulošci | 87 | 2573 | '093004102406 | '0930041024027 | Anatomski ulošci ,UNIZEL MEDICARE ,FORMACARE FORM SUPER | UNIZEL MEDICARE | Medicline | 01.01.2023 |  | 1 | 1 | 14 | 1a | 0 | 0 | 3 | 3 | NE | 0 | 1 | 0 | 0 | kom | do- | 275 | 0 | 0 | 204 | 0 | 0 |  | 0 | 0 | 0 | I | S | SP,LJ | Moć upijanja za žene minimalno 500 g, za muškarce minimalno 250 g prema MDS certifikatu, brzina upijanja minimalno 4ml/s prema MDS 1/93 certifikatu, ispuštanje tekućine maksimalno 2 g prema MDS 1/93 Certifikatu, anatomski oblik, indikator vlažnosti. | 0 | 0.2668 | 5 | [6 empty] | 0 | 1 | '0930041024000 | UPD
POMAGALA ZA UROGENITALNI SUSTAV | Anatomski ulošci | 87 | 2574 | '093004102406 | '0930041024028 | Anatomski ulošci ,UNIZEL MEDICARE ,FORMACARE FORM EXTRA | UNIZEL MEDICARE | Medicline | 01.01.2023 |  | 1 | 1 | 14 | 1a | 0 | 0 | 3 | 3 | NE | 0 | 1 | 0 | 0 | kom | do- | 275 | 0 | 0 | 204 | 0 | 0 |  | 0 | 0 | 0 | I | S | SP,LJ | Moć upijanja za žene minimalno 500 g, za muškarce minimalno 250 g prema MDS certifikatu, brzina upijanja minimalno 4ml/s prema MDS 1/93 certifikatu, ispuštanje tekućine maksimalno 2 g prema MDS 1/93 Certifikatu, anatomski oblik, indikator vlažnosti. | 0 | 0.2668 | 5 | [6 empty] | 0 | 1 | '0930041024000 | UPD
POMAGALA ZA UROGENITALNI SUSTAV | Anatomski ulošci | 87 | 2575 | '093004102408 | '0930041024029 | Anatomski ulošci ,PAUL HARTMANN AG ,MOLICARE PREMIUM FORM NORMAL PLUS | PAUL HARTMANN AG | PAUL HARTMANN | 01.01.2023 |  | 1 | 1 | 14 | 1a | 0 | 0 | 3 | 3 | NE | 0 | 1 | 0 | 0 | kom | do- | 275 | 0 | 0 | 204 | 0 | 0 |  | 0 | 0 | 0 | I | S | SP,LJ | Moć upijanja za žene minimalno 500 g, za muškarce minimalno 250 g prema MDS certifikatu, brzina upijanja minimalno 4ml/s prema MDS 1/93 certifikatu, ispuštanje tekućine maksimalno 2 g prema MDS 1/93 Certifikatu, anatomski oblik, indikator vlažnosti. | 0 | 0.2668 | 5 | [6 empty] | 0 | 1 | '0930041024000 | UPD
POMAGALA ZA UROGENITALNI SUSTAV | Anatomski ulošci | 87 | 2576 | '093004102408 | '0930041024030 | Anatomski ulošci ,PAUL HARTMANN AG ,MOLICARE PREMIUM FORM NORMAL | PAUL HARTMANN AG | PAUL HARTMANN | 01.01.2023 |  | 1 | 1 | 14 | 1a | 0 | 0 | 3 | 3 | NE | 0 | 1 | 0 | 0 | kom | do- | 275 | 0 | 0 | 204 | 0 | 0 |  | 0 | 0 | 0 | I | S | SP,LJ | Moć upijanja za žene minimalno 500 g, za muškarce minimalno 250 g prema MDS certifikatu, brzina upijanja minimalno 4ml/s prema MDS 1/93 certifikatu, ispuštanje tekućine maksimalno 2 g prema MDS 1/93 Certifikatu, anatomski oblik, indikator vlažnosti. | 0 | 0.2668 | 5 | [6 empty] | 0 | 1 | '0930041024000 | UPD
POMAGALA ZA UROGENITALNI SUSTAV | Anatomski ulošci | 87 | 2577 | '093004102408 | '0930041024031 | Anatomski ulošci ,PAUL HARTMANN AG ,MOLICARE PREMIUM FORM EXTRA | PAUL HARTMANN AG | PAUL HARTMANN | 01.01.2023 |  | 1 | 1 | 14 | 1a | 0 | 0 | 3 | 3 | NE | 0 | 1 | 0 | 0 | kom | do- | 275 | 0 | 0 | 204 | 0 | 0 |  | 0 | 0 | 0 | I | S | SP,LJ | Moć upijanja za žene minimalno 500 g, za muškarce minimalno 250 g prema MDS certifikatu, brzina upijanja minimalno 4ml/s prema MDS 1/93 certifikatu, ispuštanje tekućine maksimalno 2 g prema MDS 1/93 Certifikatu, anatomski oblik, indikator vlažnosti. | 0 | 0.2668 | 5 | [6 empty] | 0 | 1 | '0930041024000 | UPD
POMAGALA ZA UROGENITALNI SUSTAV | Anatomski ulošci | 87 | 2578 | '093004102408 | '0930041024032 | Anatomski ulošci ,PAUL HARTMANN AG ,MOLICARE PREMIUM FORM EXTRA PLUS | PAUL HARTMANN AG | PAUL HARTMANN | 01.01.2023 |  | 1 | 1 | 14 | 1a | 0 | 0 | 3 | 3 | NE | 0 | 1 | 0 | 0 | kom | do- | 275 | 0 | 0 | 204 | 0 | 0 |  | 0 | 0 | 0 | I | S | SP,LJ | Moć upijanja za žene minimalno 500 g, za muškarce minimalno 250 g prema MDS certifikatu, brzina upijanja minimalno 4ml/s prema MDS 1/93 certifikatu, ispuštanje tekućine maksimalno 2 g prema MDS 1/93 Certifikatu, anatomski oblik, indikator vlažnosti. | 0 | 0.2668 | 5 | [6 empty] | 0 | 1 | '0930041024000 | UPD
POMAGALA ZA UROGENITALNI SUSTAV | Anatomski ulošci | 87 | 2579 | '093004102408 | '0930041024033 | Anatomski ulošci ,PAUL HARTMANN AG ,MOLICARE PREMIUM FORM MEN EXTRA PLUS | PAUL HARTMANN AG | PAUL HARTMANN | 01.01.2023 |  | 1 | 1 | 14 | 1a | 0 | 0 | 3 | 3 | NE | 0 | 1 | 0 | 0 | kom | do- | 275 | 0 | 0 | 204 | 0 | 0 |  | 0 | 0 | 0 | I | S | SP,LJ | Moć upijanja za žene minimalno 500 g, za muškarce minimalno 250 g prema MDS certifikatu, brzina upijanja minimalno 4ml/s prema MDS 1/93 certifikatu, ispuštanje tekućine maksimalno 2 g prema MDS 1/93 Certifikatu, anatomski oblik, indikator vlažnosti. | 0 | 0.2668 | 5 | [6 empty] | 0 | 1 | '0930041024000 | UPD
POMAGALA ZA UROGENITALNI SUSTAV | Anatomski ulošci | 87 | 2580 | '093004102408 | '0930041024034 | Anatomski ulošci ,PAUL HARTMANN AG ,MOLIMED PREMIUM MAXI (za muškarce) | PAUL HARTMANN AG | PAUL HARTMANN | 01.01.2023 |  | 1 | 1 | 14 | 1a | 0 | 0 | 3 | 3 | NE | 0 | 1 | 0 | 0 | kom | do- | 275 | 0 | 0 | 204 | 0 | 0 |  | 0 | 0 | 0 | I | S | SP,LJ | Moć upijanja za žene minimalno 500 g, za muškarce minimalno 250 g prema MDS certifikatu, brzina upijanja minimalno 4ml/s prema MDS 1/93 certifikatu, ispuštanje tekućine maksimalno 2 g prema MDS 1/93 Certifikatu, anatomski oblik, indikator vlažnosti. | 0 | 0.2668 | 5 | [6 empty] | 0 | 1 | '0930041024000 | UPD
POMAGALA ZA UROGENITALNI SUSTAV | Anatomski ulošci | 87 | 2581 | '093004102409 | '0930041024035 | Anatomski ulošci ,Europrosan S.p.A. ,FLUFSAN SUPER (za muškarce) | Europrosan S.p.A. | IBEA | 01.01.2023 |  | 1 | 1 | 14 | 1a | 0 | 0 | 3 | 3 | NE | 0 | 1 | 0 | 0 | kom | do- | 275 | 0 | 0 | 204 | 0 | 0 |  | 0 | 0 | 0 | I | S | SP,LJ | Moć upijanja za žene minimalno 500 g, za muškarce minimalno 250 g prema MDS certifikatu, brzina upijanja minimalno 4ml/s prema MDS 1/93 certifikatu, ispuštanje tekućine maksimalno 2 g prema MDS 1/93 Certifikatu, anatomski oblik, indikator vlažnosti. | 0 | 0.2668 | 5 | [6 empty] | 0 | 1 | '0930041024000 | UPD
POMAGALA ZA UROGENITALNI SUSTAV | Anatomski ulošci | 87 | 2582 | '093004102409 | '0930041024036 | Anatomski ulošci ,Europrosan S.p.A. ,FLUFSAN PLUS anatomski ulošci, mali | Europrosan S.p.A. | IBEA | 01.01.2023 |  | 1 | 1 | 14 | 1a | 0 | 0 | 3 | 3 | NE | 0 | 1 | 0 | 0 | kom | do- | 275 | 0 | 0 | 204 | 0 | 0 |  | 0 | 0 | 0 | I | S | SP,LJ | Moć upijanja za žene minimalno 500 g, za muškarce minimalno 250 g prema MDS certifikatu, brzina upijanja minimalno 4ml/s prema MDS 1/93 certifikatu, ispuštanje tekućine maksimalno 2 g prema MDS 1/93 Certifikatu, anatomski oblik, indikator vlažnosti. | 0 | 0.2668 | 5 | [6 empty] | 0 | 1 | '0930041024000 | UPD
POMAGALA ZA UROGENITALNI SUSTAV | Anatomski ulošci | 87 | 2583 | '093004102409 | '0930041024037 | Anatomski ulošci ,Europrosan S.p.A. ,FLUFSAN EXTRA anatomski ulošci, srednji | Europrosan S.p.A. | IBEA | 01.01.2023 |  | 1 | 1 | 14 | 1a | 0 | 0 | 3 | 3 | NE | 0 | 1 | 0 | 0 | kom | do- | 275 | 0 | 0 | 204 | 0 | 0 |  | 0 | 0 | 0 | I | S | SP,LJ | Moć upijanja za žene minimalno 500 g, za muškarce minimalno 250 g prema MDS certifikatu, brzina upijanja minimalno 4ml/s prema MDS 1/93 certifikatu, ispuštanje tekućine maksimalno 2 g prema MDS 1/93 Certifikatu, anatomski oblik, indikator vlažnosti. | 0 | 0.2668 | 5 | [6 empty] | 0 | 1 | '0930041024000 | UPD
POMAGALA ZA UROGENITALNI SUSTAV | Anatomski ulošci | 87 | 2584 | '093004102409 | '0930041024038 | Anatomski ulošci ,Europrosan S.p.A. ,FLUFSAN SUPER anatomski ulošci, veliki | Europrosan S.p.A. | IBEA | 01.01.2023 |  | 1 | 1 | 14 | 1a | 0 | 0 | 3 | 3 | NE | 0 | 1 | 0 | 0 | kom | do- | 275 | 0 | 0 | 204 | 0 | 0 |  | 0 | 0 | 0 | I | S | SP,LJ | Moć upijanja za žene minimalno 500 g, za muškarce minimalno 250 g prema MDS certifikatu, brzina upijanja minimalno 4ml/s prema MDS 1/93 certifikatu, ispuštanje tekućine maksimalno 2 g prema MDS 1/93 Certifikatu, anatomski oblik, indikator vlažnosti. | 0 | 0.2668 | 5 | [6 empty] | 0 | 1 | '0930041024000 | UPD
POMAGALA ZA UROGENITALNI SUSTAV | Anatomski ulošci | 87 | 2585 | '093004102410 | '0930041024039 | Anatomski ulošci ,Lohmann & Rauscher ,Sentina Inko Form ulošci Mini (za muškarce) | Lohmann & Rauscher | Lohmann & Rauscher | 01.01.2023 |  | 1 | 1 | 14 | 1a | 0 | 0 | 3 | 3 | NE | 0 | 1 | 0 | 0 | kom | do- | 275 | 0 | 0 | 204 | 0 | 0 |  | 0 | 0 | 0 | I | S | SP,LJ | Moć upijanja za žene minimalno 500 g, za muškarce minimalno 250 g prema MDS certifikatu, brzina upijanja minimalno 4ml/s prema MDS 1/93 certifikatu, ispuštanje tekućine maksimalno 2 g prema MDS 1/93 Certifikatu, anatomski oblik, indikator vlažnosti. | 0 | 0.2668 | 5 | [6 empty] | 0 | 1 | '0930041024000 | UPD
POMAGALA ZA UROGENITALNI SUSTAV | Anatomski ulošci | 87 | 2586 | '093004102410 | '0930041024040 | Anatomski ulošci ,Lohmann & Rauscher ,Sentina Inko Form ulošci Normal (za muškarce) | Lohmann & Rauscher | Lohmann & Rauscher | 01.01.2023 |  | 1 | 1 | 14 | 1a | 0 | 0 | 3 | 3 | NE | 0 | 1 | 0 | 0 | kom | do- | 275 | 0 | 0 | 204 | 0 | 0 |  | 0 | 0 | 0 | I | S | SP,LJ | Moć upijanja za žene minimalno 500 g, za muškarce minimalno 250 g prema MDS certifikatu, brzina upijanja minimalno 4ml/s prema MDS 1/93 certifikatu, ispuštanje tekućine maksimalno 2 g prema MDS 1/93 Certifikatu, anatomski oblik, indikator vlažnosti. | 0 | 0.2668 | 5 | [6 empty] | 0 | 1 | '0930041024000 | UPD
POMAGALA ZA UROGENITALNI SUSTAV | Anatomski ulošci | 87 | 2587 | '093004102410 | '0930041024041 | Anatomski ulošci ,Lohmann & Rauscher ,Sentina Inko Form ulošci Tag | Lohmann & Rauscher | Lohmann & Rauscher | 01.01.2023 |  | 1 | 1 | 14 | 1a | 0 | 0 | 3 | 3 | NE | 0 | 1 | 0 | 0 | kom | do- | 275 | 0 | 0 | 204 | 0 | 0 |  | 0 | 0 | 0 | I | S | SP,LJ | Moć upijanja za žene minimalno 500 g, za muškarce minimalno 250 g prema MDS certifikatu, brzina upijanja minimalno 4ml/s prema MDS 1/93 certifikatu, ispuštanje tekućine maksimalno 2 g prema MDS 1/93 Certifikatu, anatomski oblik, indikator vlažnosti. | 0 | 0.2668 | 5 | [6 empty] | 0 | 1 | '0930041024000 | UPD
POMAGALA ZA UROGENITALNI SUSTAV | Anatomski ulošci | 87 | 2588 | '093004102410 | '0930041024042 | Anatomski ulošci ,Lohmann & Rauscher ,Sentina Inko Form ulošci Extra | Lohmann & Rauscher | Lohmann & Rauscher | 01.01.2023 |  | 1 | 1 | 14 | 1a | 0 | 0 | 3 | 3 | NE | 0 | 1 | 0 | 0 | kom | do- | 275 | 0 | 0 | 204 | 0 | 0 |  | 0 | 0 | 0 | I | S | SP,LJ | Moć upijanja za žene minimalno 500 g, za muškarce minimalno 250 g prema MDS certifikatu, brzina upijanja minimalno 4ml/s prema MDS 1/93 certifikatu, ispuštanje tekućine maksimalno 2 g prema MDS 1/93 Certifikatu, anatomski oblik, indikator vlažnosti. | 0 | 0.2668 | 5 | [6 empty] | 0 | 1 | '0930041024000 | UPD
POMAGALA ZA UROGENITALNI SUSTAV | Anatomski ulošci | 87 | 2589 | '093004102410 | '0930041024043 | Anatomski ulošci ,Lohmann & Rauscher ,Sentina Inko Form ulošci Nacht | Lohmann & Rauscher | Lohmann & Rauscher | 01.01.2023 |  | 1 | 1 | 14 | 1a | 0 | 0 | 3 | 3 | NE | 0 | 1 | 0 | 0 | kom | do- | 275 | 0 | 0 | 204 | 0 | 0 |  | 0 | 0 | 0 | I | S | SP,LJ | Moć upijanja za žene minimalno 500 g, za muškarce minimalno 250 g prema MDS certifikatu, brzina upijanja minimalno 4ml/s prema MDS 1/93 certifikatu, ispuštanje tekućine maksimalno 2 g prema MDS 1/93 Certifikatu, anatomski oblik, indikator vlažnosti. | 0 | 0.2668 | 5 | [6 empty] | 0 | 1 | '0930041024000 | UPD
POMAGALA ZA UROGENITALNI SUSTAV | Anatomski ulošci | 87 | 2590 | '093004102410 | '0930041024044 | Anatomski ulošci ,Lohmann & Rauscher ,Sentina Inko Form ulošci Nacht Plus | Lohmann & Rauscher | Lohmann & Rauscher | 01.01.2023 |  | 1 | 1 | 14 | 1a | 0 | 0 | 3 | 3 | NE | 0 | 1 | 0 | 0 | kom | do- | 275 | 0 | 0 | 204 | 0 | 0 |  | 0 | 0 | 0 | I | S | SP,LJ | Moć upijanja za žene minimalno 500 g, za muškarce minimalno 250 g prema MDS certifikatu, brzina upijanja minimalno 4ml/s prema MDS 1/93 certifikatu, ispuštanje tekućine maksimalno 2 g prema MDS 1/93 Certifikatu, anatomski oblik, indikator vlažnosti. | 0 | 0.2668 | 5 | [6 empty] | 0 | 1 | '0930041024000 | UPD
POMAGALA ZA UROGENITALNI SUSTAV | Anatomski ulošci | 87 | 2591 | '093004102411 | '0930041024045 | Anatomski ulošci ,Elhadefler ,Popifix naturel | Elhadefler | Egeria | 01.01.2023 |  | 1 | 1 | 14 | 1a | 0 | 0 | 3 | 3 | NE | 0 | 1 | 0 | 0 | kom | do- | 275 | 0 | 0 | 204 | 0 | 0 |  | 0 | 0 | 0 | I | S | SP,LJ | Moć upijanja za žene minimalno 500 g, za muškarce minimalno 250 g prema MDS certifikatu, brzina upijanja minimalno 4ml/s prema MDS 1/93 certifikatu, ispuštanje tekućine maksimalno 2 g prema MDS 1/93 Certifikatu, anatomski oblik, indikator vlažnosti. | 0 | 0.2668 | 5 | [6 empty] | 0 | 1 | '0930041024000 | UPD
POMAGALA ZA UROGENITALNI SUSTAV | Anatomski ulošci | 87 | 2592 | '093004102412 | '0930041024046 | Anatomski ulošci ,SILC ,SOFFISOF LADY EXTRA | SILC | Salvus | 01.01.2023 |  | 1 | 1 | 14 | 1a | 0 | 0 | 3 | 3 | NE | 0 | 1 | 0 | 0 | kom | do- | 275 | 0 | 0 | 204 | 0 | 0 |  | 0 | 0 | 0 | I | S | SP,LJ | Moć upijanja za žene minimalno 500 g, za muškarce minimalno 250 g prema MDS certifikatu, brzina upijanja minimalno 4ml/s prema MDS 1/93 certifikatu, ispuštanje tekućine maksimalno 2 g prema MDS 1/93 Certifikatu, anatomski oblik, indikator vlažnosti. | 0 | 0.2668 | 5 | [6 empty] | 0 | 1 | '0930041024000 | UPD
POMAGALA ZA UROGENITALNI SUSTAV | Anatomski ulošci | 87 | 2593 | '093004102412 | '0930041024047 | Anatomski ulošci ,SILC ,SOFFISOF LADY SUPER | SILC | Salvus | 01.01.2023 |  | 1 | 1 | 14 | 1a | 0 | 0 | 3 | 3 | NE | 0 | 1 | 0 | 0 | kom | do- | 275 | 0 | 0 | 204 | 0 | 0 |  | 0 | 0 | 0 | I | S | SP,LJ | Moć upijanja za žene minimalno 500 g, za muškarce minimalno 250 g prema MDS certifikatu, brzina upijanja minimalno 4ml/s prema MDS 1/93 certifikatu, ispuštanje tekućine maksimalno 2 g prema MDS 1/93 Certifikatu, anatomski oblik, indikator vlažnosti. | 0 | 0.2668 | 5 | [6 empty] | 0 | 1 | '0930041024000 | UPD
POMAGALA ZA UROGENITALNI SUSTAV | Anatomski ulošci | 87 | 2594 | '093004102412 | '0930041024048 | Anatomski ulošci ,SILC ,COMFORT EXTRA | SILC | Salvus | 01.01.2023 |  | 1 | 1 | 14 | 1a | 0 | 0 | 3 | 3 | NE | 0 | 1 | 0 | 0 | kom | do- | 275 | 0 | 0 | 204 | 0 | 0 |  | 0 | 0 | 0 | I | S | SP,LJ | Moć upijanja za žene minimalno 500 g, za muškarce minimalno 250 g prema MDS certifikatu, brzina upijanja minimalno 4ml/s prema MDS 1/93 certifikatu, ispuštanje tekućine maksimalno 2 g prema MDS 1/93 Certifikatu, anatomski oblik, indikator vlažnosti. | 0 | 0.2668 | 5 | [6 empty] | 0 | 1 | '0930041024000 | UPD
POMAGALA ZA UROGENITALNI SUSTAV | Anatomski ulošci | 87 | 2595 | '093004102412 | '0930041024049 | Anatomski ulošci ,SILC ,COMFORT SUPER | SILC | Salvus | 01.01.2023 |  | 1 | 1 | 14 | 1a | 0 | 0 | 3 | 3 | NE | 0 | 1 | 0 | 0 | kom | do- | 275 | 0 | 0 | 204 | 0 | 0 |  | 0 | 0 | 0 | I | S | SP,LJ | Moć upijanja za žene minimalno 500 g, za muškarce minimalno 250 g prema MDS certifikatu, brzina upijanja minimalno 4ml/s prema MDS 1/93 certifikatu, ispuštanje tekućine maksimalno 2 g prema MDS 1/93 Certifikatu, anatomski oblik, indikator vlažnosti. | 0 | 0.2668 | 5 | [6 empty] | 0 | 1 | '0930041024000 | UPD
POMAGALA ZA UROGENITALNI SUSTAV | Anatomski ulošci | 87 | 2596 | '093004102413 | '0930041024050 | Anatomski ulošci ,ABENA ,Abena San Premium 3 | ABENA | SimBex | 01.01.2023 |  | 1 | 1 | 14 | 1a | 0 | 0 | 3 | 3 | NE | 0 | 1 | 0 | 0 | kom | do- | 275 | 0 | 0 | 204 | 0 | 0 |  | 0 | 0 | 0 | I |  | SP,LJ | Moć upijanja za žene minimalno 500 g, za muškarce minimalno 250 g prema MDS certifikatu, brzina upijanja minimalno 4ml/s prema MDS 1/93 certifikatu, ispuštanje tekućine maksimalno 2 g prema MDS 1/93 Certifikatu, anatomski oblik, indikator vlažnosti. | 0 | 0.2668 | 5 | [6 empty] | 0 | 1 | '0930041024000 | UPD
POMAGALA ZA UROGENITALNI SUSTAV | Anatomski ulošci | 87 | 2597 | '093004102413 | '0930041024051 | Anatomski ulošci ,ABENA ,Abena San Premium 4 | ABENA | SimBex | 01.01.2023 |  | 1 | 1 | 14 | 1a | 0 | 0 | 3 | 3 | NE | 0 | 1 | 0 | 0 | kom | do- | 275 | 0 | 0 | 204 | 0 | 0 |  | 0 | 0 | 0 | I |  | SP,LJ | Moć upijanja za žene minimalno 500 g, za muškarce minimalno 250 g prema MDS certifikatu, brzina upijanja minimalno 4ml/s prema MDS 1/93 certifikatu, ispuštanje tekućine maksimalno 2 g prema MDS 1/93 Certifikatu, anatomski oblik, indikator vlažnosti. | 0 | 0.2668 | 5 | [6 empty] | 0 | 1 | '0930041024000 | UPD
POMAGALA ZA UROGENITALNI SUSTAV | Anatomski ulošci | 87 | 2598 | '093004102413 | '0930041024052 | Anatomski ulošci ,ABENA ,Abri-San Normal | ABENA | SimBex | 01.01.2023 |  | 1 | 1 | 14 | 1a | 0 | 0 | 3 | 3 | NE | 0 | 1 | 0 | 0 | kom | do- | 275 | 0 | 0 | 204 | 0 | 0 |  | 0 | 0 | 0 | I |  | SP,LJ | Moć upijanja za žene minimalno 500 g, za muškarce minimalno 250 g prema MDS certifikatu, brzina upijanja minimalno 4ml/s prema MDS 1/93 certifikatu, ispuštanje tekućine maksimalno 2 g prema MDS 1/93 Certifikatu, anatomski oblik, indikator vlažnosti. | 0 | 0.2668 | 5 | [6 empty] | 0 | 1 | '0930041024000 | UPD
POMAGALA ZA UROGENITALNI SUSTAV | Anatomski ulošci | 87 | 2599 | '093004102413 | '0930041024053 | Anatomski ulošci ,ABENA ,Abena Man Formula 2 | ABENA | SimBex | 01.01.2023 |  | 1 | 1 | 14 | 1a | 0 | 0 | 3 | 3 | NE | 0 | 1 | 0 | 0 | kom | do- | 275 | 0 | 0 | 204 | 0 | 0 |  | 0 | 0 | 0 | I |  | SP,LJ | Moć upijanja za žene minimalno 500 g, za muškarce minimalno 250 g prema MDS certifikatu, brzina upijanja minimalno 4ml/s prema MDS 1/93 certifikatu, ispuštanje tekućine maksimalno 2 g prema MDS 1/93 Certifikatu, anatomski oblik, indikator vlažnosti. | 0 | 0.2668 | 5 | [6 empty] | 0 | 1 | '0930041024000 | UPD
POMAGALA ZA UROGENITALNI SUSTAV | Anatomski ulošci | 87 | 2600 | '093004102413 | '0930041024054 | Anatomski ulošci ,ABENA ,Abena San Premium 5 | ABENA | SimBex | 01.01.2023 |  | 1 | 1 | 14 | 1a | 0 | 0 | 3 | 3 | NE | 0 | 1 | 0 | 0 | kom | do- | 275 | 0 | 0 | 204 | 0 | 0 |  | 0 | 0 | 0 | I |  | SP,LJ | Moć upijanja za žene minimalno 500 g, za muškarce minimalno 250 g prema MDS certifikatu, brzina upijanja minimalno 4ml/s prema MDS 1/93 certifikatu, ispuštanje tekućine maksimalno 2 g prema MDS 1/93 Certifikatu, anatomski oblik, indikator vlažnosti. | 0 | 0.2668 | 5 | [6 empty] | 0 | 1 | '0930041024000 | UPD
POMAGALA ZA UROGENITALNI SUSTAV | Anatomski ulošci | 87 | 2601 | '093004102413 | '0930041024055 | Anatomski ulošci ,ABENA ,Delta San No. 6 | ABENA | SimBex | 01.01.2023 |  | 1 | 1 | 14 | 1a | 0 | 0 | 3 | 3 | NE | 0 | 1 | 0 | 0 | kom | do- | 275 | 0 | 0 | 204 | 0 | 0 |  | 0 | 0 | 0 | I |  | SP,LJ | Moć upijanja za žene minimalno 500 g, za muškarce minimalno 250 g prema MDS certifikatu, brzina upijanja minimalno 4ml/s prema MDS 1/93 certifikatu, ispuštanje tekućine maksimalno 2 g prema MDS 1/93 Certifikatu, anatomski oblik, indikator vlažnosti. | 0 | 0.2668 | 5 | [6 empty] | 0 | 1 | '0930041024000 | UPD
POMAGALA ZA UROGENITALNI SUSTAV | Anatomski ulošci | 87 | 2602 | '093004102413 | '0930041024056 | Anatomski ulošci ,ABENA ,Abri-San 7 | ABENA | SimBex | 01.01.2023 |  | 1 | 1 | 14 | 1a | 0 | 0 | 3 | 3 | NE | 0 | 1 | 0 | 0 | kom | do- | 275 | 0 | 0 | 204 | 0 | 0 |  | 0 | 0 | 0 | I |  | SP,LJ | Moć upijanja za žene minimalno 500 g, za muškarce minimalno 250 g prema MDS certifikatu, brzina upijanja minimalno 4ml/s prema MDS 1/93 certifikatu, ispuštanje tekućine maksimalno 2 g prema MDS 1/93 Certifikatu, anatomski oblik, indikator vlažnosti. | 0 | 0.2668 | 5 | [6 empty] | 0 | 1 | '0930041024000 | UPD
POMAGALA ZA UROGENITALNI SUSTAV | Anatomski ulošci | 87 | 2603 | '093004102413 | '0930041024057 | Anatomski ulošci ,ABENA ,Delta-San 7 | ABENA | SimBex | 01.01.2023 |  | 1 | 1 | 14 | 1a | 0 | 0 | 3 | 3 | NE | 0 | 1 | 0 | 0 | kom | do- | 275 | 0 | 0 | 204 | 0 | 0 |  | 0 | 0 | 0 | I |  | SP,LJ | Moć upijanja za žene minimalno 500 g, za muškarce minimalno 250 g prema MDS certifikatu, brzina upijanja minimalno 4ml/s prema MDS 1/93 certifikatu, ispuštanje tekućine maksimalno 2 g prema MDS 1/93 Certifikatu, anatomski oblik, indikator vlažnosti. | 0 | 0.2668 | 5 | [6 empty] | 0 | 1 | '0930041024000 | UPD
POMAGALA ZA UROGENITALNI SUSTAV | Anatomski ulošci | 87 | 2604 | '093004102413 | '0930041024058 | Anatomski ulošci ,ABENA ,Abri-San Super | ABENA | SimBex | 01.01.2023 |  | 1 | 1 | 14 | 1a | 0 | 0 | 3 | 3 | NE | 0 | 1 | 0 | 0 | kom | do- | 275 | 0 | 0 | 204 | 0 | 0 |  | 0 | 0 | 0 | I |  | SP,LJ | Moć upijanja za žene minimalno 500 g, za muškarce minimalno 250 g prema MDS certifikatu, brzina upijanja minimalno 4ml/s prema MDS 1/93 certifikatu, ispuštanje tekućine maksimalno 2 g prema MDS 1/93 Certifikatu, anatomski oblik, indikator vlažnosti. | 0 | 0.2668 | 5 | [6 empty] | 0 | 1 | '0930041024000 | UPD
POMAGALA ZA UROGENITALNI SUSTAV | Anatomski ulošci | 87 | 2605 | '093004102413 | '0930041024059 | Anatomski ulošci ,ABENA ,Abri-San 9 | ABENA | SimBex | 01.01.2023 |  | 1 | 1 | 14 | 1a | 0 | 0 | 3 | 3 | NE | 0 | 1 | 0 | 0 | kom | do- | 275 | 0 | 0 | 204 | 0 | 0 |  | 0 | 0 | 0 | I |  | SP,LJ | Moć upijanja za žene minimalno 500 g, za muškarce minimalno 250 g prema MDS certifikatu, brzina upijanja minimalno 4ml/s prema MDS 1/93 certifikatu, ispuštanje tekućine maksimalno 2 g prema MDS 1/93 Certifikatu, anatomski oblik, indikator vlažnosti. | 0 | 0.2668 | 5 | [6 empty] | 0 | 1 | '0930041024000 | UPD
POMAGALA ZA UROGENITALNI SUSTAV | Anatomski ulošci | 87 | 2606 | '093004102413 | '0930041024060 | Anatomski ulošci ,ABENA ,Abri-San Forte | ABENA | SimBex | 01.01.2023 |  | 1 | 1 | 14 | 1a | 0 | 0 | 3 | 3 | NE | 0 | 1 | 0 | 0 | kom | do- | 275 | 0 | 0 | 204 | 0 | 0 |  | 0 | 0 | 0 | I |  | SP,LJ | Moć upijanja za žene minimalno 500 g, za muškarce minimalno 250 g prema MDS certifikatu, brzina upijanja minimalno 4ml/s prema MDS 1/93 certifikatu, ispuštanje tekućine maksimalno 2 g prema MDS 1/93 Certifikatu, anatomski oblik, indikator vlažnosti. | 0 | 0.2668 | 5 | [6 empty] | 0 | 1 | '0930041024000 | UPD
POMAGALA ZA UROGENITALNI SUSTAV | Anatomski ulošci | 87 | 2607 | '093004102413 | '0930041024061 | Anatomski ulošci ,ABENA ,Delta San No. 10 | ABENA | SimBex | 01.01.2023 |  | 1 | 1 | 14 | 1a | 0 | 0 | 3 | 3 | NE | 0 | 1 | 0 | 0 | kom | do- | 275 | 0 | 0 | 204 | 0 | 0 |  | 0 | 0 | 0 | I |  | SP,LJ | Moć upijanja za žene minimalno 500 g, za muškarce minimalno 250 g prema MDS certifikatu, brzina upijanja minimalno 4ml/s prema MDS 1/93 certifikatu, ispuštanje tekućine maksimalno 2 g prema MDS 1/93 Certifikatu, anatomski oblik, indikator vlažnosti. | 0 | 0.2668 | 5 | [6 empty] | 0 | 1 | '0930041024000 | UPD
POMAGALA ZA UROGENITALNI SUSTAV | Anatomski ulošci | 87 | 2608 | '093004102416 | '0930041024063 | Anatomski ulošci ,Karl Dietz Kijevo ,Lena Classic Plus 2010 | Karl Dietz Kijevo | Karl Dietz | 01.01.2023 |  | 1 | 1 | 14 | 1a | 0 | 0 | 3 | 3 | NE | 0 | 1 | 0 | 0 | kom | do- | 275 | 0 | 0 | 204 | 0 | 0 |  | 0 | 0 | 0 | I | S | SP,LJ | Moć upijanja za žene minimalno 500 g, za muškarce minimalno 250 g prema MDS certifikatu, brzina upijanja minimalno 4ml/s prema MDS 1/93 certifikatu, ispuštanje tekućine maksimalno 2 g prema MDS 1/93 Certifikatu, anatomski oblik, indikator vlažnosti. | 0 | 0.2668 | 5 | [6 empty] | 0 | 1 | '0930041024000 | UPD
POMAGALA ZA UROGENITALNI SUSTAV | Anatomski ulošci | 87 | 2609 | '093004102416 | '0930041024064 | Anatomski ulošci ,Karl Dietz Kijevo ,Lena Classic Super 2020 | Karl Dietz Kijevo | Karl Dietz | 01.01.2023 |  | 1 | 1 | 14 | 1a | 0 | 0 | 3 | 3 | NE | 0 | 1 | 0 | 0 | kom | do- | 275 | 0 | 0 | 204 | 0 | 0 |  | 0 | 0 | 0 | I | S | SP,LJ | Moć upijanja za žene minimalno 500 g, za muškarce minimalno 250 g prema MDS certifikatu, brzina upijanja minimalno 4ml/s prema MDS 1/93 certifikatu, ispuštanje tekućine maksimalno 2 g prema MDS 1/93 Certifikatu, anatomski oblik, indikator vlažnosti. | 0 | 0.2668 | 5 | [6 empty] | 0 | 1 | '0930041024000 | UPD
POMAGALA ZA UROGENITALNI SUSTAV | Anatomski ulošci | 87 | 2610 | '093004102416 | '0930041024065 | Anatomski ulošci ,Karl Dietz Kijevo ,Lena Classic Extra 2030 | Karl Dietz Kijevo | Karl Dietz | 01.01.2023 |  | 1 | 1 | 14 | 1a | 0 | 0 | 3 | 3 | NE | 0 | 1 | 0 | 0 | kom | do- | 275 | 0 | 0 | 204 | 0 | 0 |  | 0 | 0 | 0 | I | S | SP,LJ | Moć upijanja za žene minimalno 500 g, za muškarce minimalno 250 g prema MDS certifikatu, brzina upijanja minimalno 4ml/s prema MDS 1/93 certifikatu, ispuštanje tekućine maksimalno 2 g prema MDS 1/93 Certifikatu, anatomski oblik, indikator vlažnosti. | 0 | 0.2668 | 5 | [6 empty] | 0 | 1 | '0930041024000 | UPD
POMAGALA ZA UROGENITALNI SUSTAV | Anatomski ulošci | 87 | 2611 | '093004102416 | '0930041024066 | Anatomski ulošci ,Karl Dietz Kijevo ,Lena Classic Extra Plus 2040 | Karl Dietz Kijevo | Karl Dietz | 01.01.2023 |  | 1 | 1 | 14 | 1a | 0 | 0 | 3 | 3 | NE | 0 | 1 | 0 | 0 | kom | do- | 275 | 0 | 0 | 204 | 0 | 0 |  | 0 | 0 | 0 | I | S | SP,LJ | Moć upijanja za žene minimalno 500 g, za muškarce minimalno 250 g prema MDS certifikatu, brzina upijanja minimalno 4ml/s prema MDS 1/93 certifikatu, ispuštanje tekućine maksimalno 2 g prema MDS 1/93 Certifikatu, anatomski oblik, indikator vlažnosti. | 0 | 0.2668 | 5 | [6 empty] | 0 | 1 | '0930041024000 | UPD
POMAGALA ZA UROGENITALNI SUSTAV | Anatomski ulošci | 87 | 2612 | '093009102501 | '0930091025001 | Gaćice mrežaste elastične ,Attends Healthcare AB ,Stretch Pant Regular S | Attends Healthcare AB | Elbi Medikal | 01.01.2023 |  | 1 | 1 | 14 | 1a | 0 | 0 | 3 | 3 | NE | 0 | 1 | 0 | 0 | kom | do- | 10 | 0 | 0 | 296 | 0 | 0 |  | 0 | 0 | 0 | I | S | SP,LJ | Gaćice mrežaste, elastične, prema tjelesnoj težini. Opseg kukova od 80 do 140 cm, poliester, elastin, Dugotrajan proizvod s izrezima za noge i elastičnom vrpcom, povećava udobnost i sigurnost, podnošljivost za kožu. | 0 | 0.3119 | 5 | [6 empty] | 0 | 1 | '0930091025000 | UPD
POMAGALA ZA UROGENITALNI SUSTAV | Anatomski ulošci | 87 | 2613 | '093009102501 | '0930091025002 | Gaćice mrežaste elastične ,Attends Healthcare AB ,Stretch Pant Regular M | Attends Healthcare AB | Elbi Medikal | 01.01.2023 |  | 1 | 1 | 14 | 1a | 0 | 0 | 3 | 3 | NE | 0 | 1 | 0 | 0 | kom | do- | 10 | 0 | 0 | 296 | 0 | 0 |  | 0 | 0 | 0 | I | S | SP,LJ | Gaćice mrežaste, elastične, prema tjelesnoj težini. Opseg kukova od 80 do 140 cm, poliester, elastin, Dugotrajan proizvod s izrezima za noge i elastičnom vrpcom, povećava udobnost i sigurnost, podnošljivost za kožu. | 0 | 0.3119 | 5 | [6 empty] | 0 | 1 | '0930091025000 | UPD
POMAGALA ZA UROGENITALNI SUSTAV | Anatomski ulošci | 87 | 2614 | '093009102501 | '0930091025003 | Gaćice mrežaste elastične ,Attends Healthcare AB ,Stretch Pant Regular L | Attends Healthcare AB | Elbi Medikal | 01.01.2023 |  | 1 | 1 | 14 | 1a | 0 | 0 | 3 | 3 | NE | 0 | 1 | 0 | 0 | kom | do- | 10 | 0 | 0 | 296 | 0 | 0 |  | 0 | 0 | 0 | I | S | SP,LJ | Gaćice mrežaste, elastične, prema tjelesnoj težini. Opseg kukova od 80 do 140 cm, poliester, elastin, Dugotrajan proizvod s izrezima za noge i elastičnom vrpcom, povećava udobnost i sigurnost, podnošljivost za kožu. | 0 | 0.3119 | 5 | [6 empty] | 0 | 1 | '0930091025000 | UPD
POMAGALA ZA UROGENITALNI SUSTAV | Anatomski ulošci | 87 | 2615 | '093009102501 | '0930091025004 | Gaćice mrežaste elastične ,Attends Healthcare AB ,Stretch Pant Regular XL | Attends Healthcare AB | Elbi Medikal | 01.01.2023 |  | 1 | 1 | 14 | 1a | 0 | 0 | 3 | 3 | NE | 0 | 1 | 0 | 0 | kom | do- | 10 | 0 | 0 | 296 | 0 | 0 |  | 0 | 0 | 0 | I | S | SP,LJ | Gaćice mrežaste, elastične, prema tjelesnoj težini. Opseg kukova od 80 do 140 cm, poliester, elastin, Dugotrajan proizvod s izrezima za noge i elastičnom vrpcom, povećava udobnost i sigurnost, podnošljivost za kožu. | 0 | 0.3119 | 5 | [6 empty] | 0 | 1 | '0930091025000 | UPD
POMAGALA ZA UROGENITALNI SUSTAV | Anatomski ulošci | 87 | 2616 | '093009102501 | '0930091025005 | Gaćice mrežaste elastične ,Attends Healthcare AB ,Stretch Pant Small | Attends Healthcare AB | Elbi Medikal | 01.01.2023 |  | 1 | 1 | 14 | 1a | 0 | 0 | 3 | 3 | NE | 0 | 1 | 0 | 0 | kom | do- | 10 | 0 | 0 | 296 | 0 | 0 |  | 0 | 0 | 0 | I | S | SP,LJ | Gaćice mrežaste, elastične, prema tjelesnoj težini. Opseg kukova od 80 do 140 cm, poliester, elastin, Dugotrajan proizvod s izrezima za noge i elastičnom vrpcom, povećava udobnost i sigurnost, podnošljivost za kožu. | 0 | 0.3119 | 5 | [6 empty] | 0 | 1 | '0930091025000 | UPD
POMAGALA ZA UROGENITALNI SUSTAV | Anatomski ulošci | 87 | 2617 | '093009102501 | '0930091025006 | Gaćice mrežaste elastične ,Attends Healthcare AB ,Stretch Pant Medium | Attends Healthcare AB | Elbi Medikal | 01.01.2023 |  | 1 | 1 | 14 | 1a | 0 | 0 | 3 | 3 | NE | 0 | 1 | 0 | 0 | kom | do- | 10 | 0 | 0 | 296 | 0 | 0 |  | 0 | 0 | 0 | I | S | SP,LJ | Gaćice mrežaste, elastične, prema tjelesnoj težini. Opseg kukova od 80 do 140 cm, poliester, elastin, Dugotrajan proizvod s izrezima za noge i elastičnom vrpcom, povećava udobnost i sigurnost, podnošljivost za kožu. | 0 | 0.3119 | 5 | [6 empty] | 0 | 1 | '0930091025000 | UPD
POMAGALA ZA UROGENITALNI SUSTAV | Anatomski ulošci | 87 | 2618 | '093009102501 | '0930091025007 | Gaćice mrežaste elastične ,Attends Healthcare AB ,Stretch Pant Large | Attends Healthcare AB | Elbi Medikal | 01.01.2023 |  | 1 | 1 | 14 | 1a | 0 | 0 | 3 | 3 | NE | 0 | 1 | 0 | 0 | kom | do- | 10 | 0 | 0 | 296 | 0 | 0 |  | 0 | 0 | 0 | I | S | SP,LJ | Gaćice mrežaste, elastične, prema tjelesnoj težini. Opseg kukova od 80 do 140 cm, poliester, elastin, Dugotrajan proizvod s izrezima za noge i elastičnom vrpcom, povećava udobnost i sigurnost, podnošljivost za kožu. | 0 | 0.3119 | 5 | [6 empty] | 0 | 1 | '0930091025000 | UPD
POMAGALA ZA UROGENITALNI SUSTAV | Anatomski ulošci | 87 | 2619 | '093009102502 | '0930091025008 | Gaćice mrežaste elastične ,Rosner-Mautby Meditrade GmbH ,Meditrade Light Fixierhoschen | Rosner-Mautby Meditrade GmbH | Golia | 01.01.2023 |  | 1 | 1 | 14 | 1a | 0 | 0 | 3 | 3 | NE | 0 | 1 | 0 | 0 | kom | do- | 10 | 0 | 0 | 296 | 0 | 0 |  | 0 | 0 | 0 | I | S | SP,LJ | Gaćice mrežaste, elastične, prema tjelesnoj težini. Opseg kukova od 80 do 140 cm, poliester, elastin, Dugotrajan proizvod s izrezima za noge i elastičnom vrpcom, povećava udobnost i sigurnost, podnošljivost za kožu. | 0 | 0.3119 | 5 | [6 empty] | 0 | 1 | '0930091025000 | UPD
POMAGALA ZA UROGENITALNI SUSTAV | Anatomski ulošci | 87 | 2620 | '093009102503 | '0930091025009 | Gaćice mrežaste elastične ,TZMO ,San Seni elastične gaćice L | TZMO | Bauerfeind | 01.01.2023 |  | 1 | 1 | 14 | 1a | 0 | 0 | 3 | 3 | NE | 0 | 1 | 0 | 0 | kom | do- | 10 | 0 | 0 | 296 | 0 | 0 |  | 0 | 0 | 0 | I | S | SP,LJ | Gaćice mrežaste, elastične, prema tjelesnoj težini. Opseg kukova od 80 do 140 cm, poliester, elastin, Dugotrajan proizvod s izrezima za noge i elastičnom vrpcom, povećava udobnost i sigurnost, podnošljivost za kožu. | 0 | 0.3119 | 5 | [6 empty] | 0 | 1 | '0930091025000 | UPD
POMAGALA ZA UROGENITALNI SUSTAV | Anatomski ulošci | 87 | 2621 | '093009102503 | '0930091025010 | Gaćice mrežaste elastične ,TZMO ,San Seni elastične gaćice XL | TZMO | Bauerfeind | 01.01.2023 |  | 1 | 1 | 14 | 1a | 0 | 0 | 3 | 3 | NE | 0 | 1 | 0 | 0 | kom | do- | 10 | 0 | 0 | 296 | 0 | 0 |  | 0 | 0 | 0 | I | S | SP,LJ | Gaćice mrežaste, elastične, prema tjelesnoj težini. Opseg kukova od 80 do 140 cm, poliester, elastin, Dugotrajan proizvod s izrezima za noge i elastičnom vrpcom, povećava udobnost i sigurnost, podnošljivost za kožu. | 0 | 0.3119 | 5 | [6 empty] | 0 | 1 | '0930091025000 | UPD
POMAGALA ZA UROGENITALNI SUSTAV | Anatomski ulošci | 87 | 2622 | '093009102504 | '0930091025011 | Gaćice mrežaste elastične ,Ontex ,ID fixea mrežaste gaćice medium | Ontex | Tosama | 01.01.2023 |  | 1 | 1 | 14 | 1a | 0 | 0 | 3 | 3 | NE | 0 | 1 | 0 | 0 | kom | do- | 10 | 0 | 0 | 296 | 0 | 0 |  | 0 | 0 | 0 | I | S | SP,LJ | Gaćice mrežaste, elastične, prema tjelesnoj težini. Opseg kukova od 80 do 140 cm, poliester, elastin, Dugotrajan proizvod s izrezima za noge i elastičnom vrpcom, povećava udobnost i sigurnost, podnošljivost za kožu. | 0 | 0.3119 | 5 | [6 empty] | 0 | 1 | '0930091025000 | UPD
POMAGALA ZA UROGENITALNI SUSTAV | Anatomski ulošci | 87 | 2623 | '093009102505 | '0930091025012 | Gaćice mrežaste elastične ,Essity Hygiene and Health AB ,Tena mrežaste gaćice Standard | Essity Hygiene and Health AB | Essity Croatia | 01.01.2023 |  | 1 | 1 | 14 | 1a | 0 | 0 | 3 | 3 | NE | 0 | 1 | 0 | 0 | kom | do- | 10 | 0 | 0 | 296 | 0 | 0 |  | 0 | 0 | 0 | I | S | SP,LJ | Gaćice mrežaste, elastične, prema tjelesnoj težini. Opseg kukova od 80 do 140 cm, poliester, elastin, Dugotrajan proizvod s izrezima za noge i elastičnom vrpcom, povećava udobnost i sigurnost, podnošljivost za kožu. | 0 | 0.3119 | 5 | [6 empty] | 0 | 1 | '0930091025000 | UPD
POMAGALA ZA UROGENITALNI SUSTAV | Anatomski ulošci | 87 | 2624 | '093009102506 | '0930091025013 | Gaćice mrežaste elastične ,UNIZEL MEDICARE ,FORMACARE FIX MREŽASTE GAĆICE M | UNIZEL MEDICARE | Medicline | 01.01.2023 |  | 1 | 1 | 14 | 1a | 0 | 0 | 3 | 3 | NE | 0 | 1 | 0 | 0 | kom | do- | 10 | 0 | 0 | 296 | 0 | 0 |  | 0 | 0 | 0 | I | S | SP,LJ | Gaćice mrežaste, elastične, prema tjelesnoj težini. Opseg kukova od 80 do 140 cm, poliester, elastin, Dugotrajan proizvod s izrezima za noge i elastičnom vrpcom, povećava udobnost i sigurnost, podnošljivost za kožu. | 0 | 0.3119 | 5 | [6 empty] | 0 | 1 | '0930091025000 | UPD
POMAGALA ZA UROGENITALNI SUSTAV | Anatomski ulošci | 87 | 2625 | '093009102506 | '0930091025014 | Gaćice mrežaste elastične ,UNIZEL MEDICARE ,FORMACARE FIX MREŽASTE GAĆICE L | UNIZEL MEDICARE | Medicline | 01.01.2023 |  | 1 | 1 | 14 | 1a | 0 | 0 | 3 | 3 | NE | 0 | 1 | 0 | 0 | kom | do- | 10 | 0 | 0 | 296 | 0 | 0 |  | 0 | 0 | 0 | I | S | SP,LJ | Gaćice mrežaste, elastične, prema tjelesnoj težini. Opseg kukova od 80 do 140 cm, poliester, elastin, Dugotrajan proizvod s izrezima za noge i elastičnom vrpcom, povećava udobnost i sigurnost, podnošljivost za kožu. | 0 | 0.3119 | 5 | [6 empty] | 0 | 1 | '0930091025000 | UPD
POMAGALA ZA UROGENITALNI SUSTAV | Anatomski ulošci | 87 | 2626 | '093009102508 | '0930091025019 | Gaćice mrežaste elastične ,PAUL HARTMANN AG ,MOLIPANTS LARGE NO 1 | PAUL HARTMANN AG | PAUL HARTMANN | 01.01.2023 |  | 1 | 1 | 14 | 1a | 0 | 0 | 3 | 3 | NE | 0 | 1 | 0 | 0 | kom | do- | 10 | 0 | 0 | 296 | 0 | 0 |  | 0 | 0 | 0 | I | S | SP,LJ | Gaćice mrežaste, elastične, prema tjelesnoj težini. Opseg kukova od 80 do 140 cm, poliester, elastin, Dugotrajan proizvod s izrezima za noge i elastičnom vrpcom, povećava udobnost i sigurnost, podnošljivost za kožu. | 0 | 0.3119 | 5 | [6 empty] | 0 | 1 | '0930091025000 | UPD
POMAGALA ZA UROGENITALNI SUSTAV | Anatomski ulošci | 87 | 2627 | '093009102508 | '0930091025020 | Gaćice mrežaste elastične ,PAUL HARTMANN AG ,MOLIPANTS XLARGE NO.2 | PAUL HARTMANN AG | PAUL HARTMANN | 01.01.2023 |  | 1 | 1 | 14 | 1a | 0 | 0 | 3 | 3 | NE | 0 | 1 | 0 | 0 | kom | do- | 10 | 0 | 0 | 296 | 0 | 0 |  | 0 | 0 | 0 | I | S | SP,LJ | Gaćice mrežaste, elastične, prema tjelesnoj težini. Opseg kukova od 80 do 140 cm, poliester, elastin, Dugotrajan proizvod s izrezima za noge i elastičnom vrpcom, povećava udobnost i sigurnost, podnošljivost za kožu. | 0 | 0.3119 | 5 | [6 empty] | 0 | 1 | '0930091025000 | UPD
POMAGALA ZA UROGENITALNI SUSTAV | Anatomski ulošci | 87 | 2628 | '093009102509 | '0930091025021 | Gaćice mrežaste elastične ,Europrosan S.p.A. ,FLUFSAN NET MEDIUM mrežaste gaćice, srednje | Europrosan S.p.A. | IBEA | 01.01.2023 |  | 1 | 1 | 14 | 1a | 0 | 0 | 3 | 3 | NE | 0 | 1 | 0 | 0 | kom | do- | 10 | 0 | 0 | 296 | 0 | 0 |  | 0 | 0 | 0 | I | S | SP,LJ | Gaćice mrežaste, elastične, prema tjelesnoj težini. Opseg kukova od 80 do 140 cm, poliester, elastin, Dugotrajan proizvod s izrezima za noge i elastičnom vrpcom, povećava udobnost i sigurnost, podnošljivost za kožu. | 0 | 0.3119 | 5 | [6 empty] | 0 | 1 | '0930091025000 | UPD
POMAGALA ZA UROGENITALNI SUSTAV | Anatomski ulošci | 87 | 2629 | '093009102509 | '0930091025022 | Gaćice mrežaste elastične ,Europrosan S.p.A. ,FLUFSAN NET LARGE mrežaste gaćice, velike | Europrosan S.p.A. | IBEA | 01.01.2023 |  | 1 | 1 | 14 | 1a | 0 | 0 | 3 | 3 | NE | 0 | 1 | 0 | 0 | kom | do- | 10 | 0 | 0 | 296 | 0 | 0 |  | 0 | 0 | 0 | I | S | SP,LJ | Gaćice mrežaste, elastične, prema tjelesnoj težini. Opseg kukova od 80 do 140 cm, poliester, elastin, Dugotrajan proizvod s izrezima za noge i elastičnom vrpcom, povećava udobnost i sigurnost, podnošljivost za kožu. | 0 | 0.3119 | 5 | [6 empty] | 0 | 1 | '0930091025000 | UPD
POMAGALA ZA UROGENITALNI SUSTAV | Anatomski ulošci | 87 | 2630 | '093009102510 | '0930091025023 | Gaćice mrežaste elastične ,FRA PRODUCTION S.p.A. ,NEW SURGISLIP COMFORT | FRA PRODUCTION S.p.A. | Vitafarm | 01.01.2023 |  | 1 | 1 | 14 | 1a | 0 | 0 | 3 | 3 | NE | 0 | 1 | 0 | 0 | kom | do- | 10 | 0 | 0 | 296 | 0 | 0 |  | 0 | 0 | 0 | I | S | SP,LJ | Gaćice mrežaste, elastične, prema tjelesnoj težini. Opseg kukova od 80 do 140 cm, poliester, elastin, Dugotrajan proizvod s izrezima za noge i elastičnom vrpcom, povećava udobnost i sigurnost, podnošljivost za kožu. | 0 | 0.3119 | 5 | [6 empty] | 0 | 1 | '0930091025000 | UPD
POMAGALA ZA UROGENITALNI SUSTAV | Anatomski ulošci | 87 | 2631 | '093009102511 | '0930091025024 | Gaćice mrežaste elastične ,Lohmann & Rauscher ,Sentina Slip mrežaste gaćice vel. S | Lohmann & Rauscher | Lohmann & Rauscher | 01.01.2023 |  | 1 | 1 | 14 | 1a | 0 | 0 | 3 | 3 | NE | 0 | 1 | 0 | 0 | kom | do- | 10 | 0 | 0 | 296 | 0 | 0 |  | 0 | 0 | 0 | I | S | SP,LJ | Gaćice mrežaste, elastične, prema tjelesnoj težini. Opseg kukova od 80 do 140 cm, poliester, elastin, Dugotrajan proizvod s izrezima za noge i elastičnom vrpcom, povećava udobnost i sigurnost, podnošljivost za kožu. | 0 | 0.3119 | 5 | [6 empty] | 0 | 1 | '0930091025000 | UPD
POMAGALA ZA UROGENITALNI SUSTAV | Anatomski ulošci | 87 | 2632 | '093009102511 | '0930091025025 | Gaćice mrežaste elastične ,Lohmann & Rauscher ,Sentina Slip mrežaste gaćice vel. M | Lohmann & Rauscher | Lohmann & Rauscher | 01.01.2023 |  | 1 | 1 | 14 | 1a | 0 | 0 | 3 | 3 | NE | 0 | 1 | 0 | 0 | kom | do- | 10 | 0 | 0 | 296 | 0 | 0 |  | 0 | 0 | 0 | I | S | SP,LJ | Gaćice mrežaste, elastične, prema tjelesnoj težini. Opseg kukova od 80 do 140 cm, poliester, elastin, Dugotrajan proizvod s izrezima za noge i elastičnom vrpcom, povećava udobnost i sigurnost, podnošljivost za kožu. | 0 | 0.3119 | 5 | [6 empty] | 0 | 1 | '0930091025000 | UPD
POMAGALA ZA UROGENITALNI SUSTAV | Anatomski ulošci | 87 | 2633 | '093009102511 | '0930091025026 | Gaćice mrežaste elastične ,Lohmann & Rauscher ,Sentina Slip mrežaste gaćice vel. L | Lohmann & Rauscher | Lohmann & Rauscher | 01.01.2023 |  | 1 | 1 | 14 | 1a | 0 | 0 | 3 | 3 | NE | 0 | 1 | 0 | 0 | kom | do- | 10 | 0 | 0 | 296 | 0 | 0 |  | 0 | 0 | 0 | I | S | SP,LJ | Gaćice mrežaste, elastične, prema tjelesnoj težini. Opseg kukova od 80 do 140 cm, poliester, elastin, Dugotrajan proizvod s izrezima za noge i elastičnom vrpcom, povećava udobnost i sigurnost, podnošljivost za kožu. | 0 | 0.3119 | 5 | [6 empty] | 0 | 1 | '0930091025000 | UPD
POMAGALA ZA UROGENITALNI SUSTAV | Anatomski ulošci | 87 | 2634 | '093009102511 | '0930091025027 | Gaćice mrežaste elastične ,Lohmann & Rauscher ,Sentina Slip mrežaste gaćice vel. XL | Lohmann & Rauscher | Lohmann & Rauscher | 01.01.2023 |  | 1 | 1 | 14 | 1a | 0 | 0 | 3 | 3 | NE | 0 | 1 | 0 | 0 | kom | do- | 10 | 0 | 0 | 296 | 0 | 0 |  | 0 | 0 | 0 | I | S | SP,LJ | Gaćice mrežaste, elastične, prema tjelesnoj težini. Opseg kukova od 80 do 140 cm, poliester, elastin, Dugotrajan proizvod s izrezima za noge i elastičnom vrpcom, povećava udobnost i sigurnost, podnošljivost za kožu. | 0 | 0.3119 | 5 | [6 empty] | 0 | 1 | '0930091025000 | UPD
POMAGALA ZA UROGENITALNI SUSTAV | Anatomski ulošci | 87 | 2635 | '093009102512 | '0930091025028 | Gaćice mrežaste elastične ,Elhadefler ,Adult Pants | Elhadefler | Egeria | 01.01.2023 |  | 1 | 1 | 14 | 1a | 0 | 0 | 3 | 3 | NE | 0 | 1 | 0 | 0 | kom | do- | 10 | 0 | 0 | 296 | 0 | 0 |  | 0 | 0 | 0 | I | S | SP,LJ | Gaćice mrežaste, elastične, prema tjelesnoj težini. Opseg kukova od 80 do 140 cm, poliester, elastin, Dugotrajan proizvod s izrezima za noge i elastičnom vrpcom, povećava udobnost i sigurnost, podnošljivost za kožu. | 0 | 0.3119 | 5 | [6 empty] | 0 | 1 | '0930091025000 | UPD
POMAGALA ZA UROGENITALNI SUSTAV | Anatomski ulošci | 87 | 2636 | '093009102513 | '0930091025029 | Gaćice mrežaste elastične ,SILC ,SOFFISOF MREŽASTE GAĆICE MEDIUM | SILC | Salvus | 01.01.2023 |  | 1 | 1 | 14 | 1a | 0 | 0 | 3 | 3 | NE | 0 | 1 | 0 | 0 | kom | do- | 10 | 0 | 0 | 296 | 0 | 0 |  | 0 | 0 | 0 | I | S | SP,LJ | Gaćice mrežaste, elastične, prema tjelesnoj težini. Opseg kukova od 80 do 140 cm, poliester, elastin, Dugotrajan proizvod s izrezima za noge i elastičnom vrpcom, povećava udobnost i sigurnost, podnošljivost za kožu. | 0 | 0.3119 | 5 | [6 empty] | 0 | 1 | '0930091025000 | UPD
POMAGALA ZA UROGENITALNI SUSTAV | Anatomski ulošci | 87 | 2637 | '093009102513 | '0930091025030 | Gaćice mrežaste elastične ,SILC ,SOFFISOF MREŽASTE GAĆICE LARGE | SILC | Salvus | 01.01.2023 |  | 1 | 1 | 14 | 1a | 0 | 0 | 3 | 3 | NE | 0 | 1 | 0 | 0 | kom | do- | 10 | 0 | 0 | 296 | 0 | 0 |  | 0 | 0 | 0 | I | S | SP,LJ | Gaćice mrežaste, elastične, prema tjelesnoj težini. Opseg kukova od 80 do 140 cm, poliester, elastin, Dugotrajan proizvod s izrezima za noge i elastičnom vrpcom, povećava udobnost i sigurnost, podnošljivost za kožu. | 0 | 0.3119 | 5 | [6 empty] | 0 | 1 | '0930091025000 | UPD
POMAGALA ZA UROGENITALNI SUSTAV | Anatomski ulošci | 87 | 2638 | '093009102513 | '0930091025031 | Gaćice mrežaste elastične ,SILC ,SOFFISOF MREŽASTE GAĆICE XL | SILC | Salvus | 01.01.2023 |  | 1 | 1 | 14 | 1a | 0 | 0 | 3 | 3 | NE | 0 | 1 | 0 | 0 | kom | do- | 10 | 0 | 0 | 296 | 0 | 0 |  | 0 | 0 | 0 | I | S | SP,LJ | Gaćice mrežaste, elastične, prema tjelesnoj težini. Opseg kukova od 80 do 140 cm, poliester, elastin, Dugotrajan proizvod s izrezima za noge i elastičnom vrpcom, povećava udobnost i sigurnost, podnošljivost za kožu. | 0 | 0.3119 | 5 | [6 empty] | 0 | 1 | '0930091025000 | UPD
POMAGALA ZA UROGENITALNI SUSTAV | Anatomski ulošci | 87 | 2639 | '093009102514 | '0930091025032 | Gaćice mrežaste elastične ,ABENA ,Abri-Fix Net Medium | ABENA | SimBex | 01.01.2023 |  | 1 | 1 | 14 | 1a | 0 | 0 | 3 | 3 | NE | 0 | 1 | 0 | 0 | kom | do- | 10 | 0 | 0 | 296 | 0 | 0 |  | 0 | 0 | 0 | I | S | SP,LJ | Gaćice mrežaste, elastične, prema tjelesnoj težini. Opseg kukova od 80 do 140 cm, poliester, elastin, Dugotrajan proizvod s izrezima za noge i elastičnom vrpcom, povećava udobnost i sigurnost, podnošljivost za kožu. | 0 | 0.3119 | 5 | [6 empty] | 0 | 1 | '0930091025000 | UPD
POMAGALA ZA UROGENITALNI SUSTAV | Anatomski ulošci | 87 | 2640 | '093009102514 | '0930091025033 | Gaćice mrežaste elastične ,ABENA ,Abri-Fix Net Large | ABENA | SimBex | 01.01.2023 |  | 1 | 1 | 14 | 1a | 0 | 0 | 3 | 3 | NE | 0 | 1 | 0 | 0 | kom | do- | 10 | 0 | 0 | 296 | 0 | 0 |  | 0 | 0 | 0 | I | S | SP,LJ | Gaćice mrežaste, elastične, prema tjelesnoj težini. Opseg kukova od 80 do 140 cm, poliester, elastin, Dugotrajan proizvod s izrezima za noge i elastičnom vrpcom, povećava udobnost i sigurnost, podnošljivost za kožu. | 0 | 0.3119 | 5 | [6 empty] | 0 | 1 | '0930091025000 | UPD
POMAGALA ZA UROGENITALNI SUSTAV | Anatomski ulošci | 87 | 2641 | '093004102413 | '0930041024067 | Anatomski ulošci ,ABENA ,Abena San Premium 6 | ABENA | SimBex | 01.01.2023 |  | 1 | 1 | 14 | 1a | 0 | 0 | 3 | 3 | NE | 0 | 1 | 0 | 0 | kom | do- | 275 | 0 | 0 | 204 | 0 | 0 |  | 0 | 0 | 0 | I |  | SP,LJ | Moć upijanja za žene minimalno 500 g, za muškarce minimalno 250 g prema MDS certifikatu, brzina upijanja minimalno 4ml/s prema MDS 1/93 certifikatu, ispuštanje tekućine maksimalno 2 g prema MDS 1/93 Certifikatu, anatomski oblik, indikator vlažnosti. | 0 | 0.2668 | 5 | [6 empty] | 0 | 1 | '0930041024000 | UPD
POMAGALA ZA UROGENITALNI SUSTAV | Anatomski ulošci | 87 | 2642 | '093009102504 | '0930091025034 | Gaćice mrežaste elastične ,Ontex ,ID fixea mrežaste gaćice large | Ontex | Tosama | 01.01.2023 |  | 1 | 1 | 14 | 1a | 0 | 0 | 3 | 3 | NE | 0 | 1 | 0 | 0 | kom | do- | 10 | 0 | 0 | 296 | 0 | 0 |  | 0 | 0 | 0 | I | S | SP,LJ | Gaćice mrežaste, elastične, prema tjelesnoj težini. Opseg kukova od 80 do 140 cm, poliester, elastin, Dugotrajan proizvod s izrezima za noge i elastičnom vrpcom, povećava udobnost i sigurnost, podnošljivost za kožu. | 0 | 0.3119 | 5 | [6 empty] | 0 | 1 | '0930091025000 | UPD
POMAGALA ZA UROGENITALNI SUSTAV | Anatomski ulošci | 87 | 2643 | '093004102414 | '0930041024081 | Anatomski ulošci ,Eurofil s.r.l., Castilenti,Cda Cancelli ,Anatomic Super | Eurofil s.r.l., Castilenti,Cda Cancelli | Otos | 01.01.2023 |  | 1 | 1 | 14 | 1a | 0 | 0 | 3 | 3 | NE | 0 | 1 | 0 | 0 | kom | do- | 275 | 0 | 0 | 204 | 0 | 0 |  | 0 | 0 | 0 | I | S | SP,LJ | Moć upijanja za žene minimalno 500 g, za muškarce minimalno 250 g prema MDS certifikatu, brzina upijanja minimalno 4ml/s prema MDS 1/93 certifikatu, ispuštanje tekućine maksimalno 2 g prema MDS 1/93 Certifikatu, anatomski oblik, indikator vlažnosti. | 0 | 0.2668 | 5 | [6 empty] | 0 | 1 | '0930041024000 | UPD
POMAGALA ZA UROGENITALNI SUSTAV | Anatomski ulošci | 87 | 2644 | '093004102414 | '0930041024082 | Anatomski ulošci ,Eurofil s.r.l., Castilenti,Cda Cancelli ,Anatomic Extra | Eurofil s.r.l., Castilenti,Cda Cancelli | Otos | 01.01.2023 |  | 1 | 1 | 14 | 1a | 0 | 0 | 3 | 3 | NE | 0 | 1 | 0 | 0 | kom | do- | 275 | 0 | 0 | 204 | 0 | 0 |  | 0 | 0 | 0 | I | S | SP,LJ | Moć upijanja za žene minimalno 500 g, za muškarce minimalno 250 g prema MDS certifikatu, brzina upijanja minimalno 4ml/s prema MDS 1/93 certifikatu, ispuštanje tekućine maksimalno 2 g prema MDS 1/93 Certifikatu, anatomski oblik, indikator vlažnosti. | 0 | 0.2668 | 5 | [6 empty] | 0 | 1 | '0930041024000 | UPD
POMAGALA ZA UROGENITALNI SUSTAV | Anatomski ulošci | 87 | 2645 | '093004102414 | '0930041024083 | Anatomski ulošci ,Eurofil s.r.l., Castilenti,Cda Cancelli ,Anatomic Plus | Eurofil s.r.l., Castilenti,Cda Cancelli | Otos | 01.01.2023 |  | 1 | 1 | 14 | 1a | 0 | 0 | 3 | 3 | NE | 0 | 1 | 0 | 0 | kom | do- | 275 | 0 | 0 | 204 | 0 | 0 |  | 0 | 0 | 0 | I | S | SP,LJ | Moć upijanja za žene minimalno 500 g, za muškarce minimalno 250 g prema MDS certifikatu, brzina upijanja minimalno 4ml/s prema MDS 1/93 certifikatu, ispuštanje tekućine maksimalno 2 g prema MDS 1/93 Certifikatu, anatomski oblik, indikator vlažnosti. | 0 | 0.2668 | 5 | [6 empty] | 0 | 1 | '0930041024000 | UPD
POMAGALA ZA UROGENITALNI SUSTAV | Anatomski ulošci | 87 | 2646 | '093004102414 | '0930041024084 | Anatomski ulošci ,Eurofil s.r.l., Castilenti,Cda Cancelli ,Comfort Super | Eurofil s.r.l., Castilenti,Cda Cancelli | Otos | 01.01.2023 |  | 1 | 1 | 14 | 1a | 0 | 0 | 3 | 3 | NE | 0 | 1 | 0 | 0 | kom | do- | 275 | 0 | 0 | 204 | 0 | 0 |  | 0 | 0 | 0 | I | S | SP,LJ | Moć upijanja za žene minimalno 500 g, za muškarce minimalno 250 g prema MDS certifikatu, brzina upijanja minimalno 4ml/s prema MDS 1/93 certifikatu, ispuštanje tekućine maksimalno 2 g prema MDS 1/93 Certifikatu, anatomski oblik, indikator vlažnosti. | 0 | 0.2668 | 5 | [6 empty] | 0 | 1 | '0930041024000 | UPD
POMAGALA ZA UROGENITALNI SUSTAV | Anatomski ulošci | 87 | 2647 | '093004102414 | '0930041024085 | Anatomski ulošci ,Eurofil s.r.l., Castilenti,Cda Cancelli ,Comfort Extra | Eurofil s.r.l., Castilenti,Cda Cancelli | Otos | 01.01.2023 |  | 1 | 1 | 14 | 1a | 0 | 0 | 3 | 3 | NE | 0 | 1 | 0 | 0 | kom | do- | 275 | 0 | 0 | 204 | 0 | 0 |  | 0 | 0 | 0 | I | S | SP,LJ | Moć upijanja za žene minimalno 500 g, za muškarce minimalno 250 g prema MDS certifikatu, brzina upijanja minimalno 4ml/s prema MDS 1/93 certifikatu, ispuštanje tekućine maksimalno 2 g prema MDS 1/93 Certifikatu, anatomski oblik, indikator vlažnosti. | 0 | 0.2668 | 5 | [6 empty] | 0 | 1 | '0930041024000 | UPD
POMAGALA ZA UROGENITALNI SUSTAV | Anatomski ulošci | 87 | 2648 | '093004102414 | '0930041024086 | Anatomski ulošci ,Eurofil s.r.l., Castilenti,Cda Cancelli ,Comfort Mini long | Eurofil s.r.l., Castilenti,Cda Cancelli | Otos | 01.01.2023 |  | 1 | 1 | 14 | 1a | 0 | 0 | 3 | 3 | NE | 0 | 1 | 0 | 0 | kom | do- | 275 | 0 | 0 | 204 | 0 | 0 |  | 0 | 0 | 0 | I | S | SP,LJ | Moć upijanja za žene minimalno 500 g, za muškarce minimalno 250 g prema MDS certifikatu, brzina upijanja minimalno 4ml/s prema MDS 1/93 certifikatu, ispuštanje tekućine maksimalno 2 g prema MDS 1/93 Certifikatu, anatomski oblik, indikator vlažnosti. | 0 | 0.2668 | 5 | [6 empty] | 0 | 1 | '0930041024000 | UPD
POMAGALA ZA UROGENITALNI SUSTAV | Anatomski ulošci | 87 | 2649 | '093004102412 | '0930041024087 | Anatomski ulošci ,SILC ,COMFORT PLUS | SILC | Salvus | 01.01.2023 |  | 1 | 1 | 14 | 1a | 0 | 0 | 3 | 3 | NE | 0 | 1 | 0 | 0 | kom | do- | 275 | 0 | 0 | 204 | 0 | 0 |  | 0 | 0 | 0 | I | S | SP,LJ | Moć upijanja za žene minimalno 500 g, za muškarce minimalno 250 g prema MDS certifikatu, brzina upijanja minimalno 4ml/s prema MDS 1/93 certifikatu, ispuštanje tekućine maksimalno 2 g prema MDS 1/93 Certifikatu, anatomski oblik, indikator vlažnosti. | 0 | 0.2668 | 5 | [6 empty] | 0 | 1 | '0930041024000 | UPD
POMAGALA ZA UROGENITALNI SUSTAV | Anatomski ulošci | 87 | 2650 | '093004102418 | '0930041024175 | Anatomski ulošci ,Essity Hygiene and Health AB ,TENA Lady Maxi | Essity Hygiene and Health AB | Essity Croatia | 01.01.2023 |  | 1 | 1 | 14 | 1a | 0 | 0 | 3 | 3 | NE | 0 | 1 | 0 | 0 | kom | do- | 275 | 0 | 0 | 204 | 0 | 0 |  | 0 | 0 | 0 | I | S | SP,LJ | Moć upijanja za žene minimalno 500 g, za muškarce minimalno 250 g prema MDS certifikatu, brzina upijanja minimalno 4ml/s prema MDS 1/93 certifikatu, ispuštanje tekućine maksimalno 2 g prema MDS 1/93 Certifikatu, anatomski oblik, indikator vlažnosti. | 0 | 0.2668 | 5 | [6 empty] | 0 | 1 | '0930041024000 | UPD
POMAGALA ZA UROGENITALNI SUSTAV | Anatomski ulošci | 87 | 2651 | '093004102419 | '0930041024176 | Anatomski ulošci ,PAUL HARTMANN AG ,Molicare Premium Lady Pad 5 drops | PAUL HARTMANN AG | Paul Hartmann | 01.01.2023 |  | 1 | 0 | 14 | 1a | 0 | 0 | 3 | 3 | NE | 0 | 1 | 0 | 0 | kom | do | 275 | 0 | 0 | 204 | 0 | 0 |  | 0 | 0 | 0 | I |  | SP,LJ | Moć upijanja za žene minimalno 500 g, za muškarce minimalno 250 g prema MDS certifikatu, brzina upijanja minimalno 4ml/s prema MDS 1/93 certifikatu, ispuštanje tekućine maksimalno 2 g prema MDS 1/93 Certifikatu, anatomski oblik, indikator vlažnosti. | 0 | 0.2668 | 5 | [6 empty] | 0 | 1 | '0930041024000 | UPD
POMAGALA ZA UROGENITALNI SUSTAV | Anatomski ulošci | 87 | 2652 | '093004102419 | '0930041024177 | Anatomski ulošci ,PAUL HARTMANN AG ,Molicare Premium Men Pad 5 drops | PAUL HARTMANN AG | Paul Hartmann | 01.01.2023 |  | 1 | 0 | 14 | 1a | 0 | 0 | 3 | 3 | NE | 0 | 1 | 0 | 0 | kom | do | 275 | 0 | 0 | 204 | 0 | 0 |  | 0 | 0 | 0 | I |  | SP,LJ | Moć upijanja za žene minimalno 500 g, za muškarce minimalno 250 g prema MDS certifikatu, brzina upijanja minimalno 4ml/s prema MDS 1/93 certifikatu, ispuštanje tekućine maksimalno 2 g prema MDS 1/93 Certifikatu, anatomski oblik, indikator vlažnosti. | 0 | 0.2668 | 5 | [6 empty] | 0 | 1 | '0930041024000 | UPD
POMAGALA ZA UROGENITALNI SUSTAV | Anatomski ulošci | 87 | 2653 | '093021111001 | '0930211110001 | Anatomski ulošci (za muškarce) ,Essity Hygiene and Health AB ,TENA Men Level 3 Super | Essity Hygiene and Health AB | Essity Croatia | 01.01.2023 |  | 1 | 0 | 14 | 1a | 0 | 0 | 0 | 3 | NE | 0 | 1 | 0 | 0 | kom | do | 275 | 0 | 0 | 352 | 0 | 0 |  | 0 | 0 | 0 | I | S | SP,LJ | Moć upijanja minimalno 390 g prema MDS certifikatu, brzina upijanja minimalno 6ml/s prema MDS 1/93 certifikatu, ispuštanje tekućine maksimalno 0,10 g prema MDS 1/93 certifikatu, anatomski oblik, prilagođen muškom tijelu, dvostruka jezgra upijanja, neutralizator vlage i neugodnih mirisa, tanak dizajn, fiksiranje pomoću ljepljive trake. | 0 | 0.2668 | 5 |  |  | 0.5309 |  | 0.2641 |  | 1 | 1 | '0930211110000 | UPD
POMAGALA ZA UROGENITALNI SUSTAV | Anatomski ulošci | 87 | 2654 | '093009102515 | '0930091025035 | Gaćice mrežaste elastične ,PAUL HARTMANN AG ,MoliCare Fixpants Long Leg L | PAUL HARTMANN AG | PAUL HARTMANN | 01.01.2023 |  | 1 | 0 | 14 | 1a | 0 | 0 | 3 | 3 | NE | 0 | 1 | 0 | 0 | kom | do | 10 | 0 | 0 | 296 | 0 | 0 |  | 0 | 0 | 0 | I | S | SP,LJ | Gaćice mrežaste, elastične, prema tjelesnoj težini. Opseg kukova od 80 do 140 cm, poliester, elastin, Dugotrajan proizvod s izrezima za noge i elastičnom vrpcom, povećava udobnost i sigurnost, podnošljivost za kožu. | 0 | 0.3119 | 5 | [6 empty] | 0 | 1 | '0930091025000 | UPD
POMAGALA ZA UROGENITALNI SUSTAV | Anatomski ulošci | 87 | 2655 | '093009102515 | '0930091025036 | Gaćice mrežaste elastične ,PAUL HARTMANN AG , MoliCare Fixpants Long Leg XL | PAUL HARTMANN AG | PAUL HARTMANN | 01.01.2023 |  | 1 | 0 | 14 | 1a | 0 | 0 | 3 | 3 | NE | 0 | 1 | 0 | 0 | kom | do | 10 | 0 | 0 | 296 | 0 | 0 |  | 0 | 0 | 0 | I | S | SP,LJ | Gaćice mrežaste, elastične, prema tjelesnoj težini. Opseg kukova od 80 do 140 cm, poliester, elastin, Dugotrajan proizvod s izrezima za noge i elastičnom vrpcom, povećava udobnost i sigurnost, podnošljivost za kožu. | 0 | 0.3119 | 5 | [6 empty] | 0 | 1 | '0930091025000 | UPD
POMAGALA ZA UROGENITALNI SUSTAV | Anatomski ulošci | 87 | 2656 | '093009102515 | '0930091025037 | Gaćice mrežaste elastične ,PAUL HARTMANN AG , MoliCare Premium Fixpants Short Leg L | PAUL HARTMANN AG | PAUL HARTMANN | 01.01.2023 |  | 1 | 0 | 14 | 1a | 0 | 0 | 3 | 3 | NE | 0 | 1 | 0 | 0 | kom | do | 10 | 0 | 0 | 296 | 0 | 0 |  | 0 | 0 | 0 | I | S | SP,LJ | Gaćice mrežaste, elastične, prema tjelesnoj težini. Opseg kukova od 80 do 140 cm, poliester, elastin, Dugotrajan proizvod s izrezima za noge i elastičnom vrpcom, povećava udobnost i sigurnost, podnošljivost za kožu. | 0 | 0.3119 | 5 | [6 empty] | 0 | 1 | '0930091025000 | UPD
POMAGALA ZA UROGENITALNI SUSTAV | Anatomski ulošci | 87 | 2657 | '093009102515 | '0930091025038 | Gaćice mrežaste elastične ,PAUL HARTMANN AG , MoliCare Premium Fixpants Short Leg XL | PAUL HARTMANN AG | PAUL HARTMANN | 01.01.2023 |  | 1 | 0 | 14 | 1a | 0 | 0 | 3 | 3 | NE | 0 | 1 | 0 | 0 | kom | do | 10 | 0 | 0 | 296 | 0 | 0 |  | 0 | 0 | 0 | I | S | SP,LJ | Gaćice mrežaste, elastične, prema tjelesnoj težini. Opseg kukova od 80 do 140 cm, poliester, elastin, Dugotrajan proizvod s izrezima za noge i elastičnom vrpcom, povećava udobnost i sigurnost, podnošljivost za kožu. | 0 | 0.3119 | 5 | [6 empty] | 0 | 1 | '0930091025000 | UPD
POMAGALA ZA UROGENITALNI SUSTAV | Anatomski ulošci | 87 | 2658 | '093004102407 | '0930041024178 | Anatomski ulošci ,ONTEX ,iD Light Extra (za muškarce) | ONTEX | Fokus Medical | 01.01.2023 |  | 1 | 1 | 14 | 1a | 0 | 0 | 3 | 3 | NE | 0 | 1 | 0 | 0 | kom | do- | 275 | 0 | 0 | 204 | 0 | 0 |  | 0 | 0 | 0 | I | S | SP,LJ | Moć upijanja za žene minimalno 500 g, za muškarce minimalno 250 g prema MDS certifikatu, brzina upijanja minimalno 4ml/s prema MDS 1/93 certifikatu, ispuštanje tekućine maksimalno 2 g prema MDS 1/93 Certifikatu, anatomski oblik, indikator vlažnosti. | 0 | 0.2668 | 5 | [6 empty] | 0 | 1 | '0930041024000 | UPD
POMAGALA ZA UROGENITALNI SUSTAV | Anatomski ulošci | 87 | 2659 | '093004102407 | '0930041024179 | Anatomski ulošci ,ONTEX ,iD for Man Level 3 (za muškarce) | ONTEX | Fokus Medical | 01.01.2023 |  | 1 | 1 | 14 | 1a | 0 | 0 | 3 | 3 | NE | 0 | 1 | 0 | 0 | kom | do- | 275 | 0 | 0 | 204 | 0 | 0 |  | 0 | 0 | 0 | I | S | SP,LJ | Moć upijanja za žene minimalno 500 g, za muškarce minimalno 250 g prema MDS certifikatu, brzina upijanja minimalno 4ml/s prema MDS 1/93 certifikatu, ispuštanje tekućine maksimalno 2 g prema MDS 1/93 Certifikatu, anatomski oblik, indikator vlažnosti. | 0 | 0.2668 | 5 | [6 empty] | 0 | 1 | '0930041024000 | UPD
POMAGALA ZA UROGENITALNI SUSTAV | Anatomski ulošci | 87 | 2660 | '093004102407 | '0930041024180 | Anatomski ulošci ,ONTEX ,iD Light Maxi (za muškarce) | ONTEX | Fokus Medical | 01.01.2023 |  | 1 | 1 | 14 | 1a | 0 | 0 | 3 | 3 | NE | 0 | 1 | 0 | 0 | kom | do- | 275 | 0 | 0 | 204 | 0 | 0 |  | 0 | 0 | 0 | I | S | SP,LJ | Moć upijanja za žene minimalno 500 g, za muškarce minimalno 250 g prema MDS certifikatu, brzina upijanja minimalno 4ml/s prema MDS 1/93 certifikatu, ispuštanje tekućine maksimalno 2 g prema MDS 1/93 Certifikatu, anatomski oblik, indikator vlažnosti. | 0 | 0.2668 | 5 | [6 empty] | 0 | 1 | '0930041024000 | UPD
POMAGALA ZA UROGENITALNI SUSTAV | Anatomski ulošci | 87 | 2661 | '093004102407 | '0930041024181 | Anatomski ulošci ,ONTEX ,iD Expert Form,Extra veličina 2 | ONTEX | Fokus Medical | 01.01.2023 |  | 1 | 1 | 14 | 1a | 0 | 0 | 3 | 3 | NE | 0 | 1 | 0 | 0 | kom | do- | 275 | 0 | 0 | 204 | 0 | 0 |  | 0 | 0 | 0 | I | S | SP,LJ | Moć upijanja za žene minimalno 500 g, za muškarce minimalno 250 g prema MDS certifikatu, brzina upijanja minimalno 4ml/s prema MDS 1/93 certifikatu, ispuštanje tekućine maksimalno 2 g prema MDS 1/93 Certifikatu, anatomski oblik, indikator vlažnosti. | 0 | 0.2668 | 5 | [6 empty] | 0 | 1 | '0930041024000 | UPD
POMAGALA ZA UROGENITALNI SUSTAV | Anatomski ulošci | 87 | 2662 | '093004102407 | '0930041024182 | Anatomski ulošci ,ONTEX ,iD Expert Form Extra plus veličina 2 (za muškarce) | ONTEX | Fokus Medical | 01.01.2023 |  | 1 | 1 | 14 | 1a | 0 | 0 | 3 | 3 | NE | 0 | 1 | 0 | 0 | kom | do- | 275 | 0 | 0 | 204 | 0 | 0 |  | 0 | 0 | 0 | I | S | SP,LJ | Moć upijanja za žene minimalno 500 g, za muškarce minimalno 250 g prema MDS certifikatu, brzina upijanja minimalno 4ml/s prema MDS 1/93 certifikatu, ispuštanje tekućine maksimalno 2 g prema MDS 1/93 Certifikatu, anatomski oblik, indikator vlažnosti. | 0 | 0.2668 | 5 | [6 empty] | 0 | 1 | '0930041024000 | UPD
POMAGALA ZA UROGENITALNI SUSTAV | Anatomski ulošci | 87 | 2663 | '093004102407 | '0930041024183 | Anatomski ulošci ,ONTEX ,iD Expert Form Extra plus veličina 2 (za žene) | ONTEX | Fokus Medical | 01.01.2023 |  | 1 | 1 | 14 | 1a | 0 | 0 | 3 | 3 | NE | 0 | 1 | 0 | 0 | kom | do- | 275 | 0 | 0 | 204 | 0 | 0 |  | 0 | 0 | 0 | I | S | SP,LJ | Moć upijanja za žene minimalno 500 g, za muškarce minimalno 250 g prema MDS certifikatu, brzina upijanja minimalno 4ml/s prema MDS 1/93 certifikatu, ispuštanje tekućine maksimalno 2 g prema MDS 1/93 Certifikatu, anatomski oblik, indikator vlažnosti. | 0 | 0.2668 | 5 | [6 empty] | 0 | 1 | '0930041024000 | UPD
POMAGALA ZA UROGENITALNI SUSTAV | Anatomski ulošci | 87 | 2664 | '093004102407 | '0930041024184 | Anatomski ulošci ,ONTEX ,iD Expert Form Super veličina 2 (za žene i muškarce) | ONTEX | Fokus Medical | 01.01.2023 |  | 1 | 1 | 14 | 1a | 0 | 0 | 3 | 3 | NE | 0 | 1 | 0 | 0 | kom | do- | 275 | 0 | 0 | 204 | 0 | 0 |  | 0 | 0 | 0 | I | S | SP,LJ | Moć upijanja za žene minimalno 500 g, za muškarce minimalno 250 g prema MDS certifikatu, brzina upijanja minimalno 4ml/s prema MDS 1/93 certifikatu, ispuštanje tekućine maksimalno 2 g prema MDS 1/93 Certifikatu, anatomski oblik, indikator vlažnosti. | 0 | 0.2668 | 5 | [6 empty] | 0 | 1 | '0930041024000 | UPD
POMAGALA ZA UROGENITALNI SUSTAV | Anatomski ulošci | 87 | 2665 | '093004102407 | '0930041024185 | Anatomski ulošci ,ONTEX ,iD Expert Form Maxi veličina 3 (za žene i muškarce) | ONTEX | Fokus Medical | 01.01.2023 |  | 1 | 1 | 14 | 1a | 0 | 0 | 3 | 3 | NE | 0 | 1 | 0 | 0 | kom | do- | 275 | 0 | 0 | 204 | 0 | 0 |  | 0 | 0 | 0 | I | S | SP,LJ | Moć upijanja za žene minimalno 500 g, za muškarce minimalno 250 g prema MDS certifikatu, brzina upijanja minimalno 4ml/s prema MDS 1/93 certifikatu, ispuštanje tekućine maksimalno 2 g prema MDS 1/93 Certifikatu, anatomski oblik, indikator vlažnosti. | 0 | 0.2668 | 5 | [6 empty] | 0 | 1 | '0930041024000 | UPD
POMAGALA ZA UROGENITALNI SUSTAV | Anatomski ulošci | 87 | 2666 | '093004102415 | '0930041024186 | Anatomski ulošci ,Ontex ,iD Expert Form normal | Ontex | Fokus Medical | 01.01.2023 |  | 1 | 1 | 14 | 1a | 0 | 0 | 3 | 3 | NE | 0 | 1 | 0 | 0 | kom | do- | 275 | 0 | 0 | 204 | 0 | 0 |  | 0 | 0 | 0 | I | S | SP,LJ | Moć upijanja za žene minimalno 500 g, za muškarce minimalno 250 g prema MDS certifikatu, brzina upijanja minimalno 4ml/s prema MDS 1/93 certifikatu, ispuštanje tekućine maksimalno 2 g prema MDS 1/93 Certifikatu, anatomski oblik, indikator vlažnosti. | 0 | 0.2668 | 5 | [6 empty] | 0 | 1 | '0930041024000 | UPD
POMAGALA ZA UROGENITALNI SUSTAV | Anatomski ulošci | 87 | 2667 | '093009102507 | '0930091025039 | Gaćice mrežaste elastične ,ONTEX ,iD Expert Fix M | ONTEX | Fokus Medical | 01.01.2023 |  | 1 | 1 | 14 | 1a | 0 | 0 | 3 | 3 | NE | 0 | 1 | 0 | 0 | kom | do- | 10 | 0 | 0 | 296 | 0 | 0 |  | 0 | 0 | 0 | I | S | SP,LJ | Gaćice mrežaste, elastične, prema tjelesnoj težini. Opseg kukova od 80 do 140 cm, poliester, elastin, Dugotrajan proizvod s izrezima za noge i elastičnom vrpcom, povećava udobnost i sigurnost, podnošljivost za kožu. | 0 | 0.3119 | 5 | [6 empty] | 0 | 1 | '0930091025000 | UPD
POMAGALA ZA UROGENITALNI SUSTAV | Anatomski ulošci | 87 | 2668 | '093009102507 | '0930091025040 | Gaćice mrežaste elastične ,ONTEX ,iD Expert Fix L | ONTEX | Fokus Medical | 01.01.2023 |  | 1 | 1 | 14 | 1a | 0 | 0 | 3 | 3 | NE | 0 | 1 | 0 | 0 | kom | do- | 10 | 0 | 0 | 296 | 0 | 0 |  | 0 | 0 | 0 | I | S | SP,LJ | Gaćice mrežaste, elastične, prema tjelesnoj težini. Opseg kukova od 80 do 140 cm, poliester, elastin, Dugotrajan proizvod s izrezima za noge i elastičnom vrpcom, povećava udobnost i sigurnost, podnošljivost za kožu. | 0 | 0.3119 | 5 | [6 empty] | 0 | 1 | '0930091025000 | UPD
POMAGALA ZA UROGENITALNI SUSTAV | Anatomski ulošci | 87 | 2669 | '093009102507 | '0930091025041 | Gaćice mrežaste elastične ,ONTEX ,iD Expert pants Plus XL | ONTEX | Fokus Medical | 01.01.2023 |  | 1 | 1 | 14 | 1a | 0 | 0 | 3 | 3 | NE | 0 | 1 | 0 | 0 | kom | do- | 10 | 0 | 0 | 296 | 0 | 0 |  | 0 | 0 | 0 | I | S | SP,LJ | Gaćice mrežaste, elastične, prema tjelesnoj težini. Opseg kukova od 80 do 140 cm, poliester, elastin, Dugotrajan proizvod s izrezima za noge i elastičnom vrpcom, povećava udobnost i sigurnost, podnošljivost za kožu. | 0 | 0.3119 | 5 | [6 empty] | 0 | 1 | '0930091025000 | UPD
POMAGALA ZA UROGENITALNI SUSTAV | Anatomski ulošci | 87 | 2670 | '093009102507 | '0930091025042 | Gaćice mrežaste elastične ,ONTEX ,iD Expert Fix XL | ONTEX | Fokus Medical | 01.01.2023 |  | 1 | 1 | 14 | 1a | 0 | 0 | 3 | 3 | NE | 0 | 1 | 0 | 0 | kom | do- | 10 | 0 | 0 | 296 | 0 | 0 |  | 0 | 0 | 0 | I | S | SP,LJ | Gaćice mrežaste, elastične, prema tjelesnoj težini. Opseg kukova od 80 do 140 cm, poliester, elastin, Dugotrajan proizvod s izrezima za noge i elastičnom vrpcom, povećava udobnost i sigurnost, podnošljivost za kožu. | 0 | 0.3119 | 5 | [6 empty] | 0 | 1 | '0930091025000 | UPD
POMAGALA ZA UROGENITALNI SUSTAV | Anatomski ulošci | 87 | 2671 | '093004102420 | '0930041024187 | Anatomski ulošci ,Essity Hygiene and Health AB ,TENA Lady Maxi Night | Essity Hygiene and Health AB | Essity Croatia | 01.01.2023 |  | 1 | 0 | 14 | 1a | 0 | 0 | 3 | 3 | NE | 0 | 1 | 0 | 0 | kom | do | 275 | 0 | 0 | 204 | 0 | 0 |  | 0 | 0 | 0 | I |  | SP,LJ | Moć upijanja za žene minimalno 500 g, za muškarce minimalno 250 g prema MDS certifikatu, brzina upijanja minimalno 4ml/s prema MDS 1/93 certifikatu, ispuštanje tekućine maksimalno 2 g prema MDS 1/93 Certifikatu, anatomski oblik, indikator vlažnosti. | 0 | 0.2668 | 5 | [6 empty] | 0 | 1 | '0930041024000 | UPD
POMAGALA ZA UROGENITALNI SUSTAV | Anatomski ulošci | 87 | 2672 | '093004102421 | '0930041024188 | Anatomski ulošci ,TZMO ,Seni Lady Extra Plus | TZMO | Bauerfeind | 01.01.2023 |  | 1 | 0 | 14 | 1a | 0 | 0 | 3 | 3 | NE | 0 | 1 | 0 | 0 | kom | do | 275 | 0 | 0 | 204 | 0 | 0 |  | 0 | 0 | 0 | I |  | SP,LJ | Moć upijanja za žene minimalno 500 g, za muškarce minimalno 250 g prema MDS certifikatu, brzina upijanja minimalno 4ml/s prema MDS 1/93 certifikatu, ispuštanje tekućine maksimalno 2 g prema MDS 1/93 Certifikatu, anatomski oblik, indikator vlažnosti. | 0 | 0.2535 | 5 |  | 1 |  |  |  |  | 0 | 1 | '0930041024000 | UPD
POMAGALA ZA UROGENITALNI SUSTAV | Anatomski ulošci | 87 | 2673 | '093004102421 | '0930041024189 | Anatomski ulošci ,TZMO , Seni Lady Super | TZMO | Bauerfeind | 01.01.2023 |  | 1 | 0 | 14 | 1a | 0 | 0 | 3 | 3 | NE | 0 | 1 | 0 | 0 | kom | do | 275 | 0 | 0 | 204 | 0 | 0 |  | 0 | 0 | 0 | I |  | SP,LJ | Moć upijanja za žene minimalno 500 g, za muškarce minimalno 250 g prema MDS certifikatu, brzina upijanja minimalno 4ml/s prema MDS 1/93 certifikatu, ispuštanje tekućine maksimalno 2 g prema MDS 1/93 Certifikatu, anatomski oblik, indikator vlažnosti. | 0 | 0.2535 | 5 |  | 1 |  |  |  |  | 0 | 1 | '0930041024000 | UPD
POMAGALA ZA UROGENITALNI SUSTAV | Anatomski ulošci | 87 | 2674 | '093004102421 | '0930041024190 | Anatomski ulošci ,TZMO , Seni Lady Plus | TZMO | Bauerfeind | 01.01.2023 |  | 1 | 0 | 14 | 1a | 0 | 0 | 3 | 3 | NE | 0 | 1 | 0 | 0 | kom | do | 275 | 0 | 0 | 204 | 0 | 0 |  | 0 | 0 | 0 | I |  | SP,LJ | Moć upijanja za žene minimalno 500 g, za muškarce minimalno 250 g prema MDS certifikatu, brzina upijanja minimalno 4ml/s prema MDS 1/93 certifikatu, ispuštanje tekućine maksimalno 2 g prema MDS 1/93 Certifikatu, anatomski oblik, indikator vlažnosti. | 0 | 0.2535 | 5 |  | 1 |  |  |  |  | 0 | 1 | '0930041024000 | UPD
POMAGALA ZA UROGENITALNI SUSTAV | Anatomski ulošci | 87 | 2675 | '093004102421 | '0930041024191 | Anatomski ulošci ,TZMO , Seni Control Extra | TZMO | Bauerfeind | 01.01.2023 |  | 1 | 0 | 14 | 1a | 0 | 0 | 3 | 3 | NE | 0 | 1 | 0 | 0 | kom | do | 275 | 0 | 0 | 204 | 0 | 0 |  | 0 | 0 | 0 | I |  | SP,LJ | Moć upijanja za žene minimalno 500 g, za muškarce minimalno 250 g prema MDS certifikatu, brzina upijanja minimalno 4ml/s prema MDS 1/93 certifikatu, ispuštanje tekućine maksimalno 2 g prema MDS 1/93 Certifikatu, anatomski oblik, indikator vlažnosti. | 0 | 0.2535 | 5 |  | 1 |  |  |  |  | 0 | 1 | '0930041024000 | UPD
POMAGALA ZA UROGENITALNI SUSTAV | Anatomski ulošci | 87 | 2676 | '093004102421 | '0930041024192 | Anatomski ulošci ,TZMO , Seni Control Super | TZMO | Bauerfeind | 01.01.2023 |  | 1 | 0 | 14 | 1a | 0 | 0 | 3 | 3 | NE | 0 | 1 | 0 | 0 | kom | do | 275 | 0 | 0 | 204 | 0 | 0 |  | 0 | 0 | 0 | I |  | SP,LJ | Moć upijanja za žene minimalno 500 g, za muškarce minimalno 250 g prema MDS certifikatu, brzina upijanja minimalno 4ml/s prema MDS 1/93 certifikatu, ispuštanje tekućine maksimalno 2 g prema MDS 1/93 Certifikatu, anatomski oblik, indikator vlažnosti. | 0 | 0.2535 | 5 |  | 1 |  |  |  |  | 0 | 1 | '0930041024000 | UPD
POMAGALA ZA UROGENITALNI SUSTAV | Anatomski ulošci | 87 | 2677 | '093004102421 | '0930041024193 | Anatomski ulošci ,TZMO , Seni Control Plus | TZMO | Bauerfeind | 01.01.2023 |  | 1 | 0 | 14 | 1a | 0 | 0 | 3 | 3 | NE | 0 | 1 | 0 | 0 | kom | do | 275 | 0 | 0 | 204 | 0 | 0 |  | 0 | 0 | 0 | I |  | SP,LJ | Moć upijanja za žene minimalno 500 g, za muškarce minimalno 250 g prema MDS certifikatu, brzina upijanja minimalno 4ml/s prema MDS 1/93 certifikatu, ispuštanje tekućine maksimalno 2 g prema MDS 1/93 Certifikatu, anatomski oblik, indikator vlažnosti. | 0 | 0.2535 | 5 |  | 1 |  |  |  |  | 0 | 1 | '0930041024000 | UPD
POMAGALA ZA UROGENITALNI SUSTAV | Anatomski ulošci | 87 | 2678 | '093004102421 | '0930041024194 | Anatomski ulošci ,TZMO , Seni Man Extra | TZMO | Bauerfeind | 01.01.2023 |  | 1 | 0 | 14 | 1a | 0 | 0 | 3 | 3 | NE | 0 | 1 | 0 | 0 | kom | do | 275 | 0 | 0 | 204 | 0 | 0 |  | 0 | 0 | 0 | I |  | SP,LJ | Moć upijanja za žene minimalno 500 g, za muškarce minimalno 250 g prema MDS certifikatu, brzina upijanja minimalno 4ml/s prema MDS 1/93 certifikatu, ispuštanje tekućine maksimalno 2 g prema MDS 1/93 Certifikatu, anatomski oblik, indikator vlažnosti. | 0 | 0.2535 | 5 |  | 1 |  |  |  |  | 0 | 1 | '0930041024000 | UPD
POMAGALA ZA UROGENITALNI SUSTAV | Anatomski ulošci | 87 | 2679 | '093004102421 | '0930041024195 | Anatomski ulošci ,TZMO , Seni Man Super | TZMO | Bauerfeind | 01.01.2023 |  | 1 | 0 | 14 | 1a | 0 | 0 | 3 | 3 | NE | 0 | 1 | 0 | 0 | kom | do | 275 | 0 | 0 | 204 | 0 | 0 |  | 0 | 0 | 0 | I |  | SP,LJ | Moć upijanja za žene minimalno 500 g, za muškarce minimalno 250 g prema MDS certifikatu, brzina upijanja minimalno 4ml/s prema MDS 1/93 certifikatu, ispuštanje tekućine maksimalno 2 g prema MDS 1/93 Certifikatu, anatomski oblik, indikator vlažnosti. | 0 | 0.2535 | 5 |  | 1 |  |  |  |  | 0 | 1 | '0930041024000 | UPD
POMAGALA ZA UROGENITALNI SUSTAV | Anatomski ulošci | 87 | 2680 | '093004102422 | '0930041024196 | Anatomski ulošci ,Drylock Tehnologies NV ,Dailee Men Premium 2 | Drylock Tehnologies NV | Moje zdravlje | 01.01.2023 |  | 1 | 0 | 14 | 1a | 0 | 0 | 3 | 3 | NE | 0 | 1 | 0 | 0 | kom | do | 275 | 0 | 0 | 204 | 0 | 0 |  | 0 | 0 | 0 | I | S | SP,LJ | Moć upijanja za žene minimalno 500 g, za muškarce minimalno 250 g prema MDS certifikatu, brzina upijanja minimalno 4ml/s prema MDS 1/93 certifikatu, ispuštanje tekućine maksimalno 2 g prema MDS 1/93 Certifikatu, anatomski oblik, indikator vlažnosti. | 0 | 0.2535 | 5 | [6 empty] | 0 | 1 | '0930041024000 | UPD
POMAGALA ZA UROGENITALNI SUSTAV | Anatomski ulošci | 87 | 2681 | '093004102422 | '0930041024197 | Anatomski ulošci ,Drylock Tehnologies NV , Dailee Lady Premium Slim Maxi Plus | Drylock Tehnologies NV | Moje zdravlje | 01.01.2023 |  | 1 | 0 | 14 | 1a | 0 | 0 | 3 | 3 | NE | 0 | 1 | 0 | 0 | kom | do | 275 | 0 | 0 | 204 | 0 | 0 |  | 0 | 0 | 0 | I | S | SP,LJ | Moć upijanja za žene minimalno 500 g, za muškarce minimalno 250 g prema MDS certifikatu, brzina upijanja minimalno 4ml/s prema MDS 1/93 certifikatu, ispuštanje tekućine maksimalno 2 g prema MDS 1/93 Certifikatu, anatomski oblik, indikator vlažnosti. | 0 | 0.2535 | 5 | [6 empty] | 0 | 1 | '0930041024000 | UPD
POMAGALA ZA UROGENITALNI SUSTAV | Anatomski ulošci | 87 | 2682 | '093004102422 | '0930041024198 | Anatomski ulošci ,Drylock Tehnologies NV , Dailee Comfort Normal | Drylock Tehnologies NV | Moje zdravlje | 01.01.2023 |  | 1 | 0 | 14 | 1a | 0 | 0 | 3 | 3 | NE | 0 | 1 | 0 | 0 | kom | do | 275 | 0 | 0 | 204 | 0 | 0 |  | 0 | 0 | 0 | I | S | SP,LJ | Moć upijanja za žene minimalno 500 g, za muškarce minimalno 250 g prema MDS certifikatu, brzina upijanja minimalno 4ml/s prema MDS 1/93 certifikatu, ispuštanje tekućine maksimalno 2 g prema MDS 1/93 Certifikatu, anatomski oblik, indikator vlažnosti. | 0 | 0.2535 | 5 | [6 empty] | 0 | 1 | '0930041024000 | UPD
POMAGALA ZA UROGENITALNI SUSTAV | Anatomski ulošci | 87 | 2683 | '093004102422 | '0930041024199 | Anatomski ulošci ,Drylock Tehnologies NV , Dailee Comfort Plus | Drylock Tehnologies NV | Moje zdravlje | 01.01.2023 |  | 1 | 0 | 14 | 1a | 0 | 0 | 3 | 3 | NE | 0 | 1 | 0 | 0 | kom | do | 275 | 0 | 0 | 204 | 0 | 0 |  | 0 | 0 | 0 | I | S | SP,LJ | Moć upijanja za žene minimalno 500 g, za muškarce minimalno 250 g prema MDS certifikatu, brzina upijanja minimalno 4ml/s prema MDS 1/93 certifikatu, ispuštanje tekućine maksimalno 2 g prema MDS 1/93 Certifikatu, anatomski oblik, indikator vlažnosti. | 0 | 0.2535 | 5 | [6 empty] | 0 | 1 | '0930041024000 | UPD
POMAGALA ZA UROGENITALNI SUSTAV | Anatomski ulošci | 87 | 2684 | '093004102422 | '0930041024200 | Anatomski ulošci ,Drylock Tehnologies NV , Dailee Comfort Extra | Drylock Tehnologies NV | Moje zdravlje | 01.01.2023 |  | 1 | 0 | 14 | 1a | 0 | 0 | 3 | 3 | NE | 0 | 1 | 0 | 0 | kom | do | 275 | 0 | 0 | 204 | 0 | 0 |  | 0 | 0 | 0 | I | S | SP,LJ | Moć upijanja za žene minimalno 500 g, za muškarce minimalno 250 g prema MDS certifikatu, brzina upijanja minimalno 4ml/s prema MDS 1/93 certifikatu, ispuštanje tekućine maksimalno 2 g prema MDS 1/93 Certifikatu, anatomski oblik, indikator vlažnosti. | 0 | 0.2535 | 5 | [6 empty] | 0 | 1 | '0930041024000 | UPD
POMAGALA ZA UROGENITALNI SUSTAV | Anatomski ulošci | 87 | 2685 | '093004102422 | '0930041024201 | Anatomski ulošci ,Drylock Tehnologies NV , Dailee Comfort Super | Drylock Tehnologies NV | Moje zdravlje | 01.01.2023 |  | 1 | 0 | 14 | 1a | 0 | 0 | 3 | 3 | NE | 0 | 1 | 0 | 0 | kom | do | 275 | 0 | 0 | 204 | 0 | 0 |  | 0 | 0 | 0 | I | S | SP,LJ | Moć upijanja za žene minimalno 500 g, za muškarce minimalno 250 g prema MDS certifikatu, brzina upijanja minimalno 4ml/s prema MDS 1/93 certifikatu, ispuštanje tekućine maksimalno 2 g prema MDS 1/93 Certifikatu, anatomski oblik, indikator vlažnosti. | 0 | 0.2535 | 5 | [6 empty] | 0 | 1 | '0930041024000 | UPD
POMAGALA ZA UROGENITALNI SUSTAV | Anatomski ulošci | 87 | 2686 | '093004102422 | '0930041024202 | Anatomski ulošci ,Drylock Tehnologies NV , Dailee Comfort Maxi | Drylock Tehnologies NV | Moje zdravlje | 01.01.2023 |  | 1 | 0 | 14 | 1a | 0 | 0 | 3 | 3 | NE | 0 | 1 | 0 | 0 | kom | do | 275 | 0 | 0 | 204 | 0 | 0 |  | 0 | 0 | 0 | I | S | SP,LJ | Moć upijanja za žene minimalno 500 g, za muškarce minimalno 250 g prema MDS certifikatu, brzina upijanja minimalno 4ml/s prema MDS 1/93 certifikatu, ispuštanje tekućine maksimalno 2 g prema MDS 1/93 Certifikatu, anatomski oblik, indikator vlažnosti. | 0 | 0.2535 | 5 | [6 empty] | 0 | 1 | '0930041024000 | UPD
POMAGALA ZA UROGENITALNI SUSTAV | Anatomski ulošci | 87 | 2687 | '093004102423 | '0930041024203 | Anatomski ulošci ,Karl Dietz Kijevo ,Lena Classic Plus 2010 M (za muškarce) | Karl Dietz Kijevo | Karl Dietz | 01.01.2023 |  | 1 | 0 | 14 | 1a | 0 | 0 | 3 | 3 | NE | 0 | 1 | 0 | 0 | kom | do | 275 | 0 | 0 | 204 | 0 | 0 |  | 0 | 0 | 0 | I | S | SP,LJ | Moć upijanja za žene minimalno 500 g, za muškarce minimalno 250 g prema MDS certifikatu, brzina upijanja minimalno 4ml/s prema MDS 1/93 certifikatu, ispuštanje tekućine maksimalno 2 g prema MDS 1/93 Certifikatu, anatomski oblik, indikator vlažnosti. | 0 | 0.2535 | 5 | [6 empty] | 0 | 1 | '0930041024000 | UPD
POMAGALA ZA UROGENITALNI SUSTAV | Anatomski ulošci | 87 | 2688 | '093004102423 | '0930041024204 | Anatomski ulošci ,Karl Dietz Kijevo , Lena Classic Super 2020 M (za muškarce) | Karl Dietz Kijevo | Karl Dietz | 01.01.2023 |  | 1 | 0 | 14 | 1a | 0 | 0 | 3 | 3 | NE | 0 | 1 | 0 | 0 | kom | do | 275 | 0 | 0 | 204 | 0 | 0 |  | 0 | 0 | 0 | I | S | SP,LJ | Moć upijanja za žene minimalno 500 g, za muškarce minimalno 250 g prema MDS certifikatu, brzina upijanja minimalno 4ml/s prema MDS 1/93 certifikatu, ispuštanje tekućine maksimalno 2 g prema MDS 1/93 Certifikatu, anatomski oblik, indikator vlažnosti. | 0 | 0.2535 | 5 | [6 empty] | 0 | 1 | '0930041024000 | UPD
POMAGALA ZA UROGENITALNI SUSTAV | Anatomski ulošci | 87 | 2689 | '093004102423 | '0930041024205 | Anatomski ulošci ,Karl Dietz Kijevo , Lena Classic Extra 2030 M (za muškarce) | Karl Dietz Kijevo | Karl Dietz | 01.01.2023 |  | 1 | 0 | 14 | 1a | 0 | 0 | 3 | 3 | NE | 0 | 1 | 0 | 0 | kom | do | 275 | 0 | 0 | 204 | 0 | 0 |  | 0 | 0 | 0 | I | S | SP,LJ | Moć upijanja za žene minimalno 500 g, za muškarce minimalno 250 g prema MDS certifikatu, brzina upijanja minimalno 4ml/s prema MDS 1/93 certifikatu, ispuštanje tekućine maksimalno 2 g prema MDS 1/93 Certifikatu, anatomski oblik, indikator vlažnosti. | 0 | 0.2535 | 5 | [6 empty] | 0 | 1 | '0930041024000 | UPD
POMAGALA ZA UROGENITALNI SUSTAV | Anatomski ulošci | 87 | 2690 | '093004102424 | '0930041024206 | Anatomski ulošci ,UNIZEL MEDICARE ,Formacare Woman Premium | UNIZEL MEDICARE | Medicline | 01.01.2023 |  | 1 | 0 | 14 | 1a | 0 | 0 | 3 | 3 | NE | 0 | 1 | 0 | 0 | kom | do | 275 | 0 | 0 | 204 | 0 | 0 |  | 0 | 0 | 0 | I | S | SP,LJ | Moć upijanja za žene minimalno 500 g, za muškarce minimalno 250 g prema MDS certifikatu, brzina upijanja minimalno 4ml/s prema MDS 1/93 certifikatu, ispuštanje tekućine maksimalno 2 g prema MDS 1/93 Certifikatu, anatomski oblik, indikator vlažnosti. | 0 | 0.2535 | 5 | [6 empty] | 0 | 1 | '0930041024000 | UPD
POMAGALA ZA UROGENITALNI SUSTAV | Anatomski ulošci | 87 | 2691 | '093004102406 | '0930041024207 | Anatomski ulošci ,UNIZEL MEDICARE ,FORMACARE FORM PLUS | UNIZEL MEDICARE | Medicline | 01.01.2023 |  | 1 | 1 | 14 | 1a | 0 | 0 | 3 | 3 | NE | 0 | 1 | 0 | 0 | kom | do- | 275 | 0 | 0 | 204 | 0 | 0 |  | 0 | 0 | 0 | I | S | SP,LJ | Moć upijanja za žene minimalno 500 g, za muškarce minimalno 250 g prema MDS certifikatu, brzina upijanja minimalno 4ml/s prema MDS 1/93 certifikatu, ispuštanje tekućine maksimalno 2 g prema MDS 1/93 Certifikatu, anatomski oblik, indikator vlažnosti. | 0 | 0.2668 | 5 | [6 empty] | 0 | 1 | '0930041024000 | UPD
POMAGALA ZA UROGENITALNI SUSTAV | Anatomski ulošci | 87 | 2692 | '093004102406 | '0930041024208 | Anatomski ulošci ,UNIZEL MEDICARE ,FORMACARE FORM EXTRA NACHT | UNIZEL MEDICARE | Medicline | 01.01.2023 |  | 1 | 1 | 14 | 1a | 0 | 0 | 3 | 3 | NE | 0 | 1 | 0 | 0 | kom | do- | 275 | 0 | 0 | 204 | 0 | 0 |  | 0 | 0 | 0 | I | S | SP,LJ | Moć upijanja za žene minimalno 500 g, za muškarce minimalno 250 g prema MDS certifikatu, brzina upijanja minimalno 4ml/s prema MDS 1/93 certifikatu, ispuštanje tekućine maksimalno 2 g prema MDS 1/93 Certifikatu, anatomski oblik, indikator vlažnosti. | 0 | 0.2668 | 5 | [6 empty] | 0 | 1 | '0930041024000 | UPD
POMAGALA ZA UROGENITALNI SUSTAV | Anatomski ulošci | 87 | 2693 | '093009102506 | '0930091025043 | Gaćice mrežaste elastične ,UNIZEL MEDICARE ,FORMACARE FIX MREŽASTE GAĆICE S | UNIZEL MEDICARE | Medicline | 01.01.2023 |  | 1 | 1 | 14 | 1a | 0 | 0 | 3 | 3 | NE | 0 | 1 | 0 | 0 | kom | do- | 10 | 0 | 0 | 296 | 0 | 0 |  | 0 | 0 | 0 | I | S | SP,LJ | Gaćice mrežaste, elastične, prema tjelesnoj težini. Opseg kukova od 80 do 140 cm, poliester, elastin, Dugotrajan proizvod s izrezima za noge i elastičnom vrpcom, povećava udobnost i sigurnost, podnošljivost za kožu. | 0 | 0.3119 | 5 | [6 empty] | 0 | 1 | '0930091025000 | UPD
POMAGALA ZA UROGENITALNI SUSTAV | Anatomski ulošci | 87 | 2694 | '093009102506 | '0930091025044 | Gaćice mrežaste elastične ,UNIZEL MEDICARE ,FORMACARE FIX MREŽASTE GAĆICE XL | UNIZEL MEDICARE | Medicline | 01.01.2023 |  | 1 | 1 | 14 | 1a | 0 | 0 | 3 | 3 | NE | 0 | 1 | 0 | 0 | kom | do- | 10 | 0 | 0 | 296 | 0 | 0 |  | 0 | 0 | 0 | I | S | SP,LJ | Gaćice mrežaste, elastične, prema tjelesnoj težini. Opseg kukova od 80 do 140 cm, poliester, elastin, Dugotrajan proizvod s izrezima za noge i elastičnom vrpcom, povećava udobnost i sigurnost, podnošljivost za kožu. | 0 | 0.3119 | 5 | [6 empty] | 0 | 1 | '0930091025000 | UPD
POMAGALA ZA UROGENITALNI SUSTAV | Anatomski ulošci | 87 | 2695 | '093009102506 | '0930091025045 | Gaćice mrežaste elastične ,UNIZEL MEDICARE ,FORMACARE FIX MREŽASTE GAĆICE XXL | UNIZEL MEDICARE | Medicline | 01.01.2023 |  | 1 | 1 | 14 | 1a | 0 | 0 | 3 | 3 | NE | 0 | 1 | 0 | 0 | kom | do- | 10 | 0 | 0 | 296 | 0 | 0 |  | 0 | 0 | 0 | I | S | SP,LJ | Gaćice mrežaste, elastične, prema tjelesnoj težini. Opseg kukova od 80 do 140 cm, poliester, elastin, Dugotrajan proizvod s izrezima za noge i elastičnom vrpcom, povećava udobnost i sigurnost, podnošljivost za kožu. | 0 | 0.3119 | 5 | [6 empty] | 0 | 1 | '0930091025000 | UPD
POMAGALA ZA UROGENITALNI SUSTAV | Anatomski ulošci | 87 | 2696 | '093009102506 | '0930091025046 | Gaćice mrežaste elastične ,UNIZEL MEDICARE ,FORMACARE FIX MREŽASTE GAĆICE XXXL | UNIZEL MEDICARE | Medicline | 01.01.2023 |  | 1 | 1 | 14 | 1a | 0 | 0 | 3 | 3 | NE | 0 | 1 | 0 | 0 | kom | do- | 10 | 0 | 0 | 296 | 0 | 0 |  | 0 | 0 | 0 | I | S | SP,LJ | Gaćice mrežaste, elastične, prema tjelesnoj težini. Opseg kukova od 80 do 140 cm, poliester, elastin, Dugotrajan proizvod s izrezima za noge i elastičnom vrpcom, povećava udobnost i sigurnost, podnošljivost za kožu. | 0 | 0.3119 | 5 | [6 empty] | 0 | 1 | '0930091025000 | UPD
POMAGALA ZA UROGENITALNI SUSTAV | Zaštitni podmetač za krevet | 88 | 2697 | '090300102601 | '0903001026001 | Zaštitni podmetač za krevet za jednokratnu uporabu ,Attends Healthcare AB ,Cover-Dri Super 40x60cm | Attends Healthcare AB | Elbi Medikal | 01.01.2023 |  | 1 | 1 | 14 | 1a | 0 | 3 | 3 | 3 | NE | 0 | 1 | 0 | 0 | kom | do- | 90 | 0 | 0 | 205 | 0 | 0 |  | 0 | 0 | 0 | I | S | SP,LJ | Netkani tekstil, polietilen i celuloza. | 0 | 0.211 | 25 | [6 empty] | 0 | 1 | '0903001026000 | UPD
POMAGALA ZA UROGENITALNI SUSTAV | Zaštitni podmetač za krevet | 88 | 2698 | '090300102601 | '0903001026002 | Zaštitni podmetač za krevet za jednokratnu uporabu ,Attends Healthcare AB ,Cover-Dri Super 60x60cm | Attends Healthcare AB | Elbi Medikal | 01.01.2023 |  | 1 | 1 | 14 | 1a | 0 | 3 | 3 | 3 | NE | 0 | 1 | 0 | 0 | kom | do- | 90 | 0 | 0 | 205 | 0 | 0 |  | 0 | 0 | 0 | I | S | SP,LJ | Netkani tekstil, polietilen i celuloza. | 0 | 0.211 | 25 | [6 empty] | 0 | 1 | '0903001026000 | UPD
POMAGALA ZA UROGENITALNI SUSTAV | Zaštitni podmetač za krevet | 88 | 2699 | '090300102601 | '0903001026003 | Zaštitni podmetač za krevet za jednokratnu uporabu ,Attends Healthcare AB ,Cover-Dri Super 60x90cm | Attends Healthcare AB | Elbi Medikal | 01.01.2023 |  | 1 | 1 | 14 | 1a | 0 | 3 | 3 | 3 | NE | 0 | 1 | 0 | 0 | kom | do- | 90 | 0 | 0 | 205 | 0 | 0 |  | 0 | 0 | 0 | I | S | SP,LJ | Netkani tekstil, polietilen i celuloza. | 0 | 0.211 | 25 | [6 empty] | 0 | 1 | '0903001026000 | UPD
POMAGALA ZA UROGENITALNI SUSTAV | Zaštitni podmetač za krevet | 88 | 2700 | '090300102602 | '0903001026004 | Zaštitni podmetač za krevet za jednokratnu uporabu ,Rosner-Mautby Meditrade GmbH ,Meditrade Supersorb Incontinence Sheets | Rosner-Mautby Meditrade GmbH | Golia | 01.01.2023 |  | 1 | 1 | 14 | 1a | 0 | 3 | 3 | 3 | NE | 0 | 1 | 0 | 0 | kom | do- | 90 | 0 | 0 | 205 | 0 | 0 |  | 0 | 0 | 0 | I | S | SP,LJ | Netkani tekstil, polietilen i celuloza. | 0 | 0.211 | 25 | [6 empty] | 0 | 1 | '0903001026000 | UPD
POMAGALA ZA UROGENITALNI SUSTAV | Zaštitni podmetač za krevet | 88 | 2701 | '090300102603 | '0903001026005 | Zaštitni podmetač za krevet za jednokratnu uporabu ,TZMO ,Seni soft 60x90 | TZMO | Bauerfeind | 01.01.2023 |  | 1 | 1 | 14 | 1a | 0 | 3 | 3 | 3 | NE | 0 | 1 | 0 | 0 | kom | do- | 90 | 0 | 0 | 205 | 0 | 0 |  | 0 | 0 | 0 | I | S | SP,LJ | Netkani tekstil, polietilen i celuloza. | 0 | 0.211 | 25 | [6 empty] | 0 | 1 | '0903001026000 | UPD
POMAGALA ZA UROGENITALNI SUSTAV | Zaštitni podmetač za krevet | 88 | 2702 | '090300102604 | '0903001026006 | Zaštitni podmetač za krevet za jednokratnu uporabu ,Ontex ,ID protea 60x60cm | Ontex | Tosama | 01.01.2023 |  | 1 | 1 | 14 | 1a | 0 | 3 | 3 | 3 | NE | 0 | 1 | 0 | 0 | kom | do- | 90 | 0 | 0 | 205 | 0 | 0 |  | 0 | 0 | 0 | I | S | SP,LJ | Netkani tekstil, polietilen i celuloza. | 0 | 0.211 | 25 | [6 empty] | 0 | 1 | '0903001026000 | UPD
POMAGALA ZA UROGENITALNI SUSTAV | Zaštitni podmetač za krevet | 88 | 2703 | '090300102604 | '0903001026007 | Zaštitni podmetač za krevet za jednokratnu uporabu ,Ontex ,ID protea 60x90cm | Ontex | Tosama | 01.01.2023 |  | 1 | 1 | 14 | 1a | 0 | 3 | 3 | 3 | NE | 0 | 1 | 0 | 0 | kom | do- | 90 | 0 | 0 | 205 | 0 | 0 |  | 0 | 0 | 0 | I | S | SP,LJ | Netkani tekstil, polietilen i celuloza. | 0 | 0.211 | 25 | [6 empty] | 0 | 1 | '0903001026000 | UPD
POMAGALA ZA UROGENITALNI SUSTAV | Zaštitni podmetač za krevet | 88 | 2704 | '090300102605 | '0903001026008 | Zaštitni podmetač za krevet za jednokratnu uporabu ,Essity Hygiene and Health AB ,Tena bed normal | Essity Hygiene and Health AB | Essity Croatia | 01.01.2023 |  | 1 | 1 | 14 | 1a | 0 | 3 | 3 | 3 | NE | 0 | 1 | 0 | 0 | kom | do- | 90 | 0 | 0 | 205 | 0 | 0 |  | 0 | 0 | 0 | I | S | SP,LJ | Netkani tekstil, polietilen i celuloza. | 0 | 0.211 | 25 | [6 empty] | 0 | 1 | '0903001026000 | UPD
POMAGALA ZA UROGENITALNI SUSTAV | Zaštitni podmetač za krevet | 88 | 2705 | '090300102605 | '0903001026009 | Zaštitni podmetač za krevet za jednokratnu uporabu ,Essity Hygiene and Health AB ,Tena bed plus | Essity Hygiene and Health AB | Essity Croatia | 01.01.2023 |  | 1 | 1 | 14 | 1a | 0 | 3 | 3 | 3 | NE | 0 | 1 | 0 | 0 | kom | do- | 90 | 0 | 0 | 205 | 0 | 0 |  | 0 | 0 | 0 | I | S | SP,LJ | Netkani tekstil, polietilen i celuloza. | 0 | 0.211 | 25 | [6 empty] | 0 | 1 | '0903001026000 | UPD
POMAGALA ZA UROGENITALNI SUSTAV | Zaštitni podmetač za krevet | 88 | 2706 | '090300102606 | '0903001026010 | Zaštitni podmetač za krevet za jednokratnu uporabu ,UNIZEL MEDICARE ,FORMA CARE PODMETAČI ZA KREVET | UNIZEL MEDICARE | Medicline | 01.01.2023 |  | 1 | 1 | 14 | 1a | 0 | 3 | 3 | 3 | NE | 0 | 1 | 0 | 0 | kom | do- | 90 | 0 | 0 | 205 | 0 | 0 |  | 0 | 0 | 0 | I | S | SP,LJ | Netkani tekstil, polietilen i celuloza. | 0 | 0.211 | 25 | [6 empty] | 0 | 1 | '0903001026000 | UPD
POMAGALA ZA UROGENITALNI SUSTAV | Zaštitni podmetač za krevet | 88 | 2707 | '090300102608 | '0903001026012 | Zaštitni podmetač za krevet za jednokratnu uporabu ,PAUL HARTMANN AG ,MOLINEA PLUS 130 G 60X60 | PAUL HARTMANN AG | PAUL HARTMANN | 01.01.2023 |  | 1 | 1 | 14 | 1a | 0 | 3 | 3 | 3 | NE | 0 | 1 | 0 | 0 | kom | do- | 90 | 0 | 0 | 205 | 0 | 0 |  | 0 | 0 | 0 | I | S | SP,LJ | Netkani tekstil, polietilen i celuloza. | 0 | 0.211 | 25 | [6 empty] | 0 | 1 | '0903001026000 | UPD
POMAGALA ZA UROGENITALNI SUSTAV | Zaštitni podmetač za krevet | 88 | 2708 | '090300102608 | '0903001026013 | Zaštitni podmetač za krevet za jednokratnu uporabu ,PAUL HARTMANN AG ,MOLINEA PLUS 130 G 60X90 | PAUL HARTMANN AG | PAUL HARTMANN | 01.01.2023 |  | 1 | 1 | 14 | 1a | 0 | 3 | 3 | 3 | NE | 0 | 1 | 0 | 0 | kom | do- | 90 | 0 | 0 | 205 | 0 | 0 |  | 0 | 0 | 0 | I | S | SP,LJ | Netkani tekstil, polietilen i celuloza. | 0 | 0.211 | 25 | [6 empty] | 0 | 1 | '0903001026000 | UPD
POMAGALA ZA UROGENITALNI SUSTAV | Zaštitni podmetač za krevet | 88 | 2709 | '090300102608 | '0903001026014 | Zaštitni podmetač za krevet za jednokratnu uporabu ,PAUL HARTMANN AG ,MOLINEA PLUS 80 G 60X90 | PAUL HARTMANN AG | PAUL HARTMANN | 01.01.2023 |  | 1 | 1 | 14 | 1a | 0 | 3 | 3 | 3 | NE | 0 | 1 | 0 | 0 | kom | do- | 90 | 0 | 0 | 205 | 0 | 0 |  | 0 | 0 | 0 | I | S | SP,LJ | Netkani tekstil, polietilen i celuloza. | 0 | 0.211 | 25 | [6 empty] | 0 | 1 | '0903001026000 | UPD
POMAGALA ZA UROGENITALNI SUSTAV | Zaštitni podmetač za krevet | 88 | 2710 | '090300102609 | '0903001026015 | Zaštitni podmetač za krevet za jednokratnu uporabu ,Europrosan S.p.A. ,FLUFSAN 60x60 nepropusni podmetači | Europrosan S.p.A. | IBEA | 01.01.2023 |  | 1 | 1 | 14 | 1a | 0 | 3 | 3 | 3 | NE | 0 | 1 | 0 | 0 | kom | do- | 90 | 0 | 0 | 205 | 0 | 0 |  | 0 | 0 | 0 | I | S | SP,LJ | Netkani tekstil, polietilen i celuloza. | 0 | 0.211 | 25 | [6 empty] | 0 | 1 | '0903001026000 | UPD
POMAGALA ZA UROGENITALNI SUSTAV | Zaštitni podmetač za krevet | 88 | 2711 | '090300102609 | '0903001026016 | Zaštitni podmetač za krevet za jednokratnu uporabu ,Europrosan S.p.A. ,FLUFSAN 60x90 nepropusni podmetači | Europrosan S.p.A. | IBEA | 01.01.2023 |  | 1 | 1 | 14 | 1a | 0 | 3 | 3 | 3 | NE | 0 | 1 | 0 | 0 | kom | do- | 90 | 0 | 0 | 205 | 0 | 0 |  | 0 | 0 | 0 | I | S | SP,LJ | Netkani tekstil, polietilen i celuloza. | 0 | 0.211 | 25 | [6 empty] | 0 | 1 | '0903001026000 | UPD
POMAGALA ZA UROGENITALNI SUSTAV | Zaštitni podmetač za krevet | 88 | 2712 | '090300102610 | '0903001026017 | Zaštitni podmetač za krevet za jednokratnu uporabu ,Eurofil s.r.l., Castilenti,Cda Cancelli ,VENIXE PODLOGE ZA KREVET | Eurofil s.r.l., Castilenti,Cda Cancelli | Otos | 01.01.2023 |  | 1 | 1 | 14 | 1a | 0 | 3 | 3 | 3 | NE | 0 | 1 | 0 | 0 | kom | do- | 90 | 0 | 0 | 205 | 0 | 0 |  | 0 | 0 | 0 | I | S | SP,LJ | Netkani tekstil, polietilen i celuloza. | 0 | 0.211 | 25 | [6 empty] | 0 | 1 | '0903001026000 | UPD
POMAGALA ZA UROGENITALNI SUSTAV | Zaštitni podmetač za krevet | 88 | 2713 | '090300102611 | '0903001026018 | Zaštitni podmetač za krevet za jednokratnu uporabu ,Lohmann & Rauscher ,Sentina podloške W vel. 40x60 | Lohmann & Rauscher | Lohmann & Rauscher | 01.01.2023 |  | 1 | 1 | 14 | 1a | 0 | 3 | 3 | 3 | NE | 0 | 1 | 0 | 0 | kom | do- | 90 | 0 | 0 | 205 | 0 | 0 |  | 0 | 0 | 0 | I | S | SP,LJ | Netkani tekstil, polietilen i celuloza. | 0 | 0.211 | 25 | [6 empty] | 0 | 1 | '0903001026000 | UPD
POMAGALA ZA UROGENITALNI SUSTAV | Zaštitni podmetač za krevet | 88 | 2714 | '090300102611 | '0903001026019 | Zaštitni podmetač za krevet za jednokratnu uporabu ,Lohmann & Rauscher ,Sentina podloške W vel. 60x60 | Lohmann & Rauscher | Lohmann & Rauscher | 01.01.2023 |  | 1 | 1 | 14 | 1a | 0 | 3 | 3 | 3 | NE | 0 | 1 | 0 | 0 | kom | do- | 90 | 0 | 0 | 205 | 0 | 0 |  | 0 | 0 | 0 | I | S | SP,LJ | Netkani tekstil, polietilen i celuloza. | 0 | 0.211 | 25 | [6 empty] | 0 | 1 | '0903001026000 | UPD
POMAGALA ZA UROGENITALNI SUSTAV | Zaštitni podmetač za krevet | 88 | 2715 | '090300102612 | '0903001026021 | Zaštitni podmetač za krevet za jednokratnu uporabu ,Elhadefler ,Relax bed underpad | Elhadefler | Egeria | 01.01.2023 |  | 1 | 1 | 14 | 1a | 0 | 3 | 3 | 3 | NE | 0 | 1 | 0 | 0 | kom | do- | 90 | 0 | 0 | 205 | 0 | 0 |  | 0 | 0 | 0 | I | S | SP,LJ | Netkani tekstil, polietilen i celuloza. | 0 | 0.211 | 25 | [6 empty] | 0 | 1 | '0903001026000 | UPD
POMAGALA ZA UROGENITALNI SUSTAV | Zaštitni podmetač za krevet | 88 | 2716 | '090300102613 | '0903001026022 | Zaštitni podmetač za krevet za jednokratnu uporabu ,SILC ,SOFFISOF PODMETAČI 60X90 | SILC | Salvus | 01.01.2023 |  | 1 | 1 | 14 | 1a | 0 | 3 | 3 | 3 | NE | 0 | 1 | 0 | 0 | kom | do- | 90 | 0 | 0 | 205 | 0 | 0 |  | 0 | 0 | 0 | I | S | SP,LJ | Netkani tekstil, polietilen i celuloza. | 0 | 0.211 | 25 | [6 empty] | 0 | 1 | '0903001026000 | UPD
POMAGALA ZA UROGENITALNI SUSTAV | Zaštitni podmetač za krevet | 88 | 2717 | '090300102614 | '0903001026023 | Zaštitni podmetač za krevet za jednokratnu uporabu ,ABENA ,Abri-Soft Eco 40x60cm | ABENA | SimBex | 01.01.2023 |  | 1 | 1 | 14 | 1a | 0 | 3 | 3 | 3 | NE | 0 | 1 | 0 | 0 | kom | do- | 90 | 0 | 0 | 205 | 0 | 0 |  | 0 | 0 | 0 | I | S | SP,LJ | Netkani tekstil, polietilen i celuloza. | 0 | 0.211 | 25 | [6 empty] | 0 | 1 | '0903001026000 | UPD
POMAGALA ZA UROGENITALNI SUSTAV | Zaštitni podmetač za krevet | 88 | 2718 | '090300102614 | '0903001026024 | Zaštitni podmetač za krevet za jednokratnu uporabu ,ABENA ,Abri-Soft Eco 60x60cm | ABENA | SimBex | 01.01.2023 |  | 1 | 1 | 14 | 1a | 0 | 3 | 3 | 3 | NE | 0 | 1 | 0 | 0 | kom | do- | 90 | 0 | 0 | 205 | 0 | 0 |  | 0 | 0 | 0 | I | S | SP,LJ | Netkani tekstil, polietilen i celuloza. | 0 | 0.211 | 25 | [6 empty] | 0 | 1 | '0903001026000 | UPD
POMAGALA ZA UROGENITALNI SUSTAV | Zaštitni podmetač za krevet | 88 | 2719 | '090300102614 | '0903001026025 | Zaštitni podmetač za krevet za jednokratnu uporabu ,ABENA ,Abri-Soft Eco 60x90cm | ABENA | SimBex | 01.01.2023 |  | 1 | 1 | 14 | 1a | 0 | 3 | 3 | 3 | NE | 0 | 1 | 0 | 0 | kom | do- | 90 | 0 | 0 | 205 | 0 | 0 |  | 0 | 0 | 0 | I | S | SP,LJ | Netkani tekstil, polietilen i celuloza. | 0 | 0.211 | 25 | [6 empty] | 0 | 1 | '0903001026000 | UPD
POMAGALA ZA UROGENITALNI SUSTAV | Zaštitni podmetač za krevet | 88 | 2720 | '090300102614 | '0903001026026 | Zaštitni podmetač za krevet za jednokratnu uporabu ,ABENA ,Abri-Soft Basic 40x60 cm | ABENA | SimBex | 01.01.2023 |  | 1 | 1 | 14 | 1a | 0 | 3 | 3 | 3 | NE | 0 | 1 | 0 | 0 | kom | do- | 90 | 0 | 0 | 205 | 0 | 0 |  | 0 | 0 | 0 | I | S | SP,LJ | Netkani tekstil, polietilen i celuloza. | 0 | 0.211 | 25 | [6 empty] | 0 | 1 | '0903001026000 | UPD
POMAGALA ZA UROGENITALNI SUSTAV | Zaštitni podmetač za krevet | 88 | 2721 | '090300102614 | '0903001026027 | Zaštitni podmetač za krevet za jednokratnu uporabu ,ABENA ,Abri-Soft Basic 60x60 cm | ABENA | SimBex | 01.01.2023 |  | 1 | 1 | 14 | 1a | 0 | 3 | 3 | 3 | NE | 0 | 1 | 0 | 0 | kom | do- | 90 | 0 | 0 | 205 | 0 | 0 |  | 0 | 0 | 0 | I | S | SP,LJ | Netkani tekstil, polietilen i celuloza. | 0 | 0.211 | 25 | [6 empty] | 0 | 1 | '0903001026000 | UPD
POMAGALA ZA UROGENITALNI SUSTAV | Zaštitni podmetač za krevet | 88 | 2722 | '090300102614 | '0903001026028 | Zaštitni podmetač za krevet za jednokratnu uporabu ,ABENA ,Abri-Soft Basic 60x90 cm | ABENA | SimBex | 01.01.2023 |  | 1 | 1 | 14 | 1a | 0 | 3 | 3 | 3 | NE | 0 | 1 | 0 | 0 | kom | do- | 90 | 0 | 0 | 205 | 0 | 0 |  | 0 | 0 | 0 | I | S | SP,LJ | Netkani tekstil, polietilen i celuloza. | 0 | 0.211 | 25 | [6 empty] | 0 | 1 | '0903001026000 | UPD
POMAGALA ZA UROGENITALNI SUSTAV | Zaštitni podmetač za krevet | 88 | 2723 | '090300102614 | '0903001026029 | Zaštitni podmetač za krevet za jednokratnu uporabu ,ABENA ,Abri-Soft Classic 40x60 cm | ABENA | SimBex | 01.01.2023 |  | 1 | 1 | 14 | 1a | 0 | 3 | 3 | 3 | NE | 0 | 1 | 0 | 0 | kom | do- | 90 | 0 | 0 | 205 | 0 | 0 |  | 0 | 0 | 0 | I | S | SP,LJ | Netkani tekstil, polietilen i celuloza. | 0 | 0.211 | 25 | [6 empty] | 0 | 1 | '0903001026000 | UPD
POMAGALA ZA UROGENITALNI SUSTAV | Zaštitni podmetač za krevet | 88 | 2724 | '090300102614 | '0903001026030 | Zaštitni podmetač za krevet za jednokratnu uporabu ,ABENA ,Abri-Soft Classic 60x60 cm | ABENA | SimBex | 01.01.2023 |  | 1 | 1 | 14 | 1a | 0 | 3 | 3 | 3 | NE | 0 | 1 | 0 | 0 | kom | do- | 90 | 0 | 0 | 205 | 0 | 0 |  | 0 | 0 | 0 | I | S | SP,LJ | Netkani tekstil, polietilen i celuloza. | 0 | 0.211 | 25 | [6 empty] | 0 | 1 | '0903001026000 | UPD
POMAGALA ZA UROGENITALNI SUSTAV | Zaštitni podmetač za krevet | 88 | 2725 | '090300102614 | '0903001026031 | Zaštitni podmetač za krevet za jednokratnu uporabu ,ABENA ,Abri-Soft Classic 60x90 cm | ABENA | SimBex | 01.01.2023 |  | 1 | 1 | 14 | 1a | 0 | 3 | 3 | 3 | NE | 0 | 1 | 0 | 0 | kom | do- | 90 | 0 | 0 | 205 | 0 | 0 |  | 0 | 0 | 0 | I | S | SP,LJ | Netkani tekstil, polietilen i celuloza. | 0 | 0.211 | 25 | [6 empty] | 0 | 1 | '0903001026000 | UPD
POMAGALA ZA UROGENITALNI SUSTAV | Zaštitni podmetač za krevet | 88 | 2726 | '090300102615 | '0903001026032 | Zaštitni podmetač za krevet za jednokratnu uporabu ,AMD Active Medical Disposable ,AMD PAD 60x90 super | AMD Active Medical Disposable | Salvus | 01.01.2023 |  | 1 | 1 | 14 | 1a | 0 | 3 | 3 | 3 | NE | 0 | 1 | 0 | 0 | kom | do- | 90 | 0 | 0 | 205 | 0 | 0 |  | 0 | 0 | 0 | I | S | SP,LJ | Netkani tekstil, polietilen i celuloza. | 0 | 0.211 | 25 | [6 empty] | 0 | 1 | '0903001026000 | UPD
POMAGALA ZA UROGENITALNI SUSTAV | Zaštitni podmetač za krevet | 88 | 2727 | '090300102615 | '0903001026033 | Zaštitni podmetač za krevet za jednokratnu uporabu ,AMD Active Medical Disposable ,AMD PAD 60x90 extra | AMD Active Medical Disposable | Salvus | 01.01.2023 |  | 1 | 1 | 14 | 1a | 0 | 3 | 3 | 3 | NE | 0 | 1 | 0 | 0 | kom | do- | 90 | 0 | 0 | 205 | 0 | 0 |  | 0 | 0 | 0 | I | S | SP,LJ | Netkani tekstil, polietilen i celuloza. | 0 | 0.211 | 25 | [6 empty] | 0 | 1 | '0903001026000 | UPD
POMAGALA ZA UROGENITALNI SUSTAV | Zaštitni podmetač za krevet | 88 | 2728 | '090300102616 | '0903001026034 | Zaštitni podmetač za krevet za jednokratnu uporabu ,Karl Dietz Kijevo ,Lena Dry Pad 7000 | Karl Dietz Kijevo | Karl Dietz | 01.01.2023 |  | 1 | 1 | 14 | 1a | 0 | 3 | 3 | 3 | NE | 0 | 1 | 0 | 0 | kom | do- | 90 | 0 | 0 | 205 | 0 | 0 |  | 0 | 0 | 0 | I | S | SP,LJ | Netkani tekstil, polietilen i celuloza. | 0 | 0.211 | 25 | [6 empty] | 0 | 1 | '0903001026000 | UPD
POMAGALA ZA UROGENITALNI SUSTAV | Zaštitni podmetač za krevet | 88 | 2729 | '090300102611 | '0903001026035 | Zaštitni podmetač za krevet za jednokratnu uporabu ,Lohmann & Rauscher ,Sentina podloške P vel. 40x60 | Lohmann & Rauscher | Lohmann & Rauscher | 01.01.2023 |  | 1 | 1 | 14 | 1a | 0 | 3 | 3 | 3 | NE | 0 | 1 | 0 | 0 | kom | do- | 90 | 0 | 0 | 205 | 0 | 0 |  | 0 | 0 | 0 | I | S | SP,LJ | Netkani tekstil, polietilen i celuloza. | 0 | 0.211 | 25 | [6 empty] | 0 | 1 | '0903001026000 | UPD
POMAGALA ZA UROGENITALNI SUSTAV | Zaštitni podmetač za krevet | 88 | 2730 | '090300102611 | '0903001026036 | Zaštitni podmetač za krevet za jednokratnu uporabu ,Lohmann & Rauscher ,Sentina podloške P vel. 60x60 | Lohmann & Rauscher | Lohmann & Rauscher | 01.01.2023 |  | 1 | 1 | 14 | 1a | 0 | 3 | 3 | 3 | NE | 0 | 1 | 0 | 0 | kom | do- | 90 | 0 | 0 | 205 | 0 | 0 |  | 0 | 0 | 0 | I | S | SP,LJ | Netkani tekstil, polietilen i celuloza. | 0 | 0.211 | 25 | [6 empty] | 0 | 1 | '0903001026000 | UPD
POMAGALA ZA UROGENITALNI SUSTAV | Zaštitni podmetač za krevet | 88 | 2731 | '090300102611 | '0903001026037 | Zaštitni podmetač za krevet za jednokratnu uporabu ,Lohmann & Rauscher ,Sentina podloške W vel. 60x90 | Lohmann & Rauscher | Lohmann & Rauscher | 01.01.2023 |  | 1 | 1 | 14 | 1a | 0 | 3 | 3 | 3 | NE | 0 | 1 | 0 | 0 | kom | do- | 90 | 0 | 0 | 205 | 0 | 0 |  | 0 | 0 | 0 | I | S | SP,LJ | Netkani tekstil, polietilen i celuloza. | 0 | 0.211 | 25 | [6 empty] | 0 | 1 | '0903001026000 | UPD
POMAGALA ZA UROGENITALNI SUSTAV | Zaštitni podmetač za krevet | 88 | 2732 | '090300102617 | '0903001026038 | Zaštitni podmetač za krevet za jednokratnu uporabu ,ZARYS International Group ,BETAtex absorbent underpad 40x60cm | ZARYS International Group | Medicina trgovina | 01.01.2023 |  | 1 | 1 | 14 | 1a | 0 | 3 | 3 | 3 | NE | 0 | 1 | 0 | 0 | kom | do- | 90 | 0 | 0 | 205 | 0 | 0 |  | 0 | 0 | 0 | I | S | SP,LJ | Netkani tekstil, polietilen i celuloza. | 0 | 0.1991 | 25 | [6 empty] | 0 | 1 | '0903001026000 | UPD
POMAGALA ZA UROGENITALNI SUSTAV | Zaštitni podmetač za krevet | 88 | 2733 | '090300102617 | '0903001026039 | Zaštitni podmetač za krevet za jednokratnu uporabu ,ZARYS International Group ,BETAtex absorbent underpad 60x60cm | ZARYS International Group | Medicina trgovina | 01.01.2023 |  | 1 | 1 | 14 | 1a | 0 | 3 | 3 | 3 | NE | 0 | 1 | 0 | 0 | kom | do- | 90 | 0 | 0 | 205 | 0 | 0 |  | 0 | 0 | 0 | I | S | SP,LJ | Netkani tekstil, polietilen i celuloza. | 0 | 0.1991 | 25 | [6 empty] | 0 | 1 | '0903001026000 | UPD
POMAGALA ZA UROGENITALNI SUSTAV | Zaštitni podmetač za krevet | 88 | 2734 | '090300102617 | '0903001026040 | Zaštitni podmetač za krevet za jednokratnu uporabu ,ZARYS International Group ,BETAtex absorbent underpad 60x90cm | ZARYS International Group | Medicina trgovina | 01.01.2023 |  | 1 | 1 | 14 | 1a | 0 | 3 | 3 | 3 | NE | 0 | 1 | 0 | 0 | kom | do- | 90 | 0 | 0 | 205 | 0 | 0 |  | 0 | 0 | 0 | I | S | SP,LJ | Netkani tekstil, polietilen i celuloza. | 0 | 0.1991 | 25 | [6 empty] | 0 | 1 | '0903001026000 | UPD
POMAGALA ZA UROGENITALNI SUSTAV | Zaštitni podmetač za krevet | 88 | 2735 | '090300102607 | '0903001026042 | Zaštitni podmetač za krevet za jednokratnu uporabu ,ONTEX ,iD Expert Protect 60x90 | ONTEX | Fokus Medical | 01.01.2023 |  | 1 | 1 | 14 | 1a | 0 | 3 | 3 | 3 | NE | 0 | 1 | 0 | 0 | kom | do- | 90 | 0 | 0 | 205 | 0 | 0 |  | 0 | 0 | 0 | I | S | SP,LJ | Netkani tekstil, polietilen i celuloza. | 0 | 0.211 | 25 | [6 empty] | 0 | 1 | '0903001026000 | UPD
POMAGALA ZA UROGENITALNI SUSTAV | Zaštitni podmetač za krevet | 88 | 2736 | '090300102618 | '0903001026043 | Zaštitni podmetač za krevet za jednokratnu uporabu ,PAUL HARTMANN AG ,MoliCare Premium Bed Mat 60x90, 30 kom, 5 drops | PAUL HARTMANN AG | PAUL HARTMANN | 01.01.2023 |  | 1 | 1 | 14 | 1a | 0 | 3 | 3 | 3 | NE | 0 | 1 | 0 | 0 | kom | do | 90 | 0 | 0 | 205 | 0 | 0 |  | 0 | 0 | 0 | I | S | SP,LJ | Netkani tekstil, polietilen i celuloza. | 0 | 0.211 | 25 |  | 1 |  |  |  |  | 0 | 1 | '0903001026000 | UPD
POMAGALA ZA UROGENITALNI SUSTAV | Zaštitni podmetač za krevet | 88 | 2737 | '090300102618 | '0903001026044 | Zaštitni podmetač za krevet za jednokratnu uporabu ,PAUL HARTMANN AG , MoliCare Premium Bed Mat 60x90, 25 kom, 7 drops | PAUL HARTMANN AG | PAUL HARTMANN | 01.01.2023 |  | 1 | 1 | 14 | 1a | 0 | 3 | 3 | 3 | NE | 0 | 1 | 0 | 0 | kom | do | 90 | 0 | 0 | 205 | 0 | 0 |  | 0 | 0 | 0 | I | S | SP,LJ | Netkani tekstil, polietilen i celuloza. | 0 | 0.211 | 25 |  | 1 |  |  |  |  | 0 | 1 | '0903001026000 | UPD
POMAGALA ZA UROGENITALNI SUSTAV | Zaštitni podmetač za krevet | 88 | 2738 | '090300102618 | '0903001026045 | Zaštitni podmetač za krevet za jednokratnu uporabu ,PAUL HARTMANN AG ,MoliCare Premium Bed Mat 60x90, 30 kom, 7 drops | PAUL HARTMANN AG | PAUL HARTMANN | 01.01.2023 |  | 1 | 1 | 14 | 1a | 0 | 3 | 3 | 3 | NE | 0 | 1 | 0 | 0 | kom | do | 90 | 0 | 0 | 205 | 0 | 0 |  | 0 | 0 | 0 | I | S | SP,LJ | Netkani tekstil, polietilen i celuloza. | 0 | 0.211 | 25 | [6 empty] | 0 | 1 | '0903001026000 | UPD
POMAGALA ZA UROGENITALNI SUSTAV | Zaštitni podmetač za krevet | 88 | 2739 | '090300102619 | '0903001026046 | Zaštitni podmetač za krevet za jednokratnu uporabu ,ABENA ,Abena Abri Soft Superdry 40x60cm | ABENA | SimBex | 01.01.2023 |  | 1 | 0 | 14 | 1a | 0 | 3 | 3 | 3 | NE | 0 | 1 | 0 | 0 | kom | do | 90 | 0 | 0 | 205 | 0 | 0 |  | 0 | 0 | 0 | I | S | SP,LJ | Netkani tekstil, polietilen i celuloza. | 0 | 0.211 | 25 |  | 1 |  |  |  |  | 0 | 1 | '0903001026000 | UPD
POMAGALA ZA UROGENITALNI SUSTAV | Zaštitni podmetač za krevet | 88 | 2740 | '090300102619 | '0903001026047 | Zaštitni podmetač za krevet za jednokratnu uporabu ,ABENA , Abena Abri Soft Superdry 60x60cm | ABENA | SimBex | 01.01.2023 |  | 1 | 0 | 14 | 1a | 0 | 3 | 3 | 3 | NE | 0 | 1 | 0 | 0 | kom | do | 90 | 0 | 0 | 205 | 0 | 0 |  | 0 | 0 | 0 | I | S | SP,LJ | Netkani tekstil, polietilen i celuloza. | 0 | 0.211 | 25 |  | 1 |  |  |  |  | 0 | 1 | '0903001026000 | UPD
POMAGALA ZA UROGENITALNI SUSTAV | Zaštitni podmetač za krevet | 88 | 2741 | '090300102619 | '0903001026048 | Zaštitni podmetač za krevet za jednokratnu uporabu ,ABENA , Abena Abri Soft Superdry 60x90cm | ABENA | SimBex | 01.01.2023 |  | 1 | 0 | 14 | 1a | 0 | 3 | 3 | 3 | NE | 0 | 1 | 0 | 0 | kom | do | 90 | 0 | 0 | 205 | 0 | 0 |  | 0 | 0 | 0 | I | S | SP,LJ | Netkani tekstil, polietilen i celuloza. | 0 | 0.211 | 25 |  | 1 |  |  |  |  | 0 | 1 | '0903001026000 | UPD
POMAGALA ZA UROGENITALNI SUSTAV | Zaštitni podmetač za krevet | 88 | 2742 | '090300102620 | '0903001026049 | Zaštitni podmetač za krevet za jednokratnu uporabu ,Drylock Tehnologies NV ,Dailee Bed Normal 60x90cm | Drylock Tehnologies NV | Moje zdravlje | 01.01.2023 |  | 1 | 0 | 14 | 1a | 0 | 3 | 3 | 3 | NE | 0 | 1 | 0 | 0 | kom | do | 90 | 0 | 0 | 205 | 0 | 0 |  | 0 | 0 | 0 | I | S | SP,LJ | Netkani tekstil, polietilen i celuloza. | 0 | 0.211 | 25 | [6 empty] | 0 | 1 | '0903001026000 | UPD
POMAGALA ZA UROGENITALNI SUSTAV | Zaštitni podmetač za krevet | 88 | 2743 | '090300102620 | '0903001026050 | Zaštitni podmetač za krevet za jednokratnu uporabu ,Drylock Tehnologies NV , Dailee Bed Plus 60x90cm | Drylock Tehnologies NV | Moje zdravlje | 01.01.2023 |  | 1 | 0 | 14 | 1a | 0 | 3 | 3 | 3 | NE | 0 | 1 | 0 | 0 | kom | do | 90 | 0 | 0 | 205 | 0 | 0 |  | 0 | 0 | 0 | I | S | SP,LJ | Netkani tekstil, polietilen i celuloza. | 0 | 0.211 | 25 | [6 empty] | 0 | 1 | '0903001026000 | UPD
POMAGALA ZA UROGENITALNI SUSTAV | Zaštitni podmetač za krevet | 88 | 2744 | '090300102620 | '0903001026051 | Zaštitni podmetač za krevet za jednokratnu uporabu ,Drylock Tehnologies NV , Dailee Bed Premium Fix 60x90cm | Drylock Tehnologies NV | Moje zdravlje | 01.01.2023 |  | 1 | 0 | 14 | 1a | 0 | 3 | 3 | 3 | NE | 0 | 1 | 0 | 0 | kom | do | 90 | 0 | 0 | 205 | 0 | 0 |  | 0 | 0 | 0 | I | S | SP,LJ | Netkani tekstil, polietilen i celuloza. | 0 | 0.211 | 25 | [6 empty] | 0 | 1 | '0903001026000 | UPD
OBLOGE ZA RANE | Alginati | 90 | 2745 | '021803110101 | '0218031101001 | Alginatna obloga za rane do 75 cm2 ,3M ,3M TEGADERM ALGINATE 5x5cm | 3M | Medical intertrade | 01.01.2023 |  | 1 | 1 | 14 | 1a | 0 | 1 | 1 | 1 | NE | 0 | 8 | 0 | 0 | cm2 | do | 10 | 5 | 5 | 351,206 | 0 | 0 |  | 0 | 0 | 0 | IIb | S | SP,LJ | Mekana primarna obloga. Kalcij/natrijeva alginatna vlakna, sterilna netkana. CE certifikat. | 0 | 0.0372 | 5 |  | 1 |  |  |  |  | 0 | 1 | '0218031101000 | UPD
OBLOGE ZA RANE | Alginati | 90 | 2746 | '021803110103 | '0218031101002 | Alginatna obloga za rane do 75 cm2 ,Lohmann & Rauscher ,Suprasorb A Ca 5 x 5 cm | Lohmann & Rauscher | Lohmann & Rauscher | 01.01.2023 |  | 1 | 1 | 14 | 1a | 0 | 1 | 1 | 1 | NE | 0 | 8 | 0 | 0 | cm2 | do | 10 | 5 | 5 | 351,206 | 0 | 0 |  | 0 | 0 | 0 | IIb | S | SP,LJ | Mekana primarna obloga. Kalcij/natrijeva alginatna vlakna, sterilna netkana. CE certifikat. | 0 | 0.0372 | 5 |  | 1 |  |  |  |  | 0 | 1 | '0218031101000 | UPD
OBLOGE ZA RANE | Alginati | 90 | 2747 | '021803110104 | '0218031101003 | Alginatna obloga za rane do 75 cm2 ,PAUL HARTMANN AG ,SORBALGON 5X5 CM | PAUL HARTMANN AG | PAUL HARTMANN | 01.01.2023 |  | 1 | 1 | 14 | 1a | 0 | 1 | 1 | 1 | NE | 0 | 8 | 0 | 0 | cm2 | do | 10 | 5 | 5 | 351,206 | 0 | 0 |  | 0 | 0 | 0 | IIb | S | SP,LJ | Mekana primarna obloga. Kalcij/natrijeva alginatna vlakna, sterilna netkana. CE certifikat. | 0 | 0.0372 | 5 |  | 1 |  |  |  |  | 0 | 1 | '0218031101000 | UPD
OBLOGE ZA RANE | Alginati | 90 | 2748 | '021803110105 | '0218031101004 | Alginatna obloga za rane do 75 cm2 ,ConvaTec ,Kaltostat Calcium Sodium Alginate Dressing 5x5 cm | ConvaTec | Stoma medical | 01.01.2023 |  | 1 | 1 | 14 | 1a | 0 | 1 | 1 | 1 | NE | 0 | 8 | 0 | 0 | cm2 | do | 10 | 5 | 5 | 351,206 | 0 | 0 |  | 0 | 0 | 0 | IIb | S | SP,LJ | Mekana primarna obloga. Kalcij/natrijeva alginatna vlakna, sterilna netkana. CE certifikat. | 0 | 0.0372 | 5 |  | 1 |  |  |  |  | 0 | 1 | '0218031101000 | UPD
OBLOGE ZA RANE | Alginati | 90 | 2749 | '021803110106 | '0218031101005 | Alginatna obloga za rane do 75 cm2 ,T&L Co. ,Renocare alginatna obloga za rane 5x5 cm | T&L Co. | Sanitas | 01.01.2023 |  | 1 | 1 | 14 | 1a | 0 | 1 | 1 | 1 | NE | 0 | 8 | 0 | 0 | cm2 | do | 10 | 5 | 5 | 351,206 | 0 | 0 |  | 0 | 0 | 0 | IIb | S | SP,LJ | Mekana primarna obloga. Kalcij/natrijeva alginatna vlakna, sterilna netkana. CE certifikat. | 0 | 0.0372 | 5 |  | 1 |  |  |  |  | 0 | 1 | '0218031101000 | UPD
OBLOGE ZA RANE | Alginati | 90 | 2750 | '021803110107 | '0218031101006 | Alginatna obloga za rane do 75 cm2 ,Molnlycke Health Care AB ,Melgisorb Plus 5x5 | Molnlycke Health Care AB | Molnlycke Health Care Adria | 01.01.2023 |  | 1 | 1 | 14 | 1a | 0 | 1 | 1 | 1 | NE | 0 | 8 | 0 | 0 | cm2 | do | 10 | 5 | 5 | 351,206 | 0 | 0 |  | 0 | 0 | 0 | IIb | S | SP,LJ | Mekana primarna obloga. Kalcij/natrijeva alginatna vlakna, sterilna netkana. CE certifikat. | 0 | 0.0372 | 5 |  | 1 |  |  |  |  | 0 | 1 | '0218031101000 | UPD
OBLOGE ZA RANE | Alginati | 90 | 2751 | '021803110201 | '0218031102001 | Alginatna obloga za rane iznad 75 cm2 ,3M ,3M TEGADERM ALGINATE 10x10cm | 3M | Medical intertrade | 01.01.2023 |  | 1 | 1 | 14 | 1a | 0 | 1 | 1 | 1 | NE | 0 | 8 | 0 | 0 | cm2 | do | 10 | 10 | 10 | 351,206 | 0 | 0 |  | 0 | 0 | 0 | IIb | S | SP,LJ | Mekana primarna obloga. Kalcij/natrijeva alginatna vlakna, sterilna netkana. CE certifikat. | 0 | 0.0199 | 5 |  | 1 |  |  |  |  | 0 | 1 | '0218031102000 | UPD
OBLOGE ZA RANE | Alginati | 90 | 2752 | '021803110201 | '0218031102002 | Alginatna obloga za rane iznad 75 cm2 ,3M ,3M TEGADERM ALGINATE 10x20cm | 3M | Medical intertrade | 01.01.2023 |  | 1 | 1 | 14 | 1a | 0 | 1 | 1 | 1 | NE | 0 | 8 | 0 | 0 | cm2 | do | 10 | 10 | 20 | 351,206 | 0 | 0 |  | 0 | 0 | 0 | IIb | S | SP,LJ | Mekana primarna obloga. Kalcij/natrijeva alginatna vlakna, sterilna netkana. CE certifikat. | 0 | 0.0199 | 5 |  | 1 |  |  |  |  | 0 | 1 | '0218031102000 | UPD
OBLOGE ZA RANE | Alginati | 90 | 2753 | '021803110203 | '0218031102005 | Alginatna obloga za rane iznad 75 cm2 ,Coloplast A/S ,BIATAIN Alginate (SEASORB Soft Dressing) 3710 (10x10 cm) | Coloplast A/S | Medikal Lux | 01.01.2023 |  | 1 | 1 | 14 | 1a | 0 | 1 | 1 | 1 | NE | 0 | 8 | 0 | 0 | cm2 | do | 10 | 10 | 10 | 351,206 | 0 | 0 |  | 0 | 0 | 0 | IIb | S | SP,LJ | Mekana primarna obloga. Kalcij/natrijeva alginatna vlakna, sterilna netkana. CE certifikat. | 0 | 0.0199 | 5 |  | 1 |  |  |  |  | 0 | 1 | '0218031102000 | UPD
OBLOGE ZA RANE | Alginati | 90 | 2754 | '021803110203 | '0218031102006 | Alginatna obloga za rane iznad 75 cm2 ,Coloplast A/S ,BIATAIN Alginate (SEASORB Soft Dressing) 3715 (15x15 cm) | Coloplast A/S | Medikal Lux | 01.01.2023 |  | 1 | 1 | 14 | 1a | 0 | 1 | 1 | 1 | NE | 0 | 8 | 0 | 0 | cm2 | do | 10 | 15 | 15 | 351,206 | 0 | 0 |  | 0 | 0 | 0 | IIb | S | SP,LJ | Mekana primarna obloga. Kalcij/natrijeva alginatna vlakna, sterilna netkana. CE certifikat. | 0 | 0.0199 | 5 |  | 1 |  |  |  |  | 0 | 1 | '0218031102000 | UPD
OBLOGE ZA RANE | Alginati | 90 | 2755 | '021803110204 | '0218031102007 | Alginatna obloga za rane iznad 75 cm2 ,Smith&Nephew Medical Limited ,Algisite M 10cmx10cm | Smith&Nephew Medical Limited | Rozi Step | 01.01.2023 |  | 1 | 1 | 14 | 1a | 0 | 1 | 1 | 1 | NE | 0 | 8 | 0 | 0 | cm2 | do | 10 | 10 | 10 | 351,206 | 0 | 0 |  | 0 | 0 | 0 | IIb | S | SP,LJ | Mekana primarna obloga. Kalcij/natrijeva alginatna vlakna, sterilna netkana. CE certifikat. | 0 | 0.0199 | 5 |  | 1 |  |  |  |  | 0 | 1 | '0218031102000 | UPD
OBLOGE ZA RANE | Alginati | 90 | 2756 | '021803110204 | '0218031102008 | Alginatna obloga za rane iznad 75 cm2 ,Smith&Nephew Medical Limited ,Algisite M 15cmx20cm | Smith&Nephew Medical Limited | Rozi Step | 01.01.2023 |  | 1 | 1 | 14 | 1a | 0 | 1 | 1 | 1 | NE | 0 | 8 | 0 | 0 | cm2 | do | 10 | 15 | 20 | 351,206 | 0 | 0 |  | 0 | 0 | 0 | IIb | S | SP,LJ | Mekana primarna obloga. Kalcij/natrijeva alginatna vlakna, sterilna netkana. CE certifikat. | 0 | 0.0199 | 5 |  | 1 |  |  |  |  | 0 | 1 | '0218031102000 | UPD
OBLOGE ZA RANE | Alginati | 90 | 2757 | '021803110205 | '0218031102009 | Alginatna obloga za rane iznad 75 cm2 ,Lohmann & Rauscher ,Suprasorb A Ca 10 x 10 cm | Lohmann & Rauscher | Lohmann & Rauscher | 01.01.2023 |  | 1 | 1 | 14 | 1a | 0 | 1 | 1 | 1 | NE | 0 | 8 | 0 | 0 | cm2 | do | 10 | 10 | 10 | 351,206 | 0 | 0 |  | 0 | 0 | 0 | IIb | S | SP,LJ | Mekana primarna obloga. Kalcij/natrijeva alginatna vlakna, sterilna netkana. CE certifikat. | 0 | 0.0199 | 5 |  | 1 |  |  |  |  | 0 | 1 | '0218031102000 | UPD
OBLOGE ZA RANE | Alginati | 90 | 2758 | '021803110205 | '0218031102010 | Alginatna obloga za rane iznad 75 cm2 ,Lohmann & Rauscher ,Suprasorb A Ca 10 x 20 cm | Lohmann & Rauscher | Lohmann & Rauscher | 01.01.2023 |  | 1 | 1 | 14 | 1a | 0 | 1 | 1 | 1 | NE | 0 | 8 | 0 | 0 | cm2 | do | 10 | 10 | 20 | 351,206 | 0 | 0 |  | 0 | 0 | 0 | IIb | S | SP,LJ | Mekana primarna obloga. Kalcij/natrijeva alginatna vlakna, sterilna netkana. CE certifikat. | 0 | 0.0199 | 5 |  | 1 |  |  |  |  | 0 | 1 | '0218031102000 | UPD
OBLOGE ZA RANE | Alginati | 90 | 2759 | '021803110206 | '0218031102011 | Alginatna obloga za rane iznad 75 cm2 ,PAUL HARTMANN AG ,SORBALGON 10X20 CM | PAUL HARTMANN AG | PAUL HARTMANN | 01.01.2023 |  | 1 | 1 | 14 | 1a | 0 | 1 | 1 | 1 | NE | 0 | 8 | 0 | 0 | cm2 | do | 10 | 10 | 20 | 351,206 | 0 | 0 |  | 0 | 0 | 0 | IIb | S | SP,LJ | Mekana primarna obloga. Kalcij/natrijeva alginatna vlakna, sterilna netkana. CE certifikat. | 0 | 0.0199 | 5 |  | 1 |  |  |  |  | 0 | 1 | '0218031102000 | UPD
OBLOGE ZA RANE | Alginati | 90 | 2760 | '021803110207 | '0218031102012 | Alginatna obloga za rane iznad 75 cm2 ,ConvaTec ,Kaltostat Calcium Sodium Alginate Dressing 7,5x12 cm | ConvaTec | Stoma medical | 01.01.2023 |  | 1 | 1 | 14 | 1a | 0 | 1 | 1 | 1 | NE | 0 | 8 | 0 | 0 | cm2 | do | 10 | 7.5 | 12 | 351,206 | 0 | 0 |  | 0 | 0 | 0 | IIb | S | SP,LJ | Mekana primarna obloga. Kalcij/natrijeva alginatna vlakna, sterilna netkana. CE certifikat. | 0 | 0.0199 | 5 |  | 1 |  |  |  |  | 0 | 1 | '0218031102000 | UPD
OBLOGE ZA RANE | Alginati | 90 | 2761 | '021803110207 | '0218031102013 | Alginatna obloga za rane iznad 75 cm2 ,ConvaTec ,Kaltostat Calcium Sodium Alginate Dressing 10x20 cm | ConvaTec | Stoma medical | 01.01.2023 |  | 1 | 1 | 14 | 1a | 0 | 1 | 1 | 1 | NE | 0 | 8 | 0 | 0 | cm2 | do | 10 | 10 | 20 | 351,206 | 0 | 0 |  | 0 | 0 | 0 | IIb | S | SP,LJ | Mekana primarna obloga. Kalcij/natrijeva alginatna vlakna, sterilna netkana. CE certifikat. | 0 | 0.0199 | 5 |  | 1 |  |  |  |  | 0 | 1 | '0218031102000 | UPD
OBLOGE ZA RANE | Alginati | 90 | 2762 | '021803110207 | '0218031102014 | Alginatna obloga za rane iznad 75 cm2 ,ConvaTec ,Kaltostat Calcium Sodium Alginate Dressing 15x25 cm | ConvaTec | Stoma medical | 01.01.2023 |  | 1 | 1 | 14 | 1a | 0 | 1 | 1 | 1 | NE | 0 | 8 | 0 | 0 | cm2 | do | 10 | 15 | 25 | 351,206 | 0 | 0 |  | 0 | 0 | 0 | IIb | S | SP,LJ | Mekana primarna obloga. Kalcij/natrijeva alginatna vlakna, sterilna netkana. CE certifikat. | 0 | 0.0199 | 5 |  | 1 |  |  |  |  | 0 | 1 | '0218031102000 | UPD
OBLOGE ZA RANE | Alginati | 90 | 2763 | '021803110208 | '0218031102015 | Alginatna obloga za rane iznad 75 cm2 ,T&L Co. ,Renocare alginatna obloga za rane 10x10 cm | T&L Co. | Sanitas | 01.01.2023 |  | 1 | 1 | 14 | 1a | 0 | 1 | 1 | 1 | NE | 0 | 8 | 0 | 0 | cm2 | do | 10 | 10 | 10 | 351,206 | 0 | 0 |  | 0 | 0 | 0 | IIb | S | SP,LJ | Mekana primarna obloga. Kalcij/natrijeva alginatna vlakna, sterilna netkana. CE certifikat. | 0 | 0.0199 | 5 |  | 1 |  |  |  |  | 0 | 1 | '0218031102000 | UPD
OBLOGE ZA RANE | Alginati | 90 | 2764 | '021803110208 | '0218031102016 | Alginatna obloga za rane iznad 75 cm2 ,T&L Co. ,Renocare alginatna obloga za rane 10x20 cm | T&L Co. | Sanitas | 01.01.2023 |  | 1 | 1 | 14 | 1a | 0 | 1 | 1 | 1 | NE | 0 | 8 | 0 | 0 | cm2 | do | 10 | 10 | 20 | 351,206 | 0 | 0 |  | 0 | 0 | 0 | IIb | S | SP,LJ | Mekana primarna obloga. Kalcij/natrijeva alginatna vlakna, sterilna netkana. CE certifikat. | 0 | 0.0199 | 5 |  | 1 |  |  |  |  | 0 | 1 | '0218031102000 | UPD
OBLOGE ZA RANE | Alginati | 90 | 2765 | '021803110208 | '0218031102017 | Alginatna obloga za rane iznad 75 cm2 ,T&L Co. ,Renocare alginatna obloga za rane 15x20 cm | T&L Co. | Sanitas | 01.01.2023 |  | 1 | 1 | 14 | 1a | 0 | 1 | 1 | 1 | NE | 0 | 8 | 0 | 0 | cm2 | do | 10 | 15 | 20 | 351,206 | 0 | 0 |  | 0 | 0 | 0 | IIb | S | SP,LJ | Mekana primarna obloga. Kalcij/natrijeva alginatna vlakna, sterilna netkana. CE certifikat. | 0 | 0.0199 | 5 |  | 1 |  |  |  |  | 0 | 1 | '0218031102000 | UPD
OBLOGE ZA RANE | Alginati | 90 | 2766 | '021803110209 | '0218031102018 | Alginatna obloga za rane iznad 75 cm2 ,Molnlycke Health Care AB ,Melgisorb Plus 10x10 | Molnlycke Health Care AB | Molnlycke Health Care Adria | 01.01.2023 |  | 1 | 1 | 14 | 1a | 0 | 1 | 1 | 1 | NE | 0 | 8 | 0 | 0 | cm2 | do | 10 | 10 | 10 | 351,206 | 0 | 0 |  | 0 | 0 | 0 | IIb | S | SP,LJ | Mekana primarna obloga. Kalcij/natrijeva alginatna vlakna, sterilna netkana. CE certifikat. | 0 | 0.0199 | 5 |  | 1 |  |  |  |  | 0 | 1 | '0218031102000 | UPD
OBLOGE ZA RANE | Alginati | 90 | 2767 | '021803110209 | '0218031102019 | Alginatna obloga za rane iznad 75 cm2 ,Molnlycke Health Care AB ,Melgisorb Plus 10x20 | Molnlycke Health Care AB | Molnlycke Health Care Adria | 01.01.2023 |  | 1 | 1 | 14 | 1a | 0 | 1 | 1 | 1 | NE | 0 | 8 | 0 | 0 | cm2 | do | 10 | 10 | 20 | 351,206 | 0 | 0 |  | 0 | 0 | 0 | IIb | S | SP,LJ | Mekana primarna obloga. Kalcij/natrijeva alginatna vlakna, sterilna netkana. CE certifikat. | 0 | 0.0199 | 5 |  | 1 |  |  |  |  | 0 | 1 | '0218031102000 | UPD
OBLOGE ZA RANE | Alginati | 90 | 2768 | '021803110301 | '0218031103001 | Alginat za kavitete ,3M ,3M TEGADERM ALGINATE 30,4x2cm | 3M | Medical intertrade | 01.01.2023 |  | 1 | 1 | 14 | 1a | 0 | 1 | 1 | 1 | NE | 0 | 8 | 0 | 0 | kom | do | 10 | 0 | 0 | 351,207 | 0 | 0 |  | 0 | 0 | 0 | IIb | S | SP,LJ | Mekana obloga u obliku trake. Kalcij/natrijeva alginatna vlakna, sterilna netkana. CE certifikat. | 0 | 5.1895 | 5 |  | 1 |  |  |  |  | 0 | 1 | '0218031103000 | UPD
OBLOGE ZA RANE | Alginati | 90 | 2769 | '021803110303 | '0218031103003 | Alginat za kavitete ,Coloplast A/S ,BIATAIN Alginate (SEASORB Soft Filler) (3740) | Coloplast A/S | Medikal Lux | 01.01.2023 |  | 1 | 1 | 14 | 1a | 0 | 1 | 1 | 1 | NE | 0 | 8 | 0 | 0 | kom | do | 10 | 0 | 0 | 351,207 | 0 | 0 |  | 0 | 0 | 0 | IIb | S | SP,LJ | Mekana obloga u obliku trake. Kalcij/natrijeva alginatna vlakna, sterilna netkana. CE certifikat. | 0 | 5.1895 | 5 |  | 1 |  |  |  |  | 0 | 1 | '0218031103000 | UPD
OBLOGE ZA RANE | Alginati | 90 | 2770 | '021803110304 | '0218031103004 | Alginat za kavitete ,Smith&Nephew Medical Limited ,Algisite M 2cmx30cm | Smith&Nephew Medical Limited | Rozi Step | 01.01.2023 |  | 1 | 1 | 14 | 1a | 0 | 1 | 1 | 1 | NE | 0 | 8 | 0 | 0 | kom | do | 10 | 0 | 0 | 351,207 | 0 | 0 |  | 0 | 0 | 0 | IIb | S | SP,LJ | Mekana obloga u obliku trake. Kalcij/natrijeva alginatna vlakna, sterilna netkana. CE certifikat. | 0 | 5.1895 | 5 |  | 1 |  |  |  |  | 0 | 1 | '0218031103000 | UPD
OBLOGE ZA RANE | Alginati | 90 | 2771 | '021803110305 | '0218031103005 | Alginat za kavitete ,Lohmann & Rauscher ,Suprasorb A Ca tamponada | Lohmann & Rauscher | Lohmann & Rauscher | 01.01.2023 |  | 1 | 1 | 14 | 1a | 0 | 1 | 1 | 1 | NE | 0 | 8 | 0 | 0 | kom | do | 10 | 0 | 0 | 351,207 | 0 | 0 |  | 0 | 0 | 0 | IIb | S | SP,LJ | Mekana obloga u obliku trake. Kalcij/natrijeva alginatna vlakna, sterilna netkana. CE certifikat. | 0 | 5.1895 | 5 |  | 1 |  |  |  |  | 0 | 1 | '0218031103000 | UPD
OBLOGE ZA RANE | Alginati | 90 | 2772 | '021803110306 | '0218031103006 | Alginat za kavitete ,PAUL HARTMANN AG ,SORBALGON T 30CM 1G | PAUL HARTMANN AG | PAUL HARTMANN | 01.01.2023 |  | 1 | 1 | 14 | 1a | 0 | 1 | 1 | 1 | NE | 0 | 8 | 0 | 0 | kom | do | 10 | 0 | 0 | 351,207 | 0 | 0 |  | 0 | 0 | 0 | IIb | S | SP,LJ | Mekana obloga u obliku trake. Kalcij/natrijeva alginatna vlakna, sterilna netkana. CE certifikat. | 0 | 5.1895 | 5 |  | 1 |  |  |  |  | 0 | 1 | '0218031103000 | UPD
OBLOGE ZA RANE | Alginati | 90 | 2773 | '021803110307 | '0218031103007 | Alginat za kavitete ,ConvaTec ,Kaltostat Calcium Sodium Alginate Cavity Dressing 2g | ConvaTec | Stoma medical | 01.01.2023 |  | 1 | 1 | 14 | 1a | 0 | 1 | 1 | 1 | NE | 0 | 8 | 0 | 0 | kom | do | 10 | 0 | 0 | 351,207 | 0 | 0 |  | 0 | 0 | 0 | IIb | S | SP,LJ | Mekana obloga u obliku trake. Kalcij/natrijeva alginatna vlakna, sterilna netkana. CE certifikat. | 0 | 5.1895 | 5 |  | 1 |  |  |  |  | 0 | 1 | '0218031103000 | UPD
OBLOGE ZA RANE | Alginati | 90 | 2774 | '021803110308 | '0218031103008 | Alginat za kavitete ,Molnlycke Health Care AB ,Melgisorb Plus Cavity 3x45 | Molnlycke Health Care AB | Molnlycke Health Care Adria | 01.01.2023 |  | 1 | 1 | 14 | 1a | 0 | 1 | 1 | 1 | NE | 0 | 8 | 0 | 0 | kom | do | 10 | 0 | 0 | 351,207 | 0 | 0 |  | 0 | 0 | 0 | IIb | S | SP,LJ | Mekana obloga u obliku trake. Kalcij/natrijeva alginatna vlakna, sterilna netkana. CE certifikat. | 0 | 5.1895 | 5 |  | 1 |  |  |  |  | 0 | 1 | '0218031103000 | UPD
OBLOGE ZA RANE | Alginati | 90 | 2775 | '021803110108 | '0218031101007 | Alginatna obloga za rane do 75 cm2 ,Farmac Zabban ,Farmactive Alginato 5x5cm | Farmac Zabban | Lola Ribar | 01.01.2023 |  | 1 | 1 | 14 | 1a | 0 | 1 | 1 | 1 | NE | 0 | 8 | 0 | 0 | cm2 | do | 10 | 5 | 5 | 351,206 | 0 | 0 |  | 0 | 0 | 0 | IIb | S | SP,LJ | Mekana primarna obloga. Kalcij/natrijeva alginatna vlakna, sterilna netkana. CE certifikat. | 0 | 0.0345 | 5 |  | 1 |  |  |  |  | 0 | 1 | '0218031101000 | UPD
OBLOGE ZA RANE | Alginati | 90 | 2776 | '021803110210 | '0218031102020 | Alginatna obloga za rane iznad 75 cm2 ,Farmac Zabban ,Farmactive Alginato 10x10cm | Farmac Zabban | Lola Ribar | 01.01.2023 |  | 1 | 1 | 14 | 1a | 0 | 1 | 1 | 1 | NE | 0 | 8 | 0 | 0 | cm2 | do | 10 | 10 | 10 | 351,206 | 0 | 0 |  | 0 | 0 | 0 | IIb | S | SP,LJ | Mekana primarna obloga. Kalcij/natrijeva alginatna vlakna, sterilna netkana. CE certifikat. | 0 | 0.0186 | 5 |  | 1 |  |  |  |  | 0 | 1 | '0218031102000 | UPD
OBLOGE ZA RANE | Alginati | 90 | 2777 | '021803110210 | '0218031102021 | Alginatna obloga za rane iznad 75 cm2 ,Farmac Zabban ,Farmactive Alginato 10x20cm | Farmac Zabban | Lola Ribar | 01.01.2023 |  | 1 | 1 | 14 | 1a | 0 | 1 | 1 | 1 | NE | 0 | 8 | 0 | 0 | cm2 | do | 10 | 10 | 20 | 351,206 | 0 | 0 |  | 0 | 0 | 0 | IIb | S | SP,LJ | Mekana primarna obloga. Kalcij/natrijeva alginatna vlakna, sterilna netkana. CE certifikat. | 0 | 0.0186 | 5 |  | 1 |  |  |  |  | 0 | 1 | '0218031102000 | UPD
OBLOGE ZA RANE | Alginati | 90 | 2778 | '021803110309 | '0218031103009 | Alginat za kavitete ,Farmac Zabban ,Farmactive alginat, traka 30cm | Farmac Zabban | Lola Ribar | 01.01.2023 |  | 1 | 1 | 14 | 1a | 0 | 1 | 1 | 1 | NE | 0 | 8 | 0 | 0 | kom | do | 10 | 0 | 0 | 351,207 | 0 | 0 |  | 0 | 0 | 0 | IIb | S | SP,LJ | Mekana obloga u obliku trake. Kalcij/natrijeva alginatna vlakna, sterilna netkana. CE certifikat. | 0 | 4.7661 | 5 |  | 1 |  |  |  |  | 0 | 1 | '0218031103000 | UPD
OBLOGE ZA RANE | Alginati | 90 | 2779 | '021803110109 | '0218031101008 | Alginatna obloga za rane do 75 cm2 ,Pharmaplast S.A.E. ,Pharma Algi F 5x5cm | Pharmaplast S.A.E. | Hospitalija Pharmacum | 01.01.2023 |  | 1 | 0 | 14 | 1a | 0 | 1 | 1 | 1 | NE | 0 | 8 | 0 | 0 | cm2 | do | 10 | 5 | 5 | 206,351 | 0 | 0 |  | 0 | 0 | 0 | IIb | S | SP,LJ | Mekana primarna obloga. Kalcij/natrijeva alginatna vlakna, sterilna netkana. CE certifikat. | 0 | 0.0372 | 5 | [6 empty] | 0 | 1 | '0218031101000 | UPD
OBLOGE ZA RANE | Alginati | 90 | 2780 | '021803110109 | '0218031101009 | Alginatna obloga za rane do 75 cm2 ,Pharmaplast S.A.E. , Pharma Algi F 5x7,5cm | Pharmaplast S.A.E. | Hospitalija Pharmacum | 01.01.2023 |  | 1 | 0 | 14 | 1a | 0 | 1 | 1 | 1 | NE | 0 | 8 | 0 | 0 | cm2 | do | 10 | 5 | 7.5 | 206,351 | 0 | 0 |  | 0 | 0 | 0 | IIb | S | SP,LJ | Mekana primarna obloga. Kalcij/natrijeva alginatna vlakna, sterilna netkana. CE certifikat. | 0 | 0.0372 | 5 | [6 empty] | 0 | 1 | '0218031101000 | UPD
OBLOGE ZA RANE | Alginati | 90 | 2781 | '021803110109 | '0218031101010 | Alginatna obloga za rane do 75 cm2 ,Pharmaplast S.A.E. , Pharma Algi F 5x10cm | Pharmaplast S.A.E. | Hospitalija Pharmacum | 01.01.2023 |  | 1 | 0 | 14 | 1a | 0 | 1 | 1 | 1 | NE | 0 | 8 | 0 | 0 | cm2 | do | 10 | 5 | 10 | 206,351 | 0 | 0 |  | 0 | 0 | 0 | IIb | S | SP,LJ | Mekana primarna obloga. Kalcij/natrijeva alginatna vlakna, sterilna netkana. CE certifikat. | 0 | 0.0372 | 5 | [6 empty] | 0 | 1 | '0218031101000 | UPD
OBLOGE ZA RANE | Alginati | 90 | 2782 | '021803110211 | '0218031102022 | Alginatna obloga za rane iznad 75 cm2 ,Pharmaplast S.A.E. ,Pharma Algi F 10x10cm | Pharmaplast S.A.E. | Hospitalija Pharmacum | 01.01.2023 |  | 1 | 0 | 14 | 1a | 0 | 1 | 1 | 1 | NE | 0 | 8 | 0 | 0 | cm2 | do | 10 | 10 | 10 | 206,351 | 0 | 0 |  | 0 | 0 | 0 | IIb | S | SP,LJ | Mekana primarna obloga. Kalcij/natrijeva alginatna vlakna, sterilna netkana. CE certifikat. | 0 | 0.0186 | 5 | [6 empty] | 0 | 1 | '0218031102000 | UPD
OBLOGE ZA RANE | Alginati | 90 | 2783 | '021803110211 | '0218031102023 | Alginatna obloga za rane iznad 75 cm2 ,Pharmaplast S.A.E. , Pharma Algi F 10x15cm | Pharmaplast S.A.E. | Hospitalija Pharmacum | 01.01.2023 |  | 1 | 0 | 14 | 1a | 0 | 1 | 1 | 1 | NE | 0 | 8 | 0 | 0 | cm2 | do | 10 | 10 | 15 | 206,351 | 0 | 0 |  | 0 | 0 | 0 | IIb | S | SP,LJ | Mekana primarna obloga. Kalcij/natrijeva alginatna vlakna, sterilna netkana. CE certifikat. | 0 | 0.0186 | 5 | [6 empty] | 0 | 1 | '0218031102000 | UPD
OBLOGE ZA RANE | Alginati | 90 | 2784 | '021803110211 | '0218031102024 | Alginatna obloga za rane iznad 75 cm2 ,Pharmaplast S.A.E. , Pharma Algi F 10x20cm | Pharmaplast S.A.E. | Hospitalija Pharmacum | 01.01.2023 |  | 1 | 0 | 14 | 1a | 0 | 1 | 1 | 1 | NE | 0 | 8 | 0 | 0 | cm2 | do | 10 | 10 | 20 | 206,351 | 0 | 0 |  | 0 | 0 | 0 | IIb | S | SP,LJ | Mekana primarna obloga. Kalcij/natrijeva alginatna vlakna, sterilna netkana. CE certifikat. | 0 | 0.0186 | 5 | [6 empty] | 0 | 1 | '0218031102000 | UPD
OBLOGE ZA RANE | Alginati | 90 | 2785 | '021803110310 | '0218031103010 | Alginat za kavitete ,Pharmaplast S.A.E. ,Pharma Algi F 230 cavity 2x30cm | Pharmaplast S.A.E. | Hospitalija Pharmacum | 01.01.2023 |  | 1 | 0 | 14 | 1a | 0 | 1 | 1 | 1 | NE | 0 | 8 | 0 | 0 | kom | do | 10 | 0 | 0 | 207,351 | 0 | 0 |  | 0 | 0 | 0 | IIb | S | SP,LJ | Mekana obloga u obliku trake. Kalcij/natrijeva alginatna vlakna, sterilna netkana. CE certifikat. | 0 | 5.0315 | 5 | [6 empty] | 0 | 1 | '0218031103000 | UPD
OBLOGE ZA RANE | Alginati | 90 | 2786 | '021803110310 | '0218031103011 | Alginat za kavitete ,Pharmaplast S.A.E. , Pharma Algi F 240 cavity 2x40cm | Pharmaplast S.A.E. | Hospitalija Pharmacum | 01.01.2023 |  | 1 | 0 | 14 | 1a | 0 | 1 | 1 | 1 | NE | 0 | 8 | 0 | 0 | kom | do | 10 | 0 | 0 | 207,351 | 0 | 0 |  | 0 | 0 | 0 | IIb | S | SP,LJ | Mekana obloga u obliku trake. Kalcij/natrijeva alginatna vlakna, sterilna netkana. CE certifikat. | 0 | 5.0315 | 5 | [6 empty] | 0 | 1 | '0218031103000 | UPD
OBLOGE ZA RANE | Vlaknaste celulozne obloge | 92 | 2787 | '021203110701 | '0212031107001 | Vlaknasta celulozna obloga za rane do 75 cm2 ,ConvaTec ,Aquacel Hydrofiber Dressing 5x5 cm | ConvaTec | Stoma medical | 01.01.2023 |  | 1 | 1 | 14 | 1a | 0 | 1 | 1 | 1 | NE | 0 | 8 | 0 | 0 | cm2 | do | 10 | 5 | 5 | 351,210 | 0 | 0 |  | 0 | 0 | 0 | IIb | S | SP,LJ | Natrijkarboksimetilceluloza ili etil sulfonat celuloza. Mekani savitljivi, za zrak propustan. Mekana primarna obloga. CE certifikat. | 0 | 0.0478 | 5 |  | 1 |  |  |  |  | 0 | 1 | '0212031107000 | UPD
OBLOGE ZA RANE | Vlaknaste celulozne obloge | 92 | 2788 | '021203110701 | '0212031107003 | Vlaknasta celulozna obloga za rane do 75 cm2 ,ConvaTec ,Aquacel Extra 5x5cm | ConvaTec | Stoma medical | 01.01.2023 |  | 1 | 1 | 14 | 1a | 0 | 1 | 1 | 1 | NE | 0 | 8 | 0 | 0 | cm2 | do | 10 | 5 | 5 | 351,210 | 0 | 0 |  | 0 | 0 | 0 | IIb | S | SP,LJ | Natrijkarboksimetilceluloza ili etil sulfonat celuloza. Mekani savitljivi, za zrak propustan. Mekana primarna obloga. CE certifikat. | 0 | 0.0478 | 5 |  | 1 |  |  |  |  | 0 | 1 | '0212031107000 | UPD
OBLOGE ZA RANE | Vlaknaste celulozne obloge | 92 | 2789 | '021203110702 | '0212031107004 | Vlaknasta celulozna obloga za rane do 75 cm2 ,Smith&Nephew Medical Limited ,Durafiber 5x5cm | Smith&Nephew Medical Limited | Rozi Step | 01.01.2023 |  | 1 | 1 | 14 | 1a | 0 | 1 | 1 | 1 | NE | 0 | 8 | 0 | 0 | cm2 | do | 10 | 5 | 5 | 351,210 | 0 | 0 |  | 0 | 0 | 0 | IIb | S | SP,LJ | Natrijkarboksimetilceluloza ili etil sulfonat celuloza. Mekani savitljivi, za zrak propustan. Mekana primarna obloga. CE certifikat. | 0 | 0.0478 | 5 |  | 1 |  |  |  |  | 0 | 1 | '0212031107000 | UPD
OBLOGE ZA RANE | Vlaknaste celulozne obloge | 92 | 2790 | '021203110702 | '0212031107005 | Vlaknasta celulozna obloga za rane do 75 cm2 ,Smith&Nephew Medical Limited ,Durafiber 4x10cm | Smith&Nephew Medical Limited | Rozi Step | 01.01.2023 |  | 1 | 1 | 14 | 1a | 0 | 1 | 1 | 1 | NE | 0 | 8 | 0 | 0 | cm2 | do | 10 | 4 | 10 | 351,210 | 0 | 0 |  | 0 | 0 | 0 | IIb | S | SP,LJ | Natrijkarboksimetilceluloza ili etil sulfonat celuloza. Mekani savitljivi, za zrak propustan. Mekana primarna obloga. CE certifikat. | 0 | 0.0478 | 5 |  | 1 |  |  |  |  | 0 | 1 | '0212031107000 | UPD
OBLOGE ZA RANE | Vlaknaste celulozne obloge | 92 | 2791 | '021203110703 | '0212031107006 | Vlaknasta celulozna obloga za rane do 75 cm2 ,Lohmann & Rauscher ,Liquacel 5x5cm | Lohmann & Rauscher | Lohmann & Rauscher | 01.01.2023 |  | 1 | 1 | 14 | 1a | 0 | 1 | 1 | 1 | NE | 0 | 8 | 0 | 0 | cm2 | do | 10 | 5 | 5 | 351,210 | 0 | 0 |  | 0 | 0 | 0 | IIb | S | SP,LJ | Natrijkarboksimetilceluloza ili etil sulfonat celuloza. Mekani savitljivi, za zrak propustan. Mekana primarna obloga. CE certifikat. | 0 | 0.0478 | 5 |  | 1 |  |  |  |  | 0 | 1 | '0212031107000 | UPD
OBLOGE ZA RANE | Vlaknaste celulozne obloge | 92 | 2792 | '021203110801 | '0212031108001 | Vlaknasta celulozna obloga za rane iznad 75 cm2 ,ConvaTec ,Aquacel Hydrofiber Dressing 10x10 cm | ConvaTec | Stoma medical | 01.01.2023 |  | 1 | 1 | 14 | 1a | 0 | 1 | 1 | 1 | NE | 0 | 8 | 0 | 0 | cm2 | do | 10 | 10 | 10 | 351,210 | 0 | 0 |  | 0 | 0 | 0 | IIb | S | SP,LJ | Natrijkarboksimetilceluloza ili etil sulfonat celuloza. Mekani savitljivi, za zrak propustan. Mekana primarna obloga. CE certifikat. | 0 | 0.0372 | 5 |  | 1 |  |  |  |  | 0 | 1 | '0212031108000 | UPD
OBLOGE ZA RANE | Vlaknaste celulozne obloge | 92 | 2793 | '021203110801 | '0212031108002 | Vlaknasta celulozna obloga za rane iznad 75 cm2 ,ConvaTec ,Aquacel Hydrofiber Dressing 15x15 cm | ConvaTec | Stoma medical | 01.01.2023 |  | 1 | 1 | 14 | 1a | 0 | 1 | 1 | 1 | NE | 0 | 8 | 0 | 0 | cm2 | do | 10 | 15 | 15 | 351,210 | 0 | 0 |  | 0 | 0 | 0 | IIb | S | SP,LJ | Natrijkarboksimetilceluloza ili etil sulfonat celuloza. Mekani savitljivi, za zrak propustan. Mekana primarna obloga. CE certifikat. | 0 | 0.0372 | 5 |  | 1 |  |  |  |  | 0 | 1 | '0212031108000 | UPD
OBLOGE ZA RANE | Vlaknaste celulozne obloge | 92 | 2794 | '021203110801 | '0212031108012 | Vlaknasta celulozna obloga za rane iznad 75 cm2 ,ConvaTec ,Aqucel Extra 10x10cm | ConvaTec | Stoma medical | 01.01.2023 |  | 1 | 1 | 14 | 1a | 0 | 1 | 1 | 1 | NE | 0 | 8 | 0 | 0 | cm2 | do | 10 | 10 | 10 | 351,210 | 0 | 0 |  | 0 | 0 | 0 | IIb | S | SP,LJ | Natrijkarboksimetilceluloza ili etil sulfonat celuloza. Mekani savitljivi, za zrak propustan. Mekana primarna obloga. CE certifikat. | 0 | 0.0372 | 5 |  | 1 |  |  |  |  | 0 | 1 | '0212031108000 | UPD
OBLOGE ZA RANE | Vlaknaste celulozne obloge | 92 | 2795 | '021203110801 | '0212031108013 | Vlaknasta celulozna obloga za rane iznad 75 cm2 ,ConvaTec ,Aqucel Extra 15x15cm | ConvaTec | Stoma medical | 01.01.2023 |  | 1 | 1 | 14 | 1a | 0 | 1 | 1 | 1 | NE | 0 | 8 | 0 | 0 | cm2 | do | 10 | 15 | 15 | 351,210 | 0 | 0 |  | 0 | 0 | 0 | IIb | S | SP,LJ | Natrijkarboksimetilceluloza ili etil sulfonat celuloza. Mekani savitljivi, za zrak propustan. Mekana primarna obloga. CE certifikat. | 0 | 0.0372 | 5 |  | 1 |  |  |  |  | 0 | 1 | '0212031108000 | UPD
OBLOGE ZA RANE | Vlaknaste celulozne obloge | 92 | 2796 | '021203110802 | '0212031108014 | Vlaknasta celulozna obloga za rane iznad 75 cm2 ,Smith&Nephew Medical Limited ,Durafiber 10x10cm | Smith&Nephew Medical Limited | Rozi Step | 01.01.2023 |  | 1 | 1 | 14 | 1a | 0 | 1 | 1 | 1 | NE | 0 | 8 | 0 | 0 | cm2 | do | 10 | 10 | 10 | 351,210 | 0 | 0 |  | 0 | 0 | 0 | IIb | S | SP,LJ | Natrijkarboksimetilceluloza ili etil sulfonat celuloza. Mekani savitljivi, za zrak propustan. Mekana primarna obloga. CE certifikat. | 0 | 0.0372 | 5 |  | 1 |  |  |  |  | 0 | 1 | '0212031108000 | UPD
OBLOGE ZA RANE | Vlaknaste celulozne obloge | 92 | 2797 | '021203110802 | '0212031108015 | Vlaknasta celulozna obloga za rane iznad 75 cm2 ,Smith&Nephew Medical Limited ,Durafiber 10x12cm | Smith&Nephew Medical Limited | Rozi Step | 01.01.2023 |  | 1 | 1 | 14 | 1a | 0 | 1 | 1 | 1 | NE | 0 | 8 | 0 | 0 | cm2 | do | 10 | 10 | 12 | 351,210 | 0 | 0 |  | 0 | 0 | 0 | IIb | S | SP,LJ | Natrijkarboksimetilceluloza ili etil sulfonat celuloza. Mekani savitljivi, za zrak propustan. Mekana primarna obloga. CE certifikat. | 0 | 0.0372 | 5 |  | 1 |  |  |  |  | 0 | 1 | '0212031108000 | UPD
OBLOGE ZA RANE | Vlaknaste celulozne obloge | 92 | 2798 | '021203110802 | '0212031108016 | Vlaknasta celulozna obloga za rane iznad 75 cm2 ,Smith&Nephew Medical Limited ,Durafiber 15x15cm | Smith&Nephew Medical Limited | Rozi Step | 01.01.2023 |  | 1 | 1 | 14 | 1a | 0 | 1 | 1 | 1 | NE | 0 | 8 | 0 | 0 | cm2 | do | 10 | 15 | 15 | 351,210 | 0 | 0 |  | 0 | 0 | 0 | IIb | S | SP,LJ | Natrijkarboksimetilceluloza ili etil sulfonat celuloza. Mekani savitljivi, za zrak propustan. Mekana primarna obloga. CE certifikat. | 0 | 0.0372 | 5 |  | 1 |  |  |  |  | 0 | 1 | '0212031108000 | UPD
OBLOGE ZA RANE | Vlaknaste celulozne obloge | 92 | 2799 | '021203110802 | '0212031108017 | Vlaknasta celulozna obloga za rane iznad 75 cm2 ,Smith&Nephew Medical Limited ,Durafiber 4x20cm | Smith&Nephew Medical Limited | Rozi Step | 01.01.2023 |  | 1 | 1 | 14 | 1a | 0 | 1 | 1 | 1 | NE | 0 | 8 | 0 | 0 | cm2 | do | 10 | 4 | 20 | 351,210 | 0 | 0 |  | 0 | 0 | 0 | IIb | S | SP,LJ | Natrijkarboksimetilceluloza ili etil sulfonat celuloza. Mekani savitljivi, za zrak propustan. Mekana primarna obloga. CE certifikat. | 0 | 0.0372 | 5 |  | 1 |  |  |  |  | 0 | 1 | '0212031108000 | UPD
OBLOGE ZA RANE | Vlaknaste celulozne obloge | 92 | 2800 | '021203110802 | '0212031108018 | Vlaknasta celulozna obloga za rane iznad 75 cm2 ,Smith&Nephew Medical Limited ,Durafiber 4x30cm | Smith&Nephew Medical Limited | Rozi Step | 01.01.2023 |  | 1 | 1 | 14 | 1a | 0 | 1 | 1 | 1 | NE | 0 | 8 | 0 | 0 | cm2 | do | 10 | 4 | 30 | 351,210 | 0 | 0 |  | 0 | 0 | 0 | IIb | S | SP,LJ | Natrijkarboksimetilceluloza ili etil sulfonat celuloza. Mekani savitljivi, za zrak propustan. Mekana primarna obloga. CE certifikat. | 0 | 0.0372 | 5 |  | 1 |  |  |  |  | 0 | 1 | '0212031108000 | UPD
OBLOGE ZA RANE | Vlaknaste celulozne obloge | 92 | 2801 | '021203110803 | '0212031108019 | Vlaknasta celulozna obloga za rane iznad 75 cm2 ,Lohmann & Rauscher ,Liquacel 10x10cm | Lohmann & Rauscher | Lohmann & Rauscher | 01.01.2023 |  | 1 | 1 | 14 | 1a | 0 | 1 | 1 | 1 | NE | 0 | 8 | 0 | 0 | cm2 | do | 10 | 10 | 10 | 351,210 | 0 | 0 |  | 0 | 0 | 0 | IIb | S | SP,LJ | Natrijkarboksimetilceluloza ili etil sulfonat celuloza. Mekani savitljivi, za zrak propustan. Mekana primarna obloga. CE certifikat. | 0 | 0.0372 | 5 |  | 1 |  |  |  |  | 0 | 1 | '0212031108000 | UPD
OBLOGE ZA RANE | Vlaknaste celulozne obloge | 92 | 2802 | '021203110803 | '0212031108020 | Vlaknasta celulozna obloga za rane iznad 75 cm2 ,Lohmann & Rauscher ,Liquacel 15x15cm | Lohmann & Rauscher | Lohmann & Rauscher | 01.01.2023 |  | 1 | 1 | 14 | 1a | 0 | 1 | 1 | 1 | NE | 0 | 8 | 0 | 0 | cm2 | do | 10 | 15 | 15 | 351,210 | 0 | 0 |  | 0 | 0 | 0 | IIb | S | SP,LJ | Natrijkarboksimetilceluloza ili etil sulfonat celuloza. Mekani savitljivi, za zrak propustan. Mekana primarna obloga. CE certifikat. | 0 | 0.0372 | 5 |  | 1 |  |  |  |  | 0 | 1 | '0212031108000 | UPD
OBLOGE ZA RANE | Vlaknaste celulozne obloge | 92 | 2803 | '021203110901 | '0212031109001 | Vlaknasta celulozna obloga za kavitete ,ConvaTec ,Aquacel Hydrofiber Dressing 2x45 cm | ConvaTec | Stoma medical | 01.01.2023 |  | 1 | 1 | 14 | 1a | 0 | 1 | 1 | 1 | NE | 0 | 8 | 0 | 0 | kom | do | 10 | 0 | 0 | 351,211 | 0 | 0 |  | 0 | 0 | 0 | IIb | S | SP,LJ | Natrijkarboksimetilceluloza ili etil sulfonat celuloza. Mekani savitljivi, za zrak propustan. Mekana primarna obloga. CE certifikat. | 0 | 4.1197 | 5 |  | 1 |  |  |  |  | 0 | 1 | '0212031109000 | UPD
OBLOGE ZA RANE | Vlaknaste celulozne obloge | 92 | 2804 | '021203110902 | '0212031109002 | Vlaknasta celulozna obloga za kavitete ,Smith&Nephew Medical Limited ,Durafiber 2x45cm | Smith&Nephew Medical Limited | Rozi Step | 01.01.2023 |  | 1 | 1 | 14 | 1a | 0 | 1 | 1 | 1 | NE | 0 | 8 | 0 | 0 | kom | do | 10 | 0 | 0 | 351,211 | 0 | 0 |  | 0 | 0 | 0 | IIb | S | SP,LJ | Natrijkarboksimetilceluloza ili etil sulfonat celuloza. Mekani savitljivi, za zrak propustan. Mekana primarna obloga. CE certifikat. | 0 | 4.1197 | 5 |  | 1 |  |  |  |  | 0 | 1 | '0212031109000 | UPD
OBLOGE ZA RANE | Vlaknaste celulozne obloge | 92 | 2805 | '021203110903 | '0212031109003 | Vlaknasta celulozna obloga za kavitete ,Lohmann & Rauscher ,Liquacel 2x45cm | Lohmann & Rauscher | Lohmann & Rauscher | 01.01.2023 |  | 1 | 1 | 14 | 1a | 0 | 1 | 1 | 1 | NE | 0 | 8 | 0 | 0 | kom | do | 10 | 0 | 0 | 351,211 | 0 | 0 |  | 0 | 0 | 0 | IIb | S | SP,LJ | Natrijkarboksimetilceluloza ili etil sulfonat celuloza. Mekani savitljivi, za zrak propustan. Mekana primarna obloga. CE certifikat. | 0 | 4.1197 | 5 |  | 1 |  |  |  |  | 0 | 1 | '0212031109000 | UPD
OBLOGE ZA RANE | Vlaknaste celulozne obloge | 92 | 2806 | '021203110704 | '0212031107007 | Vlaknasta celulozna obloga za rane do 75 cm2 ,Pharmaplast S.A.E. ,Fibrosol Non-Adhesive 5x5cm | Pharmaplast S.A.E. | Hospitalija Pharmacum | 01.01.2023 |  | 1 | 0 | 14 | 1a | 0 | 1 | 1 | 1 | NE | 0 | 8 | 0 | 0 | cm2 | do | 10 | 5 | 5 | 210,351 | 0 | 0 |  | 0 | 0 | 0 | IIb | S | SP,LJ | Natrijkarboksimetilceluloza ili etil sulfonat celuloza. Mekani savitljivi, za zrak propustan. Mekana primarna obloga. CE certifikat. | 0 | 0.0465 | 5 | [6 empty] | 0 | 1 | '0212031107000 | UPD
OBLOGE ZA RANE | Vlaknaste celulozne obloge | 92 | 2807 | '021203110804 | '0212031108021 | Vlaknasta celulozna obloga za rane iznad 75 cm2 ,Pharmaplast S.A.E. ,Fibrosol Non-Adhesive 10x10cm | Pharmaplast S.A.E. | Hospitalija Pharmacum | 01.01.2023 |  | 1 | 0 | 14 | 1a | 0 | 1 | 1 | 1 | NE | 0 | 8 | 0 | 0 | cm2 | do | 10 | 10 | 10 | 210,351 | 0 | 0 |  | 0 | 0 | 0 | IIb | S | SP,LJ | Natrijkarboksimetilceluloza ili etil sulfonat celuloza. Mekani savitljivi, za zrak propustan. Mekana primarna obloga. CE certifikat. | 0 | 0.0372 | 5 | [6 empty] | 0 | 1 | '0212031108000 | UPD
OBLOGE ZA RANE | Vlaknaste celulozne obloge | 92 | 2808 | '021203110804 | '0212031108022 | Vlaknasta celulozna obloga za rane iznad 75 cm2 ,Pharmaplast S.A.E. , Fibrosol Non-Adhesive 15x15cm | Pharmaplast S.A.E. | Hospitalija Pharmacum | 01.01.2023 |  | 1 | 0 | 14 | 1a | 0 | 1 | 1 | 1 | NE | 0 | 8 | 0 | 0 | cm2 | do | 10 | 15 | 15 | 210,351 | 0 | 0 |  | 0 | 0 | 0 | IIb | S | SP,LJ | Natrijkarboksimetilceluloza ili etil sulfonat celuloza. Mekani savitljivi, za zrak propustan. Mekana primarna obloga. CE certifikat. | 0 | 0.0372 | 5 | [6 empty] | 0 | 1 | '0212031108000 | UPD
OBLOGE ZA RANE | Vlaknaste celulozne obloge | 92 | 2809 | '021203110904 | '0212031109004 | Vlaknasta celulozna obloga za kavitete ,Pharmaplast S.A.E. ,Fibrosol Non-Adhesive 2x45cm | Pharmaplast S.A.E. | Hospitalija Pharmacum | 01.01.2023 |  | 1 | 0 | 14 | 1a | 0 | 1 | 1 | 1 | NE | 0 | 8 | 0 | 0 | kom | do | 10 | 0 | 0 | 211,351 | 0 | 0 |  | 0 | 0 | 0 | IIb | S | SP,LJ | Natrijkarboksimetilceluloza ili etil sulfonat celuloza. Mekani savitljivi, za zrak propustan. Mekana primarna obloga. CE certifikat. | 0 | 3.9936 | 5 | [6 empty] | 0 | 1 | '0212031109000 | UPD
OBLOGE ZA RANE | Vlaknaste celulozne obloge s dodatkom | 93 | 2810 | '021203111001 | '0212031110001 | Vlaknaste celulozne obloge za rane s dodatkom srebra do 75cm2 ,ConvaTec ,Aquacel Hydrofiber Dressing with Silver 5x5 cm | ConvaTec | Stoma medical | 01.01.2023 |  | 1 | 1 | 14 | 1a | 0 | 1 | 1 | 1 | NE | 0 | 8 | 0 | 0 | cm2 | do | 10 | 5 | 5 | 351,212 | 0 | 0 |  | 0 | 0 | 0 | III | S | SP,LJ | Natrijkarboksimetilceluloza ili etil sulfonat celuloza s 1,2% ionizirajućeg srebra te svojstvom inkapsuliranja bakterija unutar vlakana; sterilna, netkana antimikrobna obloga sa svojstvom autolitičkog debridmana. Pakirano u zatamnjenim košuljicama radi osjetljivosti iona srebra na svjetlo. Mekana primarna obloga. CE certifikat. | 0 | 0.0849 | 5 |  | 1 |  |  |  |  | 0 | 1 | '0212031110000 | UPD
OBLOGE ZA RANE | Vlaknaste celulozne obloge s dodatkom | 93 | 2811 | '021203111101 | '0212031111001 | Vlaknaste celulozne obloge za rane s dodatkom srebra iznad 75cm2 ,ConvaTec ,Aquacel Hydrofiber Dressing with Silver 10x10 cm | ConvaTec | Stoma medical | 01.01.2023 |  | 1 | 1 | 14 | 1a | 0 | 1 | 1 | 1 | NE | 0 | 8 | 0 | 0 | cm2 | do | 10 | 10 | 10 | 351,212 | 0 | 0 |  | 0 | 0 | 0 | III | S | SP,LJ | Natrijkarboksimetilceluloza ili etil sulfonat celuloza s 1,2% ionizirajućeg srebra te svojstvom inkapsuliranja bakterija unutar vlakana; sterilna, netkana antimikrobna obloga sa svojstvom autolitičkog debridmana. Pakirano u zatamnjenim košuljicama radi osjetljivosti iona srebra na svjetlo. Mekana primarna obloga. CE certifikat. | 0 | 0.0677 | 5 |  | 1 |  |  |  |  | 0 | 1 | '0212031111000 | UPD
OBLOGE ZA RANE | Vlaknaste celulozne obloge s dodatkom | 93 | 2812 | '021203111101 | '0212031111002 | Vlaknaste celulozne obloge za rane s dodatkom srebra iznad 75cm2 ,ConvaTec ,Aquacel Hydrofiber Dressing with Silver 15x15 cm | ConvaTec | Stoma medical | 01.01.2023 |  | 1 | 1 | 14 | 1a | 0 | 1 | 1 | 1 | NE | 0 | 8 | 0 | 0 | cm2 | do | 10 | 15 | 15 | 351,212 | 0 | 0 |  | 0 | 0 | 0 | III | S | SP,LJ | Natrijkarboksimetilceluloza ili etil sulfonat celuloza s 1,2% ionizirajućeg srebra te svojstvom inkapsuliranja bakterija unutar vlakana; sterilna, netkana antimikrobna obloga sa svojstvom autolitičkog debridmana. Pakirano u zatamnjenim košuljicama radi osjetljivosti iona srebra na svjetlo. Mekana primarna obloga. CE certifikat. | 0 | 0.0677 | 5 |  | 1 |  |  |  |  | 0 | 1 | '0212031111000 | UPD
OBLOGE ZA RANE | Vlaknaste celulozne obloge s dodatkom | 93 | 2813 | '021203111101 | '0212031111003 | Vlaknaste celulozne obloge za rane s dodatkom srebra iznad 75cm2 ,ConvaTec ,Aquacel Hydrofiber Dressing with Silver (20x30 cm)$ | ConvaTec | Stoma medical | 01.01.2023 |  | 1 | 1 | 14 | 1a | 0 | 1 | 1 | 1 | NE | 0 | 8 | 0 | 0 | cm2 | do | 10 | 20 | 30 | 351,212 | 0 | 0 |  | 0 | 0 | 0 | III | S | SP,LJ | Natrijkarboksimetilceluloza ili etil sulfonat celuloza s 1,2% ionizirajućeg srebra te svojstvom inkapsuliranja bakterija unutar vlakana; sterilna, netkana antimikrobna obloga sa svojstvom autolitičkog debridmana. Pakirano u zatamnjenim košuljicama radi osjetljivosti iona srebra na svjetlo. Mekana primarna obloga. CE certifikat. | 0 | 0.0677 | 5 |  | 1 |  |  |  |  | 0 | 1 | '0212031111000 | UPD
OBLOGE ZA RANE | Vlaknaste celulozne obloge s dodatkom | 93 | 2814 | '021203111201 | '0212031112001 | Vlaknaste celulozne obloge za kavitete s dodatkom srebra ,ConvaTec ,Aquacel Hydrofiber Dressing with Silver 2x45 cm | ConvaTec | Stoma medical | 01.01.2023 |  | 1 | 1 | 14 | 1a | 0 | 1 | 1 | 1 | NE | 0 | 8 | 0 | 0 | kom | do | 10 | 0 | 0 | 351,213 | 0 | 0 |  | 0 | 0 | 0 | III | S | SP,LJ | Natrijkarboksimetilceluloza ili etil sulfonat celuloza s 1,2% ionizirajućeg srebra te svojstvom inkapsuliranja bakterija unutar vlakana; sterilna, netkana antimikrobna obloga sa svojstvom autolitičkog debridmana. Pakirano u zatamnjenim košuljicama radi osjetljivosti iona srebra na svjetlo. Mekana obloga u obliku trake. CE certifikat. | 0 | 7.7855 | 5 |  | 1 |  |  |  |  | 0 | 1 | '0212031112000 | UPD
OBLOGE ZA RANE | Vlaknaste celulozne obloge s dodatkom | 93 | 2815 | '021203112001 | '0212031120001 | Vlaknaste celulozne obloge za rane s dodatkom srebra i dezinficijensa do 75cm2 ,ConvaTec ,Aquacel Ag+Extra 5x5 cm | ConvaTec | Stoma medical | 01.01.2023 |  | 1 | 1 | 14 | 1a | 0 | 1 | 1 | 1 | NE | 0 | 8 | 0 | 0 | cm2 | do | 10 | 5 | 5 | 351,212a | 0 | 0 |  | 0 | 0 | 0 | III | S | SP,LJ | Natrijkarboksimetilceluloza ili etil sulfonat celuloza s 1,2% ionizirajućeg srebra i dezinficijensom te svojstvom inkapsuliranja bakterija unutar vlakana; sterilna, netkana antimikrobna obloga sa svojstvom autolitičkog debridmana. Pakirano u zatamnjenim košuljicama radi osjetljivosti iona srebra na svjetlo. Mekana primarna obloga. CE certifikat. | 0 | 0.0849 | 5 |  | 1 |  |  |  |  | 0 | 1 | '0212031120000 | UPD
OBLOGE ZA RANE | Vlaknaste celulozne obloge s dodatkom | 93 | 2816 | '021203112101 | '0212031121001 | Vlaknaste celulozne obloge za rane s dodatkom srebra i dezinficijensa iznad 75cm2 ,ConvaTec ,Aquacel Ag+Extra 10x10 cm | ConvaTec | Stoma medical | 01.01.2023 |  | 1 | 1 | 14 | 1a | 0 | 1 | 1 | 1 | NE | 0 | 8 | 0 | 0 | cm2 | do | 10 | 10 | 10 | 351,212a | 0 | 0 |  | 0 | 0 | 0 | III | S | SP,LJ | Natrijkarboksimetilceluloza ili etil sulfonat celuloza s 1,2% ionizirajućeg srebra i dezinficijensom te svojstvom inkapsuliranja bakterija unutar vlakana; sterilna, netkana antimikrobna obloga sa svojstvom autolitičkog debridmana. Pakirano u zatamnjenim košuljicama radi osjetljivosti iona srebra na svjetlo. Mekana primarna obloga. CE certifikat. | 0 | 0.0677 | 5 |  | 1 |  |  |  |  | 0 | 1 | '0212031121000 | UPD
OBLOGE ZA RANE | Vlaknaste celulozne obloge s dodatkom | 93 | 2817 | '021203112101 | '0212031121002 | Vlaknaste celulozne obloge za rane s dodatkom srebra i dezinficijensa iznad 75cm2 ,ConvaTec ,Aquacel Ag+Extra 15x15 cm | ConvaTec | Stoma medical | 01.01.2023 |  | 1 | 1 | 14 | 1a | 0 | 1 | 1 | 1 | NE | 0 | 8 | 0 | 0 | cm2 | do | 10 | 15 | 15 | 351,212a | 0 | 0 |  | 0 | 0 | 0 | III | S | SP,LJ | Natrijkarboksimetilceluloza ili etil sulfonat celuloza s 1,2% ionizirajućeg srebra i dezinficijensom te svojstvom inkapsuliranja bakterija unutar vlakana; sterilna, netkana antimikrobna obloga sa svojstvom autolitičkog debridmana. Pakirano u zatamnjenim košuljicama radi osjetljivosti iona srebra na svjetlo. Mekana primarna obloga. CE certifikat. | 0 | 0.0677 | 5 |  | 1 |  |  |  |  | 0 | 1 | '0212031121000 | UPD
OBLOGE ZA RANE | Vlaknaste celulozne obloge s dodatkom | 93 | 2818 | '021203112101 | '0212031121003 | Vlaknaste celulozne obloge za rane s dodatkom srebra i dezinficijensa iznad 75cm2 ,ConvaTec ,Aquacel Ag+Extra 20x30 cm$ | ConvaTec | Stoma medical | 01.01.2023 |  | 1 | 1 | 14 | 1a | 0 | 1 | 1 | 1 | NE | 0 | 8 | 0 | 0 | cm2 | do | 10 | 20 | 30 | 351,212a | 0 | 0 |  | 0 | 0 | 0 | III | S | SP,LJ | Natrijkarboksimetilceluloza ili etil sulfonat celuloza s 1,2% ionizirajućeg srebra i dezinficijensom te svojstvom inkapsuliranja bakterija unutar vlakana; sterilna, netkana antimikrobna obloga sa svojstvom autolitičkog debridmana. Pakirano u zatamnjenim košuljicama radi osjetljivosti iona srebra na svjetlo. Mekana primarna obloga. CE certifikat. | 0 | 0.0677 | 5 |  | 1 |  |  |  |  | 0 | 1 | '0212031121000 | UPD
OBLOGE ZA RANE | Vlaknaste celulozne obloge s dodatkom | 93 | 2819 | '021203112201 | '0212031122001 | Vlaknaste celulozne obloge za kavitete s dodatkom srebra i dezinficijensa ,ConvaTec ,Aquacel Ag+Ribbon 2x45 cm | ConvaTec | Stoma medical | 01.01.2023 |  | 1 | 1 | 14 | 1a | 0 | 1 | 1 | 1 | NE | 0 | 8 | 0 | 0 | kom | do | 10 | 0 | 0 | 351,213a | 0 | 0 |  | 0 | 0 | 0 | III | S | SP,LJ | Natrijkarboksimetilceluloza ili etil sulfonat celuloza s 1,2% ionizirajućeg srebra i dezinficijensom te svojstvom inkapsuliranja bakterija unutar vlakana; sterilna, netkana antimikrobna obloga sa svojstvom autolitičkog debridmana. Pakirano u zatamnjenim košuljicama radi osjetljivosti iona srebra na svjetlo. Mekana obloga u obliku trake. CE certifikat. | 0 | 7.7855 | 5 |  | 1 |  |  |  |  | 0 | 1 | '0212031122000 | UPD
OBLOGE ZA RANE | Vlaknaste celulozne obloge s dodatkom | 93 | 2820 | '021203114101 | '0212031141001 | Vlaknaste celulozne obloge za rane s dodatkom medicinskog meda iznad 75cm2 ,Brightwake Limited ,Activon Tulle 10x10 cm | Brightwake Limited | Lola Ribar | 01.01.2023 |  | 1 | 1 | 14 | 1a | 0 | 1 | 1 | 1 | NE | 0 | 8 | 0 | 0 | cm2 | do | 10 | 10 | 10 | 351,324 | 0 | 0 |  | 0 | 0 | 0 | IIb | S | SP,LJ | Vlaknasta celulozna obloga za rane sa 100%-tnim manuka medom, sterilna, CE certifikat | 0 | 0.0571 | 5 |  | 1 |  |  |  |  | 0 | 1 | '0212031141000 | UPD
OBLOGE ZA RANE | Vlaknaste celulozne obloge s dodatkom | 93 | 2821 | '021203111002 | '0212031110002 | Vlaknaste celulozne obloge za rane s dodatkom srebra do 75cm2 ,Speciality Fibres and Materials Ltd ,Suprasorb Liquacel Ag 5x5 cm | Speciality Fibres and Materials Ltd | Lohmann & Rauscher | 01.01.2023 |  | 1 | 0 | 14 | 1a | 0 | 1 | 1 | 1 | NE | 0 | 8 | 0 | 0 | cm2 | do | 10 | 5 | 5 | 212,351 | 0 | 0 |  | 0 | 0 | 0 | III | S | SP,LJ | Natrijkarboksimetilceluloza ili etil sulfonat celuloza s 1,2% ionizirajućeg srebra te svojstvom inkapsuliranja bakterija unutar vlakana; sterilna, netkana antimikrobna obloga sa svojstvom autolitičkog debridmana. Pakirano u zatamnjenim košuljicama radi osjetljivosti iona srebra na svjetlo. Mekana primarna obloga. CE certifikat. | 0 | 0.0823 | 5 | [6 empty] | 0 | 1 | '0212031110000 | UPD
OBLOGE ZA RANE | Vlaknaste celulozne obloge s dodatkom | 93 | 2822 | '021203111102 | '0212031111004 | Vlaknaste celulozne obloge za rane s dodatkom srebra iznad 75cm2 ,Speciality Fibres and Materials Ltd ,Suprasorb Liquacel Ag 10x10 cm | Speciality Fibres and Materials Ltd | Lohmann & Rauscher | 01.01.2023 |  | 1 | 0 | 14 | 1a | 0 | 1 | 1 | 1 | NE | 0 | 8 | 0 | 0 | cm2 | do | 10 | 10 | 10 | 212,351 | 0 | 0 |  | 0 | 0 | 0 | III | S | SP,LJ | Natrijkarboksimetilceluloza ili etil sulfonat celuloza s 1,2% ionizirajućeg srebra te svojstvom inkapsuliranja bakterija unutar vlakana; sterilna, netkana antimikrobna obloga sa svojstvom autolitičkog debridmana. Pakirano u zatamnjenim košuljicama radi osjetljivosti iona srebra na svjetlo. Mekana primarna obloga. CE certifikat. | 0 | 0.065 | 5 | [6 empty] | 0 | 1 | '0212031111000 | UPD
OBLOGE ZA RANE | Vlaknaste celulozne obloge s dodatkom | 93 | 2823 | '021203111102 | '0212031111005 | Vlaknaste celulozne obloge za rane s dodatkom srebra iznad 75cm2 ,Speciality Fibres and Materials Ltd , Suprasorb Liquacel Ag 15x15 cm | Speciality Fibres and Materials Ltd | Lohmann & Rauscher | 01.01.2023 |  | 1 | 0 | 14 | 1a | 0 | 1 | 1 | 1 | NE | 0 | 8 | 0 | 0 | cm2 | do | 10 | 15 | 15 | 212,351 | 0 | 0 |  | 0 | 0 | 0 | III | S | SP,LJ | Natrijkarboksimetilceluloza ili etil sulfonat celuloza s 1,2% ionizirajućeg srebra te svojstvom inkapsuliranja bakterija unutar vlakana; sterilna, netkana antimikrobna obloga sa svojstvom autolitičkog debridmana. Pakirano u zatamnjenim košuljicama radi osjetljivosti iona srebra na svjetlo. Mekana primarna obloga. CE certifikat. | 0 | 0.065 | 5 | [6 empty] | 0 | 1 | '0212031111000 | UPD
OBLOGE ZA RANE | Vlaknaste celulozne obloge s dodatkom | 93 | 2824 | '021203111202 | '0212031112002 | Vlaknaste celulozne obloge za kavitete s dodatkom srebra ,Speciality Fibres and Materials Ltd ,Suprasorb Liquacel Ag 2x45 cm | Speciality Fibres and Materials Ltd | Lohmann & Rauscher | 01.01.2023 |  | 1 | 0 | 14 | 1a | 0 | 1 | 1 | 1 | NE | 0 | 8 | 0 | 0 | kom | do | 10 | 0 | 0 | 213,351 | 0 | 0 |  | 0 | 0 | 0 | III | S | SP,LJ | Natrijkarboksimetilceluloza ili etil sulfonat celuloza s 1,2% ionizirajućeg srebra te svojstvom inkapsuliranja bakterija unutar vlakana; sterilna, netkana antimikrobna obloga sa svojstvom autolitičkog debridmana. Pakirano u zatamnjenim košuljicama radi osjetljivosti iona srebra na svjetlo. Mekana obloga u obliku trake. CE certifikat. | 0 | 7.5479 | 5 | [6 empty] | 0 | 1 | '0212031112000 | UPD
OBLOGE ZA RANE | Hidrokoloidi | 94 | 2825 | '021203111301 | '0212031113001 | Hidrokoloidna obloga za rane, do 75 cm2 ,3M ,3M TEGADERM HYDROCOLLOID 7x9cm | 3M | Medical intertrade | 01.01.2023 |  | 1 | 1 | 14 | 1a | 0 | 1 | 1 | 1 | NE | 0 | 8 | 0 | 0 | cm2 | do | 10 | 7 | 9 | 351,214 | 0 | 0 |  | 0 | 0 | 0 | IIb | S | SP,LJ | Sterilna samoljepljiva slojevita hidrokoloidna podloga u bazi elastomera pokrivena pjenastim filmom, poliuretan. Standardna, ili s rubom, ili tanka, ili anatomski oblikovana. CE certifikat. | 0 | 0.0584 | 5 |  | 1 |  |  |  |  | 0 | 1 | '0212031113000 | UPD
OBLOGE ZA RANE | Hidrokoloidi | 94 | 2826 | '021203111301 | '0212031113002 | Hidrokoloidna obloga za rane, do 75 cm2 ,3M ,3M TEGADERM HYDROCOLLOID THIN 7x9cm | 3M | Medical intertrade | 01.01.2023 |  | 1 | 1 | 14 | 1a | 0 | 1 | 1 | 1 | NE | 0 | 8 | 0 | 0 | cm2 | do | 10 | 7 | 9 | 351,214 | 0 | 0 |  | 0 | 0 | 0 | IIb | S | SP,LJ | Sterilna samoljepljiva slojevita hidrokoloidna podloga u bazi elastomera pokrivena pjenastim filmom, poliuretan. Standardna, ili s rubom, ili tanka, ili anatomski oblikovana. CE certifikat. | 0 | 0.0584 | 5 |  | 1 |  |  |  |  | 0 | 1 | '0212031113000 | UPD
OBLOGE ZA RANE | Hidrokoloidi | 94 | 2827 | '021203111302 | '0212031113003 | Hidrokoloidna obloga za rane, do 75 cm2 ,Coloplast A/S ,COMFEEL Plus Transparent Dressing 33 530 (5 x 7 cm) | Coloplast A/S | Medikal Lux | 01.01.2023 |  | 1 | 1 | 14 | 1a | 0 | 1 | 1 | 1 | NE | 0 | 8 | 0 | 0 | cm2 | do | 10 | 5 | 7 | 351,214 | 0 | 0 |  | 0 | 0 | 0 | IIb | S | SP,LJ | Sterilna samoljepljiva slojevita hidrokoloidna podloga u bazi elastomera pokrivena pjenastim filmom, poliuretan. Standardna, ili s rubom, ili tanka, ili anatomski oblikovana. CE certifikat. | 0 | 0.0584 | 5 |  | 1 |  |  |  |  | 0 | 1 | '0212031113000 | UPD
OBLOGE ZA RANE | Hidrokoloidi | 94 | 2828 | '021203111302 | '0212031113004 | Hidrokoloidna obloga za rane, do 75 cm2 ,Coloplast A/S ,COMFEEL Plus Dressing Contour Dressing 33 280 (6x8cm) | Coloplast A/S | Medikal Lux | 01.01.2023 |  | 1 | 1 | 14 | 1a | 0 | 1 | 1 | 1 | NE | 0 | 8 | 0 | 0 | cm2 | do | 10 | 6 | 8 | 351,214 | 0 | 0 |  | 0 | 0 | 0 | IIb | S | SP,LJ | Sterilna samoljepljiva slojevita hidrokoloidna podloga u bazi elastomera pokrivena pjenastim filmom, poliuretan. Standardna, ili s rubom, ili tanka, ili anatomski oblikovana. CE certifikat. | 0 | 0.0584 | 5 |  | 1 |  |  |  |  | 0 | 1 | '0212031113000 | UPD
OBLOGE ZA RANE | Hidrokoloidi | 94 | 2829 | '021203111303 | '0212031113005 | Hidrokoloidna obloga za rane, do 75 cm2 ,Lohmann & Rauscher ,Suprasorb H tanki 5 x 5 cm | Lohmann & Rauscher | Lohmann & Rauscher | 01.01.2023 |  | 1 | 1 | 14 | 1a | 0 | 1 | 1 | 1 | NE | 0 | 8 | 0 | 0 | cm2 | do | 10 | 5 | 5 | 351,214 | 0 | 0 |  | 0 | 0 | 0 | IIb | S | SP,LJ | Sterilna samoljepljiva slojevita hidrokoloidna podloga u bazi elastomera pokrivena pjenastim filmom, poliuretan. Standardna, ili s rubom, ili tanka, ili anatomski oblikovana. CE certifikat. | 0 | 0.0584 | 5 |  | 1 |  |  |  |  | 0 | 1 | '0212031113000 | UPD
OBLOGE ZA RANE | Hidrokoloidi | 94 | 2830 | '021203111303 | '0212031113006 | Hidrokoloidna obloga za rane, do 75 cm2 ,Lohmann & Rauscher ,Suprasorb H tanki 5 x 10 cm | Lohmann & Rauscher | Lohmann & Rauscher | 01.01.2023 |  | 1 | 1 | 14 | 1a | 0 | 1 | 1 | 1 | NE | 0 | 8 | 0 | 0 | cm2 | do | 10 | 5 | 10 | 351,214 | 0 | 0 |  | 0 | 0 | 0 | IIb | S | SP,LJ | Sterilna samoljepljiva slojevita hidrokoloidna podloga u bazi elastomera pokrivena pjenastim filmom, poliuretan. Standardna, ili s rubom, ili tanka, ili anatomski oblikovana. CE certifikat. | 0 | 0.0584 | 5 |  | 1 |  |  |  |  | 0 | 1 | '0212031113000 | UPD
OBLOGE ZA RANE | Hidrokoloidi | 94 | 2831 | '021203111304 | '0212031113007 | Hidrokoloidna obloga za rane, do 75 cm2 ,PAUL HARTMANN AG ,HYDROCOLL 5X5 CM | PAUL HARTMANN AG | PAUL HARTMANN | 01.01.2023 |  | 1 | 1 | 14 | 1a | 0 | 1 | 1 | 1 | NE | 0 | 8 | 0 | 0 | cm2 | do | 10 | 5 | 5 | 351,214 | 0 | 0 |  | 0 | 0 | 0 | IIb | S | SP,LJ | Sterilna samoljepljiva slojevita hidrokoloidna podloga u bazi elastomera pokrivena pjenastim filmom, poliuretan. Standardna, ili s rubom, ili tanka, ili anatomski oblikovana. CE certifikat. | 0 | 0.0584 | 5 |  | 1 |  |  |  |  | 0 | 1 | '0212031113000 | UPD
OBLOGE ZA RANE | Hidrokoloidi | 94 | 2832 | '021203111304 | '0212031113008 | Hidrokoloidna obloga za rane, do 75 cm2 ,PAUL HARTMANN AG ,HYDROCOLL 7,5X7,5 CM | PAUL HARTMANN AG | PAUL HARTMANN | 01.01.2023 |  | 1 | 1 | 14 | 1a | 0 | 1 | 1 | 1 | NE | 0 | 8 | 0 | 0 | cm2 | do | 10 | 7.5 | 7.5 | 351,214 | 0 | 0 |  | 0 | 0 | 0 | IIb | S | SP,LJ | Sterilna samoljepljiva slojevita hidrokoloidna podloga u bazi elastomera pokrivena pjenastim filmom, poliuretan. Standardna, ili s rubom, ili tanka, ili anatomski oblikovana. CE certifikat. | 0 | 0.0584 | 5 |  | 1 |  |  |  |  | 0 | 1 | '0212031113000 | UPD
OBLOGE ZA RANE | Hidrokoloidi | 94 | 2833 | '021203111305 | '0212031113009 | Hidrokoloidna obloga za rane, do 75 cm2 ,ConvaTec ,Granuflex Bordered Hydrocolloid Dressing 6x6 cm | ConvaTec | Stoma medical | 01.01.2023 |  | 1 | 1 | 14 | 1a | 0 | 1 | 1 | 1 | NE | 0 | 8 | 0 | 0 | cm2 | do | 10 | 6 | 6 | 351,214 | 0 | 0 |  | 0 | 0 | 0 | IIb | S | SP,LJ | Sterilna samoljepljiva slojevita hidrokoloidna podloga u bazi elastomera pokrivena pjenastim filmom, poliuretan. Standardna, ili s rubom, ili tanka, ili anatomski oblikovana. CE certifikat. | 0 | 0.0584 | 5 |  | 1 |  |  |  |  | 0 | 1 | '0212031113000 | UPD
OBLOGE ZA RANE | Hidrokoloidi | 94 | 2834 | '021203111305 | '0212031113010 | Hidrokoloidna obloga za rane, do 75 cm2 ,ConvaTec ,Granuflex Extra Thin Hydrocolloid Dressing 5x10 cm | ConvaTec | Stoma medical | 01.01.2023 |  | 1 | 1 | 14 | 1a | 0 | 1 | 1 | 1 | NE | 0 | 8 | 0 | 0 | cm2 | do | 10 | 5 | 10 | 351,214 | 0 | 0 |  | 0 | 0 | 0 | IIb | S | SP,LJ | Sterilna samoljepljiva slojevita hidrokoloidna podloga u bazi elastomera pokrivena pjenastim filmom, poliuretan. Standardna, ili s rubom, ili tanka, ili anatomski oblikovana. CE certifikat. | 0 | 0.0584 | 5 |  | 1 |  |  |  |  | 0 | 1 | '0212031113000 | UPD
OBLOGE ZA RANE | Hidrokoloidi | 94 | 2835 | '021203111305 | '0212031113011 | Hidrokoloidna obloga za rane, do 75 cm2 ,ConvaTec ,Granuflex Extra Thin Hydrocolloid Dressing 7,5x7,5 cm | ConvaTec | Stoma medical | 01.01.2023 |  | 1 | 1 | 14 | 1a | 0 | 1 | 1 | 1 | NE | 0 | 8 | 0 | 0 | cm2 | do | 10 | 7.5 | 7.5 | 351,214 | 0 | 0 |  | 0 | 0 | 0 | IIb | S | SP,LJ | Sterilna samoljepljiva slojevita hidrokoloidna podloga u bazi elastomera pokrivena pjenastim filmom, poliuretan. Standardna, ili s rubom, ili tanka, ili anatomski oblikovana. CE certifikat. | 0 | 0.0584 | 5 |  | 1 |  |  |  |  | 0 | 1 | '0212031113000 | UPD
OBLOGE ZA RANE | Hidrokoloidi | 94 | 2836 | '021203111306 | '0212031113012 | Hidrokoloidna obloga za rane, do 75 cm2 ,T&L Co. ,Renocare hidrokoloidna obloga za rane 5x10 cm, standardna 0,85 mm | T&L Co. | Sanitas | 01.01.2023 |  | 1 | 1 | 14 | 1a | 0 | 1 | 1 | 1 | NE | 0 | 8 | 0 | 0 | cm2 | do | 10 | 5 | 10 | 351,214 | 0 | 0 |  | 0 | 0 | 0 | IIb | S | SP,LJ | Sterilna samoljepljiva slojevita hidrokoloidna podloga u bazi elastomera pokrivena pjenastim filmom, poliuretan. Standardna, ili s rubom, ili tanka, ili anatomski oblikovana. CE certifikat. | 0 | 0.0584 | 5 |  | 1 |  |  |  |  | 0 | 1 | '0212031113000 | UPD
OBLOGE ZA RANE | Hidrokoloidi | 94 | 2837 | '021203111306 | '0212031113013 | Hidrokoloidna obloga za rane, do 75 cm2 ,T&L Co. ,Renocare hidrokoloidna obloga za rane 5x10 cm, tanka 0,35 mm | T&L Co. | Sanitas | 01.01.2023 |  | 1 | 1 | 14 | 1a | 0 | 1 | 1 | 1 | NE | 0 | 8 | 0 | 0 | cm2 | do | 10 | 5 | 10 | 351,214 | 0 | 0 |  | 0 | 0 | 0 | IIb | S | SP,LJ | Sterilna samoljepljiva slojevita hidrokoloidna podloga u bazi elastomera pokrivena pjenastim filmom, poliuretan. Standardna, ili s rubom, ili tanka, ili anatomski oblikovana. CE certifikat. | 0 | 0.0584 | 5 |  | 1 |  |  |  |  | 0 | 1 | '0212031113000 | UPD
OBLOGE ZA RANE | Hidrokoloidi | 94 | 2838 | '021203111401 | '0212031114001 | Hidrokoloidna obloga za rane, do 150 cm2 ,3M ,3M TEGADERM HYDROCOLLOID 10x10cm | 3M | Medical intertrade | 01.01.2023 |  | 1 | 1 | 14 | 1a | 0 | 1 | 1 | 1 | NE | 0 | 8 | 0 | 0 | cm2 | do | 10 | 10 | 10 | 351,214 | 0 | 0 |  | 0 | 0 | 0 | IIb | S | SP,LJ | Sterilna samoljepljiva slojevita hidrokoloidna podloga u bazi elastomera pokrivena pjenastim filmom, poliuretan. Standardna, ili s rubom, ili tanka, ili anatomski oblikovana. CE certifikat. | 0 | 0.0544 | 5 |  | 1 |  |  |  |  | 0 | 1 | '0212031114000 | UPD
OBLOGE ZA RANE | Hidrokoloidi | 94 | 2839 | '021203111401 | '0212031114002 | Hidrokoloidna obloga za rane, do 150 cm2 ,3M ,3M TEGADERM HYDROCOLLOID THIN 10x10cm | 3M | Medical intertrade | 01.01.2023 |  | 1 | 1 | 14 | 1a | 0 | 1 | 1 | 1 | NE | 0 | 8 | 0 | 0 | cm2 | do | 10 | 10 | 10 | 351,214 | 0 | 0 |  | 0 | 0 | 0 | IIb | S | SP,LJ | Sterilna samoljepljiva slojevita hidrokoloidna podloga u bazi elastomera pokrivena pjenastim filmom, poliuretan. Standardna, ili s rubom, ili tanka, ili anatomski oblikovana. CE certifikat. | 0 | 0.0544 | 5 |  | 1 |  |  |  |  | 0 | 1 | '0212031114000 | UPD
OBLOGE ZA RANE | Hidrokoloidi | 94 | 2840 | '021203111401 | '0212031114003 | Hidrokoloidna obloga za rane, do 150 cm2 ,3M ,TEGADERM HYDROCOLLOID THIN 10x12cm | 3M | Medical intertrade | 01.01.2023 |  | 1 | 1 | 14 | 1a | 0 | 1 | 1 | 1 | NE | 0 | 8 | 0 | 0 | cm2 | do | 10 | 10 | 12 | 351,214 | 0 | 0 |  | 0 | 0 | 0 | IIb | S | SP,LJ | Sterilna samoljepljiva slojevita hidrokoloidna podloga u bazi elastomera pokrivena pjenastim filmom, poliuretan. Standardna, ili s rubom, ili tanka, ili anatomski oblikovana. CE certifikat. | 0 | 0.0544 | 5 |  | 1 |  |  |  |  | 0 | 1 | '0212031114000 | UPD
OBLOGE ZA RANE | Hidrokoloidi | 94 | 2841 | '021203111402 | '0212031114004 | Hidrokoloidna obloga za rane, do 150 cm2 ,Coloplast A/S ,COMFEEL Plus Dressing 33 110 (10x10cm) | Coloplast A/S | Medikal Lux | 01.01.2023 |  | 1 | 1 | 14 | 1a | 0 | 1 | 1 | 1 | NE | 0 | 8 | 0 | 0 | cm2 | do | 10 | 10 | 10 | 351,214 | 0 | 0 |  | 0 | 0 | 0 | IIb | S | SP,LJ | Sterilna samoljepljiva slojevita hidrokoloidna podloga u bazi elastomera pokrivena pjenastim filmom, poliuretan. Standardna, ili s rubom, ili tanka, ili anatomski oblikovana. CE certifikat. | 0 | 0.0544 | 5 |  | 1 |  |  |  |  | 0 | 1 | '0212031114000 | UPD
OBLOGE ZA RANE | Hidrokoloidi | 94 | 2842 | '021203111402 | '0212031114005 | Hidrokoloidna obloga za rane, do 150 cm2 ,Coloplast A/S ,COMFEEL Plus Transparent Dressing 33 533 (10x10 cm) | Coloplast A/S | Medikal Lux | 01.01.2023 |  | 1 | 1 | 14 | 1a | 0 | 1 | 1 | 1 | NE | 0 | 8 | 0 | 0 | cm2 | do | 10 | 10 | 10 | 351,214 | 0 | 0 |  | 0 | 0 | 0 | IIb | S | SP,LJ | Sterilna samoljepljiva slojevita hidrokoloidna podloga u bazi elastomera pokrivena pjenastim filmom, poliuretan. Standardna, ili s rubom, ili tanka, ili anatomski oblikovana. CE certifikat. | 0 | 0.0544 | 5 |  | 1 |  |  |  |  | 0 | 1 | '0212031114000 | UPD
OBLOGE ZA RANE | Hidrokoloidi | 94 | 2843 | '021203111402 | '0212031114006 | Hidrokoloidna obloga za rane, do 150 cm2 ,Coloplast A/S ,COMFEEL Plus Transparent Dressing 33 536 (9x14 cm) | Coloplast A/S | Medikal Lux | 01.01.2023 |  | 1 | 1 | 14 | 1a | 0 | 1 | 1 | 1 | NE | 0 | 8 | 0 | 0 | cm2 | do | 10 | 9 | 14 | 351,214 | 0 | 0 |  | 0 | 0 | 0 | IIb | S | SP,LJ | Sterilna samoljepljiva slojevita hidrokoloidna podloga u bazi elastomera pokrivena pjenastim filmom, poliuretan. Standardna, ili s rubom, ili tanka, ili anatomski oblikovana. CE certifikat. | 0 | 0.0544 | 5 |  | 1 |  |  |  |  | 0 | 1 | '0212031114000 | UPD
OBLOGE ZA RANE | Hidrokoloidi | 94 | 2844 | '021203111402 | '0212031114007 | Hidrokoloidna obloga za rane, do 150 cm2 ,Coloplast A/S ,COMFEEL Plus Trnsparent Dressing 33 548 (5 x 25 cm) | Coloplast A/S | Medikal Lux | 01.01.2023 |  | 1 | 1 | 14 | 1a | 0 | 1 | 1 | 1 | NE | 0 | 8 | 0 | 0 | cm2 | do | 10 | 5 | 25 | 351,214 | 0 | 0 |  | 0 | 0 | 0 | IIb | S | SP,LJ | Sterilna samoljepljiva slojevita hidrokoloidna podloga u bazi elastomera pokrivena pjenastim filmom, poliuretan. Standardna, ili s rubom, ili tanka, ili anatomski oblikovana. CE certifikat. | 0 | 0.0544 | 5 |  | 1 |  |  |  |  | 0 | 1 | '0212031114000 | UPD
OBLOGE ZA RANE | Hidrokoloidi | 94 | 2845 | '021203111402 | '0212031114008 | Hidrokoloidna obloga za rane, do 150 cm2 ,Coloplast A/S ,COMFEEL Plus Dressing Contour 33 283 (9x11 cm) | Coloplast A/S | Medikal Lux | 01.01.2023 |  | 1 | 1 | 14 | 1a | 0 | 1 | 1 | 1 | NE | 0 | 8 | 0 | 0 | cm2 | do | 10 | 9 | 11 | 351,214 | 0 | 0 |  | 0 | 0 | 0 | IIb | S | SP,LJ | Sterilna samoljepljiva slojevita hidrokoloidna podloga u bazi elastomera pokrivena pjenastim filmom, poliuretan. Standardna, ili s rubom, ili tanka, ili anatomski oblikovana. CE certifikat. | 0 | 0.0544 | 5 |  | 1 |  |  |  |  | 0 | 1 | '0212031114000 | UPD
OBLOGE ZA RANE | Hidrokoloidi | 94 | 2846 | '021203111403 | '0212031114009 | Hidrokoloidna obloga za rane, do 150 cm2 ,Smith&Nephew Medical Limited ,Replicare ultra 10cmx10cm | Smith&Nephew Medical Limited | Rozi Step | 01.01.2023 |  | 1 | 1 | 14 | 1a | 0 | 1 | 1 | 1 | NE | 0 | 8 | 0 | 0 | cm2 | do | 10 | 10 | 10 | 351,214 | 0 | 0 |  | 0 | 0 | 0 | IIb | S | SP,LJ | Sterilna samoljepljiva slojevita hidrokoloidna podloga u bazi elastomera pokrivena pjenastim filmom, poliuretan. Standardna, ili s rubom, ili tanka, ili anatomski oblikovana. CE certifikat. | 0 | 0.0544 | 5 |  | 1 |  |  |  |  | 0 | 1 | '0212031114000 | UPD
OBLOGE ZA RANE | Hidrokoloidi | 94 | 2847 | '021203111404 | '0212031114010 | Hidrokoloidna obloga za rane, do 150 cm2 ,Lohmann & Rauscher ,Suprasorb H tanki 5 x 20 cm | Lohmann & Rauscher | Lohmann & Rauscher | 01.01.2023 |  | 1 | 1 | 14 | 1a | 0 | 1 | 1 | 1 | NE | 0 | 8 | 0 | 0 | cm2 | do | 10 | 5 | 20 | 351,214 | 0 | 0 |  | 0 | 0 | 0 | IIb | S | SP,LJ | Sterilna samoljepljiva slojevita hidrokoloidna podloga u bazi elastomera pokrivena pjenastim filmom, poliuretan. Standardna, ili s rubom, ili tanka, ili anatomski oblikovana. CE certifikat. | 0 | 0.0544 | 5 |  | 1 |  |  |  |  | 0 | 1 | '0212031114000 | UPD
OBLOGE ZA RANE | Hidrokoloidi | 94 | 2848 | '021203111404 | '0212031114011 | Hidrokoloidna obloga za rane, do 150 cm2 ,Lohmann & Rauscher ,Suprasorb H tanki 10 x 10 cm | Lohmann & Rauscher | Lohmann & Rauscher | 01.01.2023 |  | 1 | 1 | 14 | 1a | 0 | 1 | 1 | 1 | NE | 0 | 8 | 0 | 0 | cm2 | do | 10 | 10 | 10 | 351,214 | 0 | 0 |  | 0 | 0 | 0 | IIb | S | SP,LJ | Sterilna samoljepljiva slojevita hidrokoloidna podloga u bazi elastomera pokrivena pjenastim filmom, poliuretan. Standardna, ili s rubom, ili tanka, ili anatomski oblikovana. CE certifikat. | 0 | 0.0544 | 5 |  | 1 |  |  |  |  | 0 | 1 | '0212031114000 | UPD
OBLOGE ZA RANE | Hidrokoloidi | 94 | 2849 | '021203111404 | '0212031114012 | Hidrokoloidna obloga za rane, do 150 cm2 ,Lohmann & Rauscher ,Suprasorb H standard 10 x 10 cm | Lohmann & Rauscher | Lohmann & Rauscher | 01.01.2023 |  | 1 | 1 | 14 | 1a | 0 | 1 | 1 | 1 | NE | 0 | 8 | 0 | 0 | cm2 | do | 10 | 10 | 10 | 351,214 | 0 | 0 |  | 0 | 0 | 0 | IIb | S | SP,LJ | Sterilna samoljepljiva slojevita hidrokoloidna podloga u bazi elastomera pokrivena pjenastim filmom, poliuretan. Standardna, ili s rubom, ili tanka, ili anatomski oblikovana. CE certifikat. | 0 | 0.0544 | 5 |  | 1 |  |  |  |  | 0 | 1 | '0212031114000 | UPD
OBLOGE ZA RANE | Hidrokoloidi | 94 | 2850 | '021203111405 | '0212031114013 | Hidrokoloidna obloga za rane, do 150 cm2 ,PAUL HARTMANN AG ,HYDROCOLL 10X10 CM | PAUL HARTMANN AG | PAUL HARTMANN | 01.01.2023 |  | 1 | 1 | 14 | 1a | 0 | 1 | 1 | 1 | NE | 0 | 8 | 0 | 0 | cm2 | do | 10 | 10 | 10 | 351,214 | 0 | 0 |  | 0 | 0 | 0 | IIb | S | SP,LJ | Sterilna samoljepljiva slojevita hidrokoloidna podloga u bazi elastomera pokrivena pjenastim filmom, poliuretan. Standardna, ili s rubom, ili tanka, ili anatomski oblikovana. CE certifikat. | 0 | 0.0544 | 5 |  | 1 |  |  |  |  | 0 | 1 | '0212031114000 | UPD
OBLOGE ZA RANE | Hidrokoloidi | 94 | 2851 | '021203111405 | '0212031114014 | Hidrokoloidna obloga za rane, do 150 cm2 ,PAUL HARTMANN AG ,HYDROCOLL CONCAVE 8X12 CM | PAUL HARTMANN AG | PAUL HARTMANN | 01.01.2023 |  | 1 | 1 | 14 | 1a | 0 | 1 | 1 | 1 | NE | 0 | 8 | 0 | 0 | cm2 | do | 10 | 8 | 12 | 351,214 | 0 | 0 |  | 0 | 0 | 0 | IIb | S | SP,LJ | Sterilna samoljepljiva slojevita hidrokoloidna podloga u bazi elastomera pokrivena pjenastim filmom, poliuretan. Standardna, ili s rubom, ili tanka, ili anatomski oblikovana. CE certifikat. | 0 | 0.0544 | 5 |  | 1 |  |  |  |  | 0 | 1 | '0212031114000 | UPD
OBLOGE ZA RANE | Hidrokoloidi | 94 | 2852 | '021203111405 | '0212031114015 | Hidrokoloidna obloga za rane, do 150 cm2 ,PAUL HARTMANN AG ,HYDROCOLL THIN 10X10 CM | PAUL HARTMANN AG | PAUL HARTMANN | 01.01.2023 |  | 1 | 1 | 14 | 1a | 0 | 1 | 1 | 1 | NE | 0 | 8 | 0 | 0 | cm2 | do | 10 | 10 | 10 | 351,214 | 0 | 0 |  | 0 | 0 | 0 | IIb | S | SP,LJ | Sterilna samoljepljiva slojevita hidrokoloidna podloga u bazi elastomera pokrivena pjenastim filmom, poliuretan. Standardna, ili s rubom, ili tanka, ili anatomski oblikovana. CE certifikat. | 0 | 0.0544 | 5 |  | 1 |  |  |  |  | 0 | 1 | '0212031114000 | UPD
OBLOGE ZA RANE | Hidrokoloidi | 94 | 2853 | '021203111406 | '0212031114016 | Hidrokoloidna obloga za rane, do 150 cm2 ,ConvaTec ,Granuflex Hydrocolloid Dresssing 10x10 cm | ConvaTec | Stoma medical | 01.01.2023 |  | 1 | 1 | 14 | 1a | 0 | 1 | 1 | 1 | NE | 0 | 8 | 0 | 0 | cm2 | do | 10 | 10 | 10 | 351,214 | 0 | 0 |  | 0 | 0 | 0 | IIb | S | SP,LJ | Sterilna samoljepljiva slojevita hidrokoloidna podloga u bazi elastomera pokrivena pjenastim filmom, poliuretan. Standardna, ili s rubom, ili tanka, ili anatomski oblikovana. CE certifikat. | 0 | 0.0544 | 5 |  | 1 |  |  |  |  | 0 | 1 | '0212031114000 | UPD
OBLOGE ZA RANE | Hidrokoloidi | 94 | 2854 | '021203111406 | '0212031114017 | Hidrokoloidna obloga za rane, do 150 cm2 ,ConvaTec ,Granuflex Bordered Hydrocolloid Dressing 10x10 cm | ConvaTec | Stoma medical | 01.01.2023 |  | 1 | 1 | 14 | 1a | 0 | 1 | 1 | 1 | NE | 0 | 8 | 0 | 0 | cm2 | do | 10 | 10 | 10 | 351,214 | 0 | 0 |  | 0 | 0 | 0 | IIb | S | SP,LJ | Sterilna samoljepljiva slojevita hidrokoloidna podloga u bazi elastomera pokrivena pjenastim filmom, poliuretan. Standardna, ili s rubom, ili tanka, ili anatomski oblikovana. CE certifikat. | 0 | 0.0544 | 5 |  | 1 |  |  |  |  | 0 | 1 | '0212031114000 | UPD
OBLOGE ZA RANE | Hidrokoloidi | 94 | 2855 | '021203111406 | '0212031114018 | Hidrokoloidna obloga za rane, do 150 cm2 ,ConvaTec ,Granuflex Bordered Hydrocolloid Dressing 10x13 cm | ConvaTec | Stoma medical | 01.01.2023 |  | 1 | 1 | 14 | 1a | 0 | 1 | 1 | 1 | NE | 0 | 8 | 0 | 0 | cm2 | do | 10 | 10 | 13 | 351,214 | 0 | 0 |  | 0 | 0 | 0 | IIb | S | SP,LJ | Sterilna samoljepljiva slojevita hidrokoloidna podloga u bazi elastomera pokrivena pjenastim filmom, poliuretan. Standardna, ili s rubom, ili tanka, ili anatomski oblikovana. CE certifikat. | 0 | 0.0544 | 5 |  | 1 |  |  |  |  | 0 | 1 | '0212031114000 | UPD
OBLOGE ZA RANE | Hidrokoloidi | 94 | 2856 | '021203111406 | '0212031114019 | Hidrokoloidna obloga za rane, do 150 cm2 ,ConvaTec ,Granuflex Extra Thin Hydrocolloid Dressing 5x20 cm | ConvaTec | Stoma medical | 01.01.2023 |  | 1 | 1 | 14 | 1a | 0 | 1 | 1 | 1 | NE | 0 | 8 | 0 | 0 | cm2 | do | 10 | 5 | 20 | 351,214 | 0 | 0 |  | 0 | 0 | 0 | IIb | S | SP,LJ | Sterilna samoljepljiva slojevita hidrokoloidna podloga u bazi elastomera pokrivena pjenastim filmom, poliuretan. Standardna, ili s rubom, ili tanka, ili anatomski oblikovana. CE certifikat. | 0 | 0.0544 | 5 |  | 1 |  |  |  |  | 0 | 1 | '0212031114000 | UPD
OBLOGE ZA RANE | Hidrokoloidi | 94 | 2857 | '021203111406 | '0212031114020 | Hidrokoloidna obloga za rane, do 150 cm2 ,ConvaTec ,Granuflex Extra Thin Hydrocolloid Dressing 10x10 cm | ConvaTec | Stoma medical | 01.01.2023 |  | 1 | 1 | 14 | 1a | 0 | 1 | 1 | 1 | NE | 0 | 8 | 0 | 0 | cm2 | do | 10 | 10 | 10 | 351,214 | 0 | 0 |  | 0 | 0 | 0 | IIb | S | SP,LJ | Sterilna samoljepljiva slojevita hidrokoloidna podloga u bazi elastomera pokrivena pjenastim filmom, poliuretan. Standardna, ili s rubom, ili tanka, ili anatomski oblikovana. CE certifikat. | 0 | 0.0544 | 5 |  | 1 |  |  |  |  | 0 | 1 | '0212031114000 | UPD
OBLOGE ZA RANE | Hidrokoloidi | 94 | 2858 | '021203111406 | '0212031114021 | Hidrokoloidna obloga za rane, do 150 cm2 ,ConvaTec ,Granuflex Signal Hydrocolloid Dresssing 10x10 cm | ConvaTec | Stoma medical | 01.01.2023 |  | 1 | 1 | 14 | 1a | 0 | 1 | 1 | 1 | NE | 0 | 8 | 0 | 0 | cm2 | do | 10 | 10 | 10 | 351,214 | 0 | 0 |  | 0 | 0 | 0 | IIb | S | SP,LJ | Sterilna samoljepljiva slojevita hidrokoloidna podloga u bazi elastomera pokrivena pjenastim filmom, poliuretan. Standardna, ili s rubom, ili tanka, ili anatomski oblikovana. CE certifikat. | 0 | 0.0544 | 5 |  | 1 |  |  |  |  | 0 | 1 | '0212031114000 | UPD
OBLOGE ZA RANE | Hidrokoloidi | 94 | 2859 | '021203111407 | '0212031114023 | Hidrokoloidna obloga za rane, do 150 cm2 ,T&L Co. ,Renocare hidrokoloidna obloga za rane 10x10 cm, standardna 0,85 mm | T&L Co. | Sanitas | 01.01.2023 |  | 1 | 1 | 14 | 1a | 0 | 1 | 1 | 1 | NE | 0 | 8 | 0 | 0 | cm2 | do | 10 | 10 | 10 | 351,214 | 0 | 0 |  | 0 | 0 | 0 | IIb | S | SP,LJ | Sterilna samoljepljiva slojevita hidrokoloidna podloga u bazi elastomera pokrivena pjenastim filmom, poliuretan. Standardna, ili s rubom, ili tanka, ili anatomski oblikovana. CE certifikat. | 0 | 0.0544 | 5 |  | 1 |  |  |  |  | 0 | 1 | '0212031114000 | UPD
OBLOGE ZA RANE | Hidrokoloidi | 94 | 2860 | '021203111407 | '0212031114024 | Hidrokoloidna obloga za rane, do 150 cm2 ,T&L Co. ,Renocare hidrokoloidna obloga za rane 10x15 cm, standardna 0,85 mm | T&L Co. | Sanitas | 01.01.2023 |  | 1 | 1 | 14 | 1a | 0 | 1 | 1 | 1 | NE | 0 | 8 | 0 | 0 | cm2 | do | 10 | 10 | 15 | 351,214 | 0 | 0 |  | 0 | 0 | 0 | IIb | S | SP,LJ | Sterilna samoljepljiva slojevita hidrokoloidna podloga u bazi elastomera pokrivena pjenastim filmom, poliuretan. Standardna, ili s rubom, ili tanka, ili anatomski oblikovana. CE certifikat. | 0 | 0.0544 | 5 |  | 1 |  |  |  |  | 0 | 1 | '0212031114000 | UPD
OBLOGE ZA RANE | Hidrokoloidi | 94 | 2861 | '021203111407 | '0212031114025 | Hidrokoloidna obloga za rane, do 150 cm2 ,T&L Co. ,Renocare hidrokoloidna obloga za rane 10x10 cm, tanka 0,35 mm | T&L Co. | Sanitas | 01.01.2023 |  | 1 | 1 | 14 | 1a | 0 | 1 | 1 | 1 | NE | 0 | 8 | 0 | 0 | cm2 | do | 10 | 10 | 10 | 351,214 | 0 | 0 |  | 0 | 0 | 0 | IIb | S | SP,LJ | Sterilna samoljepljiva slojevita hidrokoloidna podloga u bazi elastomera pokrivena pjenastim filmom, poliuretan. Standardna, ili s rubom, ili tanka, ili anatomski oblikovana. CE certifikat. | 0 | 0.0544 | 5 |  | 1 |  |  |  |  | 0 | 1 | '0212031114000 | UPD
OBLOGE ZA RANE | Hidrokoloidi | 94 | 2862 | '021203111407 | '0212031114026 | Hidrokoloidna obloga za rane, do 150 cm2 ,T&L Co. ,Renocare hidrokoloidna obloga za rane 10x15 cm, tanka 0,35 mm | T&L Co. | Sanitas | 01.01.2023 |  | 1 | 1 | 14 | 1a | 0 | 1 | 1 | 1 | NE | 0 | 8 | 0 | 0 | cm2 | do | 10 | 10 | 15 | 351,214 | 0 | 0 |  | 0 | 0 | 0 | IIb | S | SP,LJ | Sterilna samoljepljiva slojevita hidrokoloidna podloga u bazi elastomera pokrivena pjenastim filmom, poliuretan. Standardna, ili s rubom, ili tanka, ili anatomski oblikovana. CE certifikat. | 0 | 0.0544 | 5 |  | 1 |  |  |  |  | 0 | 1 | '0212031114000 | UPD
OBLOGE ZA RANE | Hidrokoloidi | 94 | 2863 | '021203111501 | '0212031115001 | Hidrokoloidna obloga za rane, iznad 150 cm2 ,3M ,3M TEGADERM HYDROCOLLOID THIN 14x17cm | 3M | Medical intertrade | 01.01.2023 |  | 1 | 1 | 14 | 1a | 0 | 1 | 1 | 1 | NE | 0 | 8 | 0 | 0 | cm2 | do | 10 | 14 | 17 | 351,214 | 0 | 0 |  | 0 | 0 | 0 | IIb | S | SP,LJ | Sterilna samoljepljiva slojevita hidrokoloidna podloga u bazi elastomera pokrivena pjenastim filmom, poliuretan. Standardna, ili s rubom, ili tanka, ili anatomski oblikovana. CE certifikat. | 0 | 0.0279 | 5 |  | 1 |  |  |  |  | 0 | 1 | '0212031115000 | UPD
OBLOGE ZA RANE | Hidrokoloidi | 94 | 2864 | '021203111502 | '0212031115002 | Hidrokoloidna obloga za rane, iznad 150 cm2 ,Coloplast A/S ,COMFEEL Plus Dressing 33 115 (15x15cm) | Coloplast A/S | Medikal Lux | 01.01.2023 |  | 1 | 1 | 14 | 1a | 0 | 1 | 1 | 1 | NE | 0 | 8 | 0 | 0 | cm2 | do | 10 | 15 | 15 | 351,214 | 0 | 0 |  | 0 | 0 | 0 | IIb | S | SP,LJ | Sterilna samoljepljiva slojevita hidrokoloidna podloga u bazi elastomera pokrivena pjenastim filmom, poliuretan. Standardna, ili s rubom, ili tanka, ili anatomski oblikovana. CE certifikat. | 0 | 0.0279 | 5 |  | 1 |  |  |  |  | 0 | 1 | '0212031115000 | UPD
OBLOGE ZA RANE | Hidrokoloidi | 94 | 2865 | '021203111502 | '0212031115003 | Hidrokoloidna obloga za rane, iznad 150 cm2 ,Coloplast A/S ,COMFEEL Plus Transparent Dressing 33 539 (15x15 cm) | Coloplast A/S | Medikal Lux | 01.01.2023 |  | 1 | 1 | 14 | 1a | 0 | 1 | 1 | 1 | NE | 0 | 8 | 0 | 0 | cm2 | do | 10 | 15 | 15 | 351,214 | 0 | 0 |  | 0 | 0 | 0 | IIb | S | SP,LJ | Sterilna samoljepljiva slojevita hidrokoloidna podloga u bazi elastomera pokrivena pjenastim filmom, poliuretan. Standardna, ili s rubom, ili tanka, ili anatomski oblikovana. CE certifikat. | 0 | 0.0279 | 5 |  | 1 |  |  |  |  | 0 | 1 | '0212031115000 | UPD
OBLOGE ZA RANE | Hidrokoloidi | 94 | 2866 | '021203111502 | '0212031115004 | Hidrokoloidna obloga za rane, iznad 150 cm2 ,Coloplast A/S ,COMFEEL Plus Transparent Dressing 33 545 (20x20 cm) | Coloplast A/S | Medikal Lux | 01.01.2023 |  | 1 | 1 | 14 | 1a | 0 | 1 | 1 | 1 | NE | 0 | 8 | 0 | 0 | cm2 | do | 10 | 20 | 20 | 351,214 | 0 | 0 |  | 0 | 0 | 0 | IIb | S | SP,LJ | Sterilna samoljepljiva slojevita hidrokoloidna podloga u bazi elastomera pokrivena pjenastim filmom, poliuretan. Standardna, ili s rubom, ili tanka, ili anatomski oblikovana. CE certifikat. | 0 | 0.0279 | 5 |  | 1 |  |  |  |  | 0 | 1 | '0212031115000 | UPD
OBLOGE ZA RANE | Hidrokoloidi | 94 | 2867 | '021203111502 | '0212031115005 | Hidrokoloidna obloga za rane, iznad 150 cm2 ,Coloplast A/S ,COMFEEL Plus Dressing Sacral 33 285 (17x17cm) | Coloplast A/S | Medikal Lux | 01.01.2023 |  | 1 | 1 | 14 | 1a | 0 | 1 | 1 | 1 | NE | 0 | 8 | 0 | 0 | cm2 | do | 10 | 18 | 20 | 351,214 | 0 | 0 |  | 0 | 0 | 0 | IIb | S | SP,LJ | Sterilna samoljepljiva slojevita hidrokoloidna podloga u bazi elastomera pokrivena pjenastim filmom, poliuretan. Standardna, ili s rubom, ili tanka, ili anatomski oblikovana. CE certifikat. | 0 | 0.0279 | 5 |  | 1 |  |  |  |  | 0 | 1 | '0212031115000 | UPD
OBLOGE ZA RANE | Hidrokoloidi | 94 | 2868 | '021203111503 | '0212031115006 | Hidrokoloidna obloga za rane, iznad 150 cm2 ,Lohmann & Rauscher ,Suprasorb H tanki 15 x 15 cm | Lohmann & Rauscher | Lohmann & Rauscher | 01.01.2023 |  | 1 | 1 | 14 | 1a | 0 | 1 | 1 | 1 | NE | 0 | 8 | 0 | 0 | cm2 | do | 10 | 15 | 15 | 351,214 | 0 | 0 |  | 0 | 0 | 0 | IIb | S | SP,LJ | Sterilna samoljepljiva slojevita hidrokoloidna podloga u bazi elastomera pokrivena pjenastim filmom, poliuretan. Standardna, ili s rubom, ili tanka, ili anatomski oblikovana. CE certifikat. | 0 | 0.0279 | 5 |  | 1 |  |  |  |  | 0 | 1 | '0212031115000 | UPD
OBLOGE ZA RANE | Hidrokoloidi | 94 | 2869 | '021203111503 | '0212031115007 | Hidrokoloidna obloga za rane, iznad 150 cm2 ,Lohmann & Rauscher ,Suprasorb H tanki 20 x 20 cm | Lohmann & Rauscher | Lohmann & Rauscher | 01.01.2023 |  | 1 | 1 | 14 | 1a | 0 | 1 | 1 | 1 | NE | 0 | 8 | 0 | 0 | cm2 | do | 10 | 20 | 20 | 351,214 | 0 | 0 |  | 0 | 0 | 0 | IIb | S | SP,LJ | Sterilna samoljepljiva slojevita hidrokoloidna podloga u bazi elastomera pokrivena pjenastim filmom, poliuretan. Standardna, ili s rubom, ili tanka, ili anatomski oblikovana. CE certifikat. | 0 | 0.0279 | 5 |  | 1 |  |  |  |  | 0 | 1 | '0212031115000 | UPD
OBLOGE ZA RANE | Hidrokoloidi | 94 | 2870 | '021203111503 | '0212031115008 | Hidrokoloidna obloga za rane, iznad 150 cm2 ,Lohmann & Rauscher ,Suprasorb H standard 15 x 15 cm | Lohmann & Rauscher | Lohmann & Rauscher | 01.01.2023 |  | 1 | 1 | 14 | 1a | 0 | 1 | 1 | 1 | NE | 0 | 8 | 0 | 0 | cm2 | do | 10 | 15 | 15 | 351,214 | 0 | 0 |  | 0 | 0 | 0 | IIb | S | SP,LJ | Sterilna samoljepljiva slojevita hidrokoloidna podloga u bazi elastomera pokrivena pjenastim filmom, poliuretan. Standardna, ili s rubom, ili tanka, ili anatomski oblikovana. CE certifikat. | 0 | 0.0279 | 5 |  | 1 |  |  |  |  | 0 | 1 | '0212031115000 | UPD
OBLOGE ZA RANE | Hidrokoloidi | 94 | 2871 | '021203111503 | '0212031115009 | Hidrokoloidna obloga za rane, iznad 150 cm2 ,Lohmann & Rauscher ,Suprasorb H standard 20 x 20 cm | Lohmann & Rauscher | Lohmann & Rauscher | 01.01.2023 |  | 1 | 1 | 14 | 1a | 0 | 1 | 1 | 1 | NE | 0 | 8 | 0 | 0 | cm2 | do | 10 | 20 | 20 | 351,214 | 0 | 0 |  | 0 | 0 | 0 | IIb | S | SP,LJ | Sterilna samoljepljiva slojevita hidrokoloidna podloga u bazi elastomera pokrivena pjenastim filmom, poliuretan. Standardna, ili s rubom, ili tanka, ili anatomski oblikovana. CE certifikat. | 0 | 0.0279 | 5 |  | 1 |  |  |  |  | 0 | 1 | '0212031115000 | UPD
OBLOGE ZA RANE | Hidrokoloidi | 94 | 2872 | '021203111503 | '0212031115010 | Hidrokoloidna obloga za rane, iznad 150 cm2 ,Lohmann & Rauscher ,Suprasorb H border 14 x 14 cm | Lohmann & Rauscher | Lohmann & Rauscher | 01.01.2023 |  | 1 | 1 | 14 | 1a | 0 | 1 | 1 | 1 | NE | 0 | 8 | 0 | 0 | cm2 | do | 10 | 14 | 14 | 351,214 | 0 | 0 |  | 0 | 0 | 0 | IIb | S | SP,LJ | Sterilna samoljepljiva slojevita hidrokoloidna podloga u bazi elastomera pokrivena pjenastim filmom, poliuretan. Standardna, ili s rubom, ili tanka, ili anatomski oblikovana. CE certifikat. | 0 | 0.0279 | 5 |  | 1 |  |  |  |  | 0 | 1 | '0212031115000 | UPD
OBLOGE ZA RANE | Hidrokoloidi | 94 | 2873 | '021203111503 | '0212031115011 | Hidrokoloidna obloga za rane, iznad 150 cm2 ,Lohmann & Rauscher ,Suprasorb h sacrum 14 x 16 cm | Lohmann & Rauscher | Lohmann & Rauscher | 01.01.2023 |  | 1 | 1 | 14 | 1a | 0 | 1 | 1 | 1 | NE | 0 | 8 | 0 | 0 | cm2 | do | 10 | 14 | 16 | 351,214 | 0 | 0 |  | 0 | 0 | 0 | IIb | S | SP,LJ | Sterilna samoljepljiva slojevita hidrokoloidna podloga u bazi elastomera pokrivena pjenastim filmom, poliuretan. Standardna, ili s rubom, ili tanka, ili anatomski oblikovana. CE certifikat. | 0 | 0.0279 | 5 |  | 1 |  |  |  |  | 0 | 1 | '0212031115000 | UPD
OBLOGE ZA RANE | Hidrokoloidi | 94 | 2874 | '021203111504 | '0212031115012 | Hidrokoloidna obloga za rane, iznad 150 cm2 ,PAUL HARTMANN AG ,HYDROCOLL 15X15 CM | PAUL HARTMANN AG | PAUL HARTMANN | 01.01.2023 |  | 1 | 1 | 14 | 1a | 0 | 1 | 1 | 1 | NE | 0 | 8 | 0 | 0 | cm2 | do | 10 | 15 | 15 | 351,214 | 0 | 0 |  | 0 | 0 | 0 | IIb | S | SP,LJ | Sterilna samoljepljiva slojevita hidrokoloidna podloga u bazi elastomera pokrivena pjenastim filmom, poliuretan. Standardna, ili s rubom, ili tanka, ili anatomski oblikovana. CE certifikat. | 0 | 0.0279 | 5 |  | 1 |  |  |  |  | 0 | 1 | '0212031115000 | UPD
OBLOGE ZA RANE | Hidrokoloidi | 94 | 2875 | '021203111504 | '0212031115013 | Hidrokoloidna obloga za rane, iznad 150 cm2 ,PAUL HARTMANN AG ,HYDROCOLL 20X20 CM | PAUL HARTMANN AG | PAUL HARTMANN | 01.01.2023 |  | 1 | 1 | 14 | 1a | 0 | 1 | 1 | 1 | NE | 0 | 8 | 0 | 0 | cm2 | do | 10 | 20 | 20 | 351,214 | 0 | 0 |  | 0 | 0 | 0 | IIb | S | SP,LJ | Sterilna samoljepljiva slojevita hidrokoloidna podloga u bazi elastomera pokrivena pjenastim filmom, poliuretan. Standardna, ili s rubom, ili tanka, ili anatomski oblikovana. CE certifikat. | 0 | 0.0279 | 5 |  | 1 |  |  |  |  | 0 | 1 | '0212031115000 | UPD
OBLOGE ZA RANE | Hidrokoloidi | 94 | 2876 | '021203111504 | '0212031115014 | Hidrokoloidna obloga za rane, iznad 150 cm2 ,PAUL HARTMANN AG ,HYDROCOLL SACRAL 12X18 CM | PAUL HARTMANN AG | PAUL HARTMANN | 01.01.2023 |  | 1 | 1 | 14 | 1a | 0 | 1 | 1 | 1 | NE | 0 | 8 | 0 | 0 | cm2 | do | 10 | 12 | 18 | 351,214 | 0 | 0 |  | 0 | 0 | 0 | IIb | S | SP,LJ | Sterilna samoljepljiva slojevita hidrokoloidna podloga u bazi elastomera pokrivena pjenastim filmom, poliuretan. Standardna, ili s rubom, ili tanka, ili anatomski oblikovana. CE certifikat. | 0 | 0.0279 | 5 |  | 1 |  |  |  |  | 0 | 1 | '0212031115000 | UPD
OBLOGE ZA RANE | Hidrokoloidi | 94 | 2877 | '021203111505 | '0212031115015 | Hidrokoloidna obloga za rane, iznad 150 cm2 ,ConvaTec ,Granuflex Hydrocolloid Dresssing 15x15 cm | ConvaTec | Stoma medical | 01.01.2023 |  | 1 | 1 | 14 | 1a | 0 | 1 | 1 | 1 | NE | 0 | 8 | 0 | 0 | cm2 | do | 10 | 15 | 15 | 351,214 | 0 | 0 |  | 0 | 0 | 0 | IIb | S | SP,LJ | Sterilna samoljepljiva slojevita hidrokoloidna podloga u bazi elastomera pokrivena pjenastim filmom, poliuretan. Standardna, ili s rubom, ili tanka, ili anatomski oblikovana. CE certifikat. | 0 | 0.0279 | 5 |  | 1 |  |  |  |  | 0 | 1 | '0212031115000 | UPD
OBLOGE ZA RANE | Hidrokoloidi | 94 | 2878 | '021203111505 | '0212031115016 | Hidrokoloidna obloga za rane, iznad 150 cm2 ,ConvaTec ,Granuflex Hydrocolloid Dresssing 15x20 cm | ConvaTec | Stoma medical | 01.01.2023 |  | 1 | 1 | 14 | 1a | 0 | 1 | 1 | 1 | NE | 0 | 8 | 0 | 0 | cm2 | do | 10 | 15 | 20 | 351,214 | 0 | 0 |  | 0 | 0 | 0 | IIb | S | SP,LJ | Sterilna samoljepljiva slojevita hidrokoloidna podloga u bazi elastomera pokrivena pjenastim filmom, poliuretan. Standardna, ili s rubom, ili tanka, ili anatomski oblikovana. CE certifikat. | 0 | 0.0279 | 5 |  | 1 |  |  |  |  | 0 | 1 | '0212031115000 | UPD
OBLOGE ZA RANE | Hidrokoloidi | 94 | 2879 | '021203111505 | '0212031115017 | Hidrokoloidna obloga za rane, iznad 150 cm2 ,ConvaTec ,Granuflex Hydrocolloid Dresssing 20x20 cm | ConvaTec | Stoma medical | 01.01.2023 |  | 1 | 1 | 14 | 1a | 0 | 1 | 1 | 1 | NE | 0 | 8 | 0 | 0 | cm2 | do | 10 | 20 | 20 | 351,214 | 0 | 0 |  | 0 | 0 | 0 | IIb | S | SP,LJ | Sterilna samoljepljiva slojevita hidrokoloidna podloga u bazi elastomera pokrivena pjenastim filmom, poliuretan. Standardna, ili s rubom, ili tanka, ili anatomski oblikovana. CE certifikat. | 0 | 0.0279 | 5 |  | 1 |  |  |  |  | 0 | 1 | '0212031115000 | UPD
OBLOGE ZA RANE | Hidrokoloidi | 94 | 2880 | '021203111505 | '0212031115018 | Hidrokoloidna obloga za rane, iznad 150 cm2 ,ConvaTec ,Granuflex Hydrocolloid Dresssing (20x30 cm)$ | ConvaTec | Stoma medical | 01.01.2023 |  | 1 | 1 | 14 | 1a | 0 | 1 | 1 | 1 | NE | 0 | 8 | 0 | 0 | cm2 | do | 10 | 20 | 30 | 351,214 | 0 | 0 |  | 0 | 0 | 0 | IIb | S | SP,LJ | Sterilna samoljepljiva slojevita hidrokoloidna podloga u bazi elastomera pokrivena pjenastim filmom, poliuretan. Standardna, ili s rubom, ili tanka, ili anatomski oblikovana. CE certifikat. | 0 | 0.0279 | 5 |  | 1 |  |  |  |  | 0 | 1 | '0212031115000 | UPD
OBLOGE ZA RANE | Hidrokoloidi | 94 | 2881 | '021203111505 | '0212031115019 | Hidrokoloidna obloga za rane, iznad 150 cm2 ,ConvaTec ,Granuflex Bordered Hydrocolloid Dressing 15x15 cm | ConvaTec | Stoma medical | 01.01.2023 |  | 1 | 1 | 14 | 1a | 0 | 1 | 1 | 1 | NE | 0 | 8 | 0 | 0 | cm2 | do | 10 | 15 | 15 | 351,214 | 0 | 0 |  | 0 | 0 | 0 | IIb | S | SP,LJ | Sterilna samoljepljiva slojevita hidrokoloidna podloga u bazi elastomera pokrivena pjenastim filmom, poliuretan. Standardna, ili s rubom, ili tanka, ili anatomski oblikovana. CE certifikat. | 0 | 0.0279 | 5 |  | 1 |  |  |  |  | 0 | 1 | '0212031115000 | UPD
OBLOGE ZA RANE | Hidrokoloidi | 94 | 2882 | '021203111505 | '0212031115020 | Hidrokoloidna obloga za rane, iznad 150 cm2 ,ConvaTec ,Granuflex Bordered Hydrocolloid Dressing 15x18 cm | ConvaTec | Stoma medical | 01.01.2023 |  | 1 | 1 | 14 | 1a | 0 | 1 | 1 | 1 | NE | 0 | 8 | 0 | 0 | cm2 | do | 10 | 15 | 18 | 351,214 | 0 | 0 |  | 0 | 0 | 0 | IIb | S | SP,LJ | Sterilna samoljepljiva slojevita hidrokoloidna podloga u bazi elastomera pokrivena pjenastim filmom, poliuretan. Standardna, ili s rubom, ili tanka, ili anatomski oblikovana. CE certifikat. | 0 | 0.0279 | 5 |  | 1 |  |  |  |  | 0 | 1 | '0212031115000 | UPD
OBLOGE ZA RANE | Hidrokoloidi | 94 | 2883 | '021203111505 | '0212031115021 | Hidrokoloidna obloga za rane, iznad 150 cm2 ,ConvaTec ,Granuflex Extra Thin Hydrocolloid Dressing 15x15 cm | ConvaTec | Stoma medical | 01.01.2023 |  | 1 | 1 | 14 | 1a | 0 | 1 | 1 | 1 | NE | 0 | 8 | 0 | 0 | cm2 | do | 10 | 15 | 15 | 351,214 | 0 | 0 |  | 0 | 0 | 0 | IIb | S | SP,LJ | Sterilna samoljepljiva slojevita hidrokoloidna podloga u bazi elastomera pokrivena pjenastim filmom, poliuretan. Standardna, ili s rubom, ili tanka, ili anatomski oblikovana. CE certifikat. | 0 | 0.0279 | 5 |  | 1 |  |  |  |  | 0 | 1 | '0212031115000 | UPD
OBLOGE ZA RANE | Hidrokoloidi | 94 | 2884 | '021203111505 | '0212031115022 | Hidrokoloidna obloga za rane, iznad 150 cm2 ,ConvaTec ,Granuflex Signal Hydrocolloid Dresssing 14x14 cm | ConvaTec | Stoma medical | 01.01.2023 |  | 1 | 1 | 14 | 1a | 0 | 1 | 1 | 1 | NE | 0 | 8 | 0 | 0 | cm2 | do | 10 | 14 | 14 | 351,214 | 0 | 0 |  | 0 | 0 | 0 | IIb | S | SP,LJ | Sterilna samoljepljiva slojevita hidrokoloidna podloga u bazi elastomera pokrivena pjenastim filmom, poliuretan. Standardna, ili s rubom, ili tanka, ili anatomski oblikovana. CE certifikat. | 0 | 0.0279 | 5 |  | 1 |  |  |  |  | 0 | 1 | '0212031115000 | UPD
OBLOGE ZA RANE | Hidrokoloidi | 94 | 2885 | '021203111505 | '0212031115023 | Hidrokoloidna obloga za rane, iznad 150 cm2 ,ConvaTec ,Granuflex Signal Hydrocolloid Dresssing 19,5x18,5 cm | ConvaTec | Stoma medical | 01.01.2023 |  | 1 | 1 | 14 | 1a | 0 | 1 | 1 | 1 | NE | 0 | 8 | 0 | 0 | cm2 | do | 10 | 19.5 | 18.5 | 351,214 | 0 | 0 |  | 0 | 0 | 0 | IIb | S | SP,LJ | Sterilna samoljepljiva slojevita hidrokoloidna podloga u bazi elastomera pokrivena pjenastim filmom, poliuretan. Standardna, ili s rubom, ili tanka, ili anatomski oblikovana. CE certifikat. | 0 | 0.0279 | 5 |  | 1 |  |  |  |  | 0 | 1 | '0212031115000 | UPD
OBLOGE ZA RANE | Hidrokoloidi | 94 | 2886 | '021203111505 | '0212031115024 | Hidrokoloidna obloga za rane, iznad 150 cm2 ,ConvaTec ,Granuflex Signal Hydrocolloid Dresssing 20x20 cm | ConvaTec | Stoma medical | 01.01.2023 |  | 1 | 1 | 14 | 1a | 0 | 1 | 1 | 1 | NE | 0 | 8 | 0 | 0 | cm2 | do | 10 | 20 | 20 | 351,214 | 0 | 0 |  | 0 | 0 | 0 | IIb | S | SP,LJ | Sterilna samoljepljiva slojevita hidrokoloidna podloga u bazi elastomera pokrivena pjenastim filmom, poliuretan. Standardna, ili s rubom, ili tanka, ili anatomski oblikovana. CE certifikat. | 0 | 0.0279 | 5 |  | 1 |  |  |  |  | 0 | 1 | '0212031115000 | UPD
OBLOGE ZA RANE | Hidrokoloidi | 94 | 2887 | '021203111505 | '0212031115025 | Hidrokoloidna obloga za rane, iznad 150 cm2 ,ConvaTec ,Granuflex Signal Hydrocolloid Dresssing (21,5x22,5 cm)$ | ConvaTec | Stoma medical | 01.01.2023 |  | 1 | 1 | 14 | 1a | 0 | 1 | 1 | 1 | NE | 0 | 8 | 0 | 0 | cm2 | do | 10 | 21.5 | 22.5 | 351,214 | 0 | 0 |  | 0 | 0 | 0 | IIb | S | SP,LJ | Sterilna samoljepljiva slojevita hidrokoloidna podloga u bazi elastomera pokrivena pjenastim filmom, poliuretan. Standardna, ili s rubom, ili tanka, ili anatomski oblikovana. CE certifikat. | 0 | 0.0279 | 5 |  | 1 |  |  |  |  | 0 | 1 | '0212031115000 | UPD
OBLOGE ZA RANE | Hidrokoloidi | 94 | 2888 | '021203111506 | '0212031115027 | Hidrokoloidna obloga za rane, iznad 150 cm2 ,T&L Co. ,Renocare hidrokoloidna obloga za rane 15x15cm, standardna 0,85mm | T&L Co. | Sanitas | 01.01.2023 |  | 1 | 1 | 14 | 1a | 0 | 1 | 1 | 1 | NE | 0 | 8 | 0 | 0 | cm2 | do | 10 | 15 | 15 | 351,214 | 0 | 0 |  | 0 | 0 | 0 | IIb | S | SP,LJ | Sterilna samoljepljiva slojevita hidrokoloidna podloga u bazi elastomera pokrivena pjenastim filmom, poliuretan. Standardna, ili s rubom, ili tanka, ili anatomski oblikovana. CE certifikat. | 0 | 0.0279 | 5 |  | 1 |  |  |  |  | 0 | 1 | '0212031115000 | UPD
OBLOGE ZA RANE | Hidrokoloidi | 94 | 2889 | '021203111506 | '0212031115028 | Hidrokoloidna obloga za rane, iznad 150 cm2 ,T&L Co. ,Renocare hidrokoloidna obloga za rane 15x20cm, standardna 0,85mm | T&L Co. | Sanitas | 01.01.2023 |  | 1 | 1 | 14 | 1a | 0 | 1 | 1 | 1 | NE | 0 | 8 | 0 | 0 | cm2 | do | 10 | 15 | 20 | 351,214 | 0 | 0 |  | 0 | 0 | 0 | IIb | S | SP,LJ | Sterilna samoljepljiva slojevita hidrokoloidna podloga u bazi elastomera pokrivena pjenastim filmom, poliuretan. Standardna, ili s rubom, ili tanka, ili anatomski oblikovana. CE certifikat. | 0 | 0.0279 | 5 |  | 1 |  |  |  |  | 0 | 1 | '0212031115000 | UPD
OBLOGE ZA RANE | Hidrokoloidi | 94 | 2890 | '021203111506 | '0212031115029 | Hidrokoloidna obloga za rane, iznad 150 cm2 ,T&L Co. ,Renocare hidrokoloidna obloga za rane 20x20cm, standardna 0,85mm | T&L Co. | Sanitas | 01.01.2023 |  | 1 | 1 | 14 | 1a | 0 | 1 | 1 | 1 | NE | 0 | 8 | 0 | 0 | cm2 | do | 10 | 20 | 20 | 351,214 | 0 | 0 |  | 0 | 0 | 0 | IIb | S | SP,LJ | Sterilna samoljepljiva slojevita hidrokoloidna podloga u bazi elastomera pokrivena pjenastim filmom, poliuretan. Standardna, ili s rubom, ili tanka, ili anatomski oblikovana. CE certifikat. | 0 | 0.0279 | 5 |  | 1 |  |  |  |  | 0 | 1 | '0212031115000 | UPD
OBLOGE ZA RANE | Hidrokoloidi | 94 | 2891 | '021203111506 | '0212031115030 | Hidrokoloidna obloga za rane, iznad 150 cm2 ,T&L Co. ,Renocare hidrokoloidna obloga za rane 15x15cm, tanka 0,35mm | T&L Co. | Sanitas | 01.01.2023 |  | 1 | 1 | 14 | 1a | 0 | 1 | 1 | 1 | NE | 0 | 8 | 0 | 0 | cm2 | do | 10 | 15 | 15 | 351,214 | 0 | 0 |  | 0 | 0 | 0 | IIb | S | SP,LJ | Sterilna samoljepljiva slojevita hidrokoloidna podloga u bazi elastomera pokrivena pjenastim filmom, poliuretan. Standardna, ili s rubom, ili tanka, ili anatomski oblikovana. CE certifikat. | 0 | 0.0279 | 5 |  | 1 |  |  |  |  | 0 | 1 | '0212031115000 | UPD
OBLOGE ZA RANE | Hidrokoloidi | 94 | 2892 | '021203111506 | '0212031115031 | Hidrokoloidna obloga za rane, iznad 150 cm2 ,T&L Co. ,Renocare hidrokoloidna obloga za rane 15x20cm, tanka 0,35mm | T&L Co. | Sanitas | 01.01.2023 |  | 1 | 1 | 14 | 1a | 0 | 1 | 1 | 1 | NE | 0 | 8 | 0 | 0 | cm2 | do | 10 | 15 | 20 | 351,214 | 0 | 0 |  | 0 | 0 | 0 | IIb | S | SP,LJ | Sterilna samoljepljiva slojevita hidrokoloidna podloga u bazi elastomera pokrivena pjenastim filmom, poliuretan. Standardna, ili s rubom, ili tanka, ili anatomski oblikovana. CE certifikat. | 0 | 0.0279 | 5 |  | 1 |  |  |  |  | 0 | 1 | '0212031115000 | UPD
OBLOGE ZA RANE | Hidrokoloidi | 94 | 2893 | '021203111506 | '0212031115032 | Hidrokoloidna obloga za rane, iznad 150 cm2 ,T&L Co. ,Renocare hidrokoloidna obloga za rane 20x20cm, tanka 0,35mm | T&L Co. | Sanitas | 01.01.2023 |  | 1 | 1 | 14 | 1a | 0 | 1 | 1 | 1 | NE | 0 | 8 | 0 | 0 | cm2 | do | 10 | 20 | 20 | 351,214 | 0 | 0 |  | 0 | 0 | 0 | IIb | S | SP,LJ | Sterilna samoljepljiva slojevita hidrokoloidna podloga u bazi elastomera pokrivena pjenastim filmom, poliuretan. Standardna, ili s rubom, ili tanka, ili anatomski oblikovana. CE certifikat. | 0 | 0.0279 | 5 |  | 1 |  |  |  |  | 0 | 1 | '0212031115000 | UPD
OBLOGE ZA RANE | Hidrokoloidi | 94 | 2894 | '021203111409 | '0212031114028 | Hidrokoloidna obloga za rane, do 150 cm2 ,Farmac Zabban ,Farmactive Hydro 10x10cm | Farmac Zabban | Lola Ribar | 01.01.2023 |  | 1 | 1 | 14 | 1a | 0 | 1 | 1 | 1 | NE | 0 | 8 | 0 | 0 | cm2 | do | 10 | 10 | 10 | 351,214 | 0 | 0 |  | 0 | 0 | 0 | IIb | S | SP,LJ | Sterilna samoljepljiva slojevita hidrokoloidna podloga u bazi elastomera pokrivena pjenastim filmom, poliuretan. Standardna, ili s rubom, ili tanka, ili anatomski oblikovana. CE certifikat. | 0 | 0.0504 | 5 |  | 1 |  |  |  |  | 0 | 1 | '0212031114000 | UPD
OBLOGE ZA RANE | Hidrokoloidi | 94 | 2895 | '021203111507 | '0212031115033 | Hidrokoloidna obloga za rane, iznad 150 cm2 ,Farmac Zabban ,Farmactive Hydro 15x15cm | Farmac Zabban | Lola Ribar | 01.01.2023 |  | 1 | 1 | 14 | 1a | 0 | 1 | 1 | 1 | NE | 0 | 8 | 0 | 0 | cm2 | do | 10 | 15 | 15 | 351,214 | 0 | 0 |  | 0 | 0 | 0 | IIb | S | SP,LJ | Sterilna samoljepljiva slojevita hidrokoloidna podloga u bazi elastomera pokrivena pjenastim filmom, poliuretan. Standardna, ili s rubom, ili tanka, ili anatomski oblikovana. CE certifikat. | 0 | 0.0252 | 5 |  | 1 |  |  |  |  | 0 | 1 | '0212031115000 | UPD
OBLOGE ZA RANE | Hidrokoloidi | 94 | 2896 | '021203111507 | '0212031115034 | Hidrokoloidna obloga za rane, iznad 150 cm2 ,Farmac Zabban ,Farmactive Hydro 20x20cm | Farmac Zabban | Lola Ribar | 01.01.2023 |  | 1 | 1 | 14 | 1a | 0 | 1 | 1 | 1 | NE | 0 | 8 | 0 | 0 | cm2 | do | 10 | 20 | 20 | 351,214 | 0 | 0 |  | 0 | 0 | 0 | IIb | S | SP,LJ | Sterilna samoljepljiva slojevita hidrokoloidna podloga u bazi elastomera pokrivena pjenastim filmom, poliuretan. Standardna, ili s rubom, ili tanka, ili anatomski oblikovana. CE certifikat. | 0 | 0.0252 | 5 |  | 1 |  |  |  |  | 0 | 1 | '0212031115000 | UPD
OBLOGE ZA RANE | Hidrokoloidi | 94 | 2897 | '021203111507 | '0212031115035 | Hidrokoloidna obloga za rane, iznad 150 cm2 ,Farmac Zabban ,Farmactive Hydro Sacral 15x18cm | Farmac Zabban | Lola Ribar | 01.01.2023 |  | 1 | 1 | 14 | 1a | 0 | 1 | 1 | 1 | NE | 0 | 8 | 0 | 0 | cm2 | do | 10 | 15 | 18 | 351,214 | 0 | 0 |  | 0 | 0 | 0 | IIb | S | SP,LJ | Sterilna samoljepljiva slojevita hidrokoloidna podloga u bazi elastomera pokrivena pjenastim filmom, poliuretan. Standardna, ili s rubom, ili tanka, ili anatomski oblikovana. CE certifikat. | 0 | 0.0252 | 5 |  | 1 |  |  |  |  | 0 | 1 | '0212031115000 | UPD
OBLOGE ZA RANE | Hidrokoloidi | 94 | 2898 | '021203111307 | '0212031113014 | Hidrokoloidna obloga za rane, do 75 cm2 ,Pharmaplast S.A.E. ,Pharmacoll 5x5cm | Pharmaplast S.A.E. | Hospitalija Pharmacum | 01.01.2023 |  | 1 | 0 | 14 | 1a | 0 | 1 | 1 | 1 | NE | 0 | 8 | 0 | 0 | cm2 | do | 10 | 5 | 5 | 214,351 | 0 | 0 |  | 0 | 0 | 0 | IIb | S | SP,LJ | Sterilna samoljepljiva slojevita hidrokoloidna podloga u bazi elastomera pokrivena pjenastim filmom, poliuretan. Standardna, ili s rubom, ili tanka, ili anatomski oblikovana. CE certifikat. | 0 | 0.0571 | 5 | [6 empty] | 0 | 1 | '0212031113000 | UPD
OBLOGE ZA RANE | Hidrokoloidi | 94 | 2899 | '021203111307 | '0212031113015 | Hidrokoloidna obloga za rane, do 75 cm2 ,Pharmaplast S.A.E. , Pharmacoll 7,5x7,5cm | Pharmaplast S.A.E. | Hospitalija Pharmacum | 01.01.2023 |  | 1 | 0 | 14 | 1a | 0 | 1 | 1 | 1 | NE | 0 | 8 | 0 | 0 | cm2 | do | 10 | 7.5 | 7.5 | 214,351 | 0 | 0 |  | 0 | 0 | 0 | IIb | S | SP,LJ | Sterilna samoljepljiva slojevita hidrokoloidna podloga u bazi elastomera pokrivena pjenastim filmom, poliuretan. Standardna, ili s rubom, ili tanka, ili anatomski oblikovana. CE certifikat. | 0 | 0.0571 | 5 | [6 empty] | 0 | 1 | '0212031113000 | UPD
OBLOGE ZA RANE | Hidrokoloidi | 94 | 2900 | '021203111307 | '0212031113016 | Hidrokoloidna obloga za rane, do 75 cm2 ,Pharmaplast S.A.E. , Pharmacoll 5X10cm | Pharmaplast S.A.E. | Hospitalija Pharmacum | 01.01.2023 |  | 1 | 0 | 14 | 1a | 0 | 1 | 1 | 1 | NE | 0 | 8 | 0 | 0 | cm2 | do | 10 | 5 | 10 | 214,351 | 0 | 0 |  | 0 | 0 | 0 | IIb | S | SP,LJ | Sterilna samoljepljiva slojevita hidrokoloidna podloga u bazi elastomera pokrivena pjenastim filmom, poliuretan. Standardna, ili s rubom, ili tanka, ili anatomski oblikovana. CE certifikat. | 0 | 0.0571 | 5 | [6 empty] | 0 | 1 | '0212031113000 | UPD
OBLOGE ZA RANE | Hidrokoloidi | 94 | 2901 | '021203111307 | '0212031113017 | Hidrokoloidna obloga za rane, do 75 cm2 ,Pharmaplast S.A.E. , Pharmacoll 5x7,5cm | Pharmaplast S.A.E. | Hospitalija Pharmacum | 01.01.2023 |  | 1 | 0 | 14 | 1a | 0 | 1 | 1 | 1 | NE | 0 | 8 | 0 | 0 | cm2 | do | 10 | 5 | 7.5 | 214,351 | 0 | 0 |  | 0 | 0 | 0 | IIb | S | SP,LJ | Sterilna samoljepljiva slojevita hidrokoloidna podloga u bazi elastomera pokrivena pjenastim filmom, poliuretan. Standardna, ili s rubom, ili tanka, ili anatomski oblikovana. CE certifikat. | 0 | 0.0571 | 5 | [6 empty] | 0 | 1 | '0212031113000 | UPD
OBLOGE ZA RANE | Hidrokoloidi | 94 | 2902 | '021203111307 | '0212031113018 | Hidrokoloidna obloga za rane, do 75 cm2 ,Pharmaplast S.A.E. , Pharmacoll thin 5x5cm | Pharmaplast S.A.E. | Hospitalija Pharmacum | 01.01.2023 |  | 1 | 0 | 14 | 1a | 0 | 1 | 1 | 1 | NE | 0 | 8 | 0 | 0 | cm2 | do | 10 | 5 | 5 | 214,351 | 0 | 0 |  | 0 | 0 | 0 | IIb | S | SP,LJ | Sterilna samoljepljiva slojevita hidrokoloidna podloga u bazi elastomera pokrivena pjenastim filmom, poliuretan. Standardna, ili s rubom, ili tanka, ili anatomski oblikovana. CE certifikat. | 0 | 0.0571 | 5 | [6 empty] | 0 | 1 | '0212031113000 | UPD
OBLOGE ZA RANE | Hidrokoloidi | 94 | 2903 | '021203111307 | '0212031113019 | Hidrokoloidna obloga za rane, do 75 cm2 ,Pharmaplast S.A.E. , Pharmacoll thin 7,5x7,5cm | Pharmaplast S.A.E. | Hospitalija Pharmacum | 01.01.2023 |  | 1 | 0 | 14 | 1a | 0 | 1 | 1 | 1 | NE | 0 | 8 | 0 | 0 | cm2 | do | 10 | 7.5 | 7.5 | 214,351 | 0 | 0 |  | 0 | 0 | 0 | IIb | S | SP,LJ | Sterilna samoljepljiva slojevita hidrokoloidna podloga u bazi elastomera pokrivena pjenastim filmom, poliuretan. Standardna, ili s rubom, ili tanka, ili anatomski oblikovana. CE certifikat. | 0 | 0.0571 | 5 | [6 empty] | 0 | 1 | '0212031113000 | UPD
OBLOGE ZA RANE | Hidrokoloidi | 94 | 2904 | '021203111307 | '0212031113020 | Hidrokoloidna obloga za rane, do 75 cm2 ,Pharmaplast S.A.E. , Pharmacoll thin 5x10cm | Pharmaplast S.A.E. | Hospitalija Pharmacum | 01.01.2023 |  | 1 | 0 | 14 | 1a | 0 | 1 | 1 | 1 | NE | 0 | 8 | 0 | 0 | cm2 | do | 10 | 5 | 10 | 214,351 | 0 | 0 |  | 0 | 0 | 0 | IIb | S | SP,LJ | Sterilna samoljepljiva slojevita hidrokoloidna podloga u bazi elastomera pokrivena pjenastim filmom, poliuretan. Standardna, ili s rubom, ili tanka, ili anatomski oblikovana. CE certifikat. | 0 | 0.0571 | 5 | [6 empty] | 0 | 1 | '0212031113000 | UPD
OBLOGE ZA RANE | Hidrokoloidi | 94 | 2905 | '021203111307 | '0212031113021 | Hidrokoloidna obloga za rane, do 75 cm2 ,Pharmaplast S.A.E. , Pharmacoll thin 5x7,5cm | Pharmaplast S.A.E. | Hospitalija Pharmacum | 01.01.2023 |  | 1 | 0 | 14 | 1a | 0 | 1 | 1 | 1 | NE | 0 | 8 | 0 | 0 | cm2 | do | 10 | 5 | 7.5 | 214,351 | 0 | 0 |  | 0 | 0 | 0 | IIb | S | SP,LJ | Sterilna samoljepljiva slojevita hidrokoloidna podloga u bazi elastomera pokrivena pjenastim filmom, poliuretan. Standardna, ili s rubom, ili tanka, ili anatomski oblikovana. CE certifikat. | 0 | 0.0571 | 5 | [6 empty] | 0 | 1 | '0212031113000 | UPD
OBLOGE ZA RANE | Hidrokoloidi | 94 | 2906 | '021203111410 | '0212031114029 | Hidrokoloidna obloga za rane, do 150 cm2 ,Pharmaplast S.A.E. ,Pharmacoll10x10cm | Pharmaplast S.A.E. | Hospitalija Pharmacum | 01.01.2023 |  | 1 | 0 | 14 | 1a | 0 | 1 | 1 | 1 | NE | 0 | 8 | 0 | 0 | cm2 | do | 10 | 10 | 10 | 214,351 | 0 | 0 |  | 0 | 0 | 0 | IIb | S | SP,LJ | Sterilna samoljepljiva slojevita hidrokoloidna podloga u bazi elastomera pokrivena pjenastim filmom, poliuretan. Standardna, ili s rubom, ili tanka, ili anatomski oblikovana. CE certifikat. | 0 | 0.0531 | 5 | [6 empty] | 0 | 1 | '0212031114000 | UPD
OBLOGE ZA RANE | Hidrokoloidi | 94 | 2907 | '021203111410 | '0212031114030 | Hidrokoloidna obloga za rane, do 150 cm2 ,Pharmaplast S.A.E. , Pharmacoll thin 10x10cm | Pharmaplast S.A.E. | Hospitalija Pharmacum | 01.01.2023 |  | 1 | 0 | 14 | 1a | 0 | 1 | 1 | 1 | NE | 0 | 8 | 0 | 0 | cm2 | do | 10 | 10 | 10 | 214,351 | 0 | 0 |  | 0 | 0 | 0 | IIb | S | SP,LJ | Sterilna samoljepljiva slojevita hidrokoloidna podloga u bazi elastomera pokrivena pjenastim filmom, poliuretan. Standardna, ili s rubom, ili tanka, ili anatomski oblikovana. CE certifikat. | 0 | 0.0531 | 5 | [6 empty] | 0 | 1 | '0212031114000 | UPD
OBLOGE ZA RANE | Hidrokoloidi | 94 | 2908 | '021203111410 | '0212031114031 | Hidrokoloidna obloga za rane, do 150 cm2 ,Pharmaplast S.A.E. , Pharmacoll Comfort 10x10cm | Pharmaplast S.A.E. | Hospitalija Pharmacum | 01.01.2023 |  | 1 | 0 | 14 | 1a | 0 | 1 | 1 | 1 | NE | 0 | 8 | 0 | 0 | cm2 | do | 10 | 10 | 10 | 214,351 | 0 | 0 |  | 0 | 0 | 0 | IIb | S | SP,LJ | Sterilna samoljepljiva slojevita hidrokoloidna podloga u bazi elastomera pokrivena pjenastim filmom, poliuretan. Standardna, ili s rubom, ili tanka, ili anatomski oblikovana. CE certifikat. | 0 | 0.0531 | 5 | [6 empty] | 0 | 1 | '0212031114000 | UPD
OBLOGE ZA RANE | Hidrokoloidi | 94 | 2909 | '021203111508 | '0212031115036 | Hidrokoloidna obloga za rane, iznad 150 cm2 ,Pharmaplast S.A.E. ,Pharmacoll 10x20 cm | Pharmaplast S.A.E. | Hospitalija Pharmacum | 01.01.2023 |  | 1 | 0 | 14 | 1a | 0 | 1 | 1 | 1 | NE | 0 | 8 | 0 | 0 | cm2 | do | 10 | 10 | 20 | 214,351 | 0 | 0 |  | 0 | 0 | 0 | IIb | S | SP,LJ | Sterilna samoljepljiva slojevita hidrokoloidna podloga u bazi elastomera pokrivena pjenastim filmom, poliuretan. Standardna, ili s rubom, ili tanka, ili anatomski oblikovana. CE certifikat. | 0 | 0.0265 | 5 | [6 empty] | 0 | 1 | '0212031115000 | UPD
OBLOGE ZA RANE | Hidrokoloidi | 94 | 2910 | '021203111508 | '0212031115037 | Hidrokoloidna obloga za rane, iznad 150 cm2 ,Pharmaplast S.A.E. , Pharmacoll 15x15 cm | Pharmaplast S.A.E. | Hospitalija Pharmacum | 01.01.2023 |  | 1 | 0 | 14 | 1a | 0 | 1 | 1 | 1 | NE | 0 | 8 | 0 | 0 | cm2 | do | 10 | 15 | 15 | 214,351 | 0 | 0 |  | 0 | 0 | 0 | IIb | S | SP,LJ | Sterilna samoljepljiva slojevita hidrokoloidna podloga u bazi elastomera pokrivena pjenastim filmom, poliuretan. Standardna, ili s rubom, ili tanka, ili anatomski oblikovana. CE certifikat. | 0 | 0.0265 | 5 | [6 empty] | 0 | 1 | '0212031115000 | UPD
OBLOGE ZA RANE | Hidrokoloidi | 94 | 2911 | '021203111508 | '0212031115038 | Hidrokoloidna obloga za rane, iznad 150 cm2 ,Pharmaplast S.A.E. , Pharmacoll 15x20 cm | Pharmaplast S.A.E. | Hospitalija Pharmacum | 01.01.2023 |  | 1 | 0 | 14 | 1a | 0 | 1 | 1 | 1 | NE | 0 | 8 | 0 | 0 | cm2 | do | 10 | 15 | 20 | 214,351 | 0 | 0 |  | 0 | 0 | 0 | IIb | S | SP,LJ | Sterilna samoljepljiva slojevita hidrokoloidna podloga u bazi elastomera pokrivena pjenastim filmom, poliuretan. Standardna, ili s rubom, ili tanka, ili anatomski oblikovana. CE certifikat. | 0 | 0.0265 | 5 | [6 empty] | 0 | 1 | '0212031115000 | UPD
OBLOGE ZA RANE | Hidrokoloidi | 94 | 2912 | '021203111508 | '0212031115039 | Hidrokoloidna obloga za rane, iznad 150 cm2 ,Pharmaplast S.A.E. , Pharmacoll Concave 18x16,5 cm | Pharmaplast S.A.E. | Hospitalija Pharmacum | 01.01.2023 |  | 1 | 0 | 14 | 1a | 0 | 1 | 1 | 1 | NE | 0 | 8 | 0 | 0 | cm2 | do | 10 | 18 | 16.5 | 214,351 | 0 | 0 |  | 0 | 0 | 0 | IIb | S | SP,LJ | Sterilna samoljepljiva slojevita hidrokoloidna podloga u bazi elastomera pokrivena pjenastim filmom, poliuretan. Standardna, ili s rubom, ili tanka, ili anatomski oblikovana. CE certifikat. | 0 | 0.0265 | 5 | [6 empty] | 0 | 1 | '0212031115000 | UPD
OBLOGE ZA RANE | Hidrokoloidi | 94 | 2913 | '021203111508 | '0212031115040 | Hidrokoloidna obloga za rane, iznad 150 cm2 ,Pharmaplast S.A.E. , Pharmacoll Sacral 17x17 cm | Pharmaplast S.A.E. | Hospitalija Pharmacum | 01.01.2023 |  | 1 | 0 | 14 | 1a | 0 | 1 | 1 | 1 | NE | 0 | 8 | 0 | 0 | cm2 | do | 10 | 17 | 17 | 214,351 | 0 | 0 |  | 0 | 0 | 0 | IIb | S | SP,LJ | Sterilna samoljepljiva slojevita hidrokoloidna podloga u bazi elastomera pokrivena pjenastim filmom, poliuretan. Standardna, ili s rubom, ili tanka, ili anatomski oblikovana. CE certifikat. | 0 | 0.0265 | 5 | [6 empty] | 0 | 1 | '0212031115000 | UPD
OBLOGE ZA RANE | Hidrokoloidi | 94 | 2914 | '021203111508 | '0212031115041 | Hidrokoloidna obloga za rane, iznad 150 cm2 ,Pharmaplast S.A.E. , Pharmacoll Sacral (22x22 cm)$ | Pharmaplast S.A.E. | Hospitalija Pharmacum | 01.01.2023 |  | 1 | 0 | 14 | 1a | 0 | 1 | 1 | 1 | NE | 0 | 8 | 0 | 0 | cm2 | do | 10 | 22 | 22 | 214,351 | 0 | 0 |  | 0 | 0 | 0 | IIb | S | SP,LJ | Sterilna samoljepljiva slojevita hidrokoloidna podloga u bazi elastomera pokrivena pjenastim filmom, poliuretan. Standardna, ili s rubom, ili tanka, ili anatomski oblikovana. CE certifikat. | 0 | 0.0265 | 5 |  | 1 |  |  |  |  | 0 | 1 | '0212031115000 | UPD
OBLOGE ZA RANE | Hidrokoloidi | 94 | 2915 | '021203111508 | '0212031115042 | Hidrokoloidna obloga za rane, iznad 150 cm2 ,Pharmaplast S.A.E. , Pharmacoll thin 10x20 cm | Pharmaplast S.A.E. | Hospitalija Pharmacum | 01.01.2023 |  | 1 | 0 | 14 | 1a | 0 | 1 | 1 | 1 | NE | 0 | 8 | 0 | 0 | cm2 | do | 10 | 10 | 20 | 214,351 | 0 | 0 |  | 0 | 0 | 0 | IIb | S | SP,LJ | Sterilna samoljepljiva slojevita hidrokoloidna podloga u bazi elastomera pokrivena pjenastim filmom, poliuretan. Standardna, ili s rubom, ili tanka, ili anatomski oblikovana. CE certifikat. | 0 | 0.0265 | 5 | [6 empty] | 0 | 1 | '0212031115000 | UPD
OBLOGE ZA RANE | Hidrokoloidi | 94 | 2916 | '021203111508 | '0212031115043 | Hidrokoloidna obloga za rane, iznad 150 cm2 ,Pharmaplast S.A.E. , Pharmacoll thin 15x15 cm | Pharmaplast S.A.E. | Hospitalija Pharmacum | 01.01.2023 |  | 1 | 0 | 14 | 1a | 0 | 1 | 1 | 1 | NE | 0 | 8 | 0 | 0 | cm2 | do | 10 | 15 | 15 | 214,351 | 0 | 0 |  | 0 | 0 | 0 | IIb | S | SP,LJ | Sterilna samoljepljiva slojevita hidrokoloidna podloga u bazi elastomera pokrivena pjenastim filmom, poliuretan. Standardna, ili s rubom, ili tanka, ili anatomski oblikovana. CE certifikat. | 0 | 0.0265 | 5 | [6 empty] | 0 | 1 | '0212031115000 | UPD
OBLOGE ZA RANE | Hidrokoloidi | 94 | 2917 | '021203111508 | '0212031115044 | Hidrokoloidna obloga za rane, iznad 150 cm2 ,Pharmaplast S.A.E. , Pharmacoll thin 15x20 cm | Pharmaplast S.A.E. | Hospitalija Pharmacum | 01.01.2023 |  | 1 | 0 | 14 | 1a | 0 | 1 | 1 | 1 | NE | 0 | 8 | 0 | 0 | cm2 | do | 10 | 15 | 20 | 214,351 | 0 | 0 |  | 0 | 0 | 0 | IIb | S | SP,LJ | Sterilna samoljepljiva slojevita hidrokoloidna podloga u bazi elastomera pokrivena pjenastim filmom, poliuretan. Standardna, ili s rubom, ili tanka, ili anatomski oblikovana. CE certifikat. | 0 | 0.0265 | 5 | [6 empty] | 0 | 1 | '0212031115000 | UPD
OBLOGE ZA RANE | Hidrokoloidi | 94 | 2918 | '021203111508 | '0212031115045 | Hidrokoloidna obloga za rane, iznad 150 cm2 ,Pharmaplast S.A.E. , Pharmacoll thin 20x20 cm | Pharmaplast S.A.E. | Hospitalija Pharmacum | 01.01.2023 |  | 1 | 0 | 14 | 1a | 0 | 1 | 1 | 1 | NE | 0 | 8 | 0 | 0 | cm2 | do | 10 | 20 | 20 | 214,351 | 0 | 0 |  | 0 | 0 | 0 | IIb | S | SP,LJ | Sterilna samoljepljiva slojevita hidrokoloidna podloga u bazi elastomera pokrivena pjenastim filmom, poliuretan. Standardna, ili s rubom, ili tanka, ili anatomski oblikovana. CE certifikat. | 0 | 0.0265 | 5 | [6 empty] | 0 | 1 | '0212031115000 | UPD
OBLOGE ZA RANE | Hidrokoloidi | 94 | 2919 | '021203111508 | '0212031115046 | Hidrokoloidna obloga za rane, iznad 150 cm2 ,Pharmaplast S.A.E. , Pharmacoll thin Concave 18x16,5 cm | Pharmaplast S.A.E. | Hospitalija Pharmacum | 01.01.2023 |  | 1 | 0 | 14 | 1a | 0 | 1 | 1 | 1 | NE | 0 | 8 | 0 | 0 | cm2 | do | 10 | 18 | 16.5 | 214,351 | 0 | 0 |  | 0 | 0 | 0 | IIb | S | SP,LJ | Sterilna samoljepljiva slojevita hidrokoloidna podloga u bazi elastomera pokrivena pjenastim filmom, poliuretan. Standardna, ili s rubom, ili tanka, ili anatomski oblikovana. CE certifikat. | 0 | 0.0265 | 5 | [6 empty] | 0 | 1 | '0212031115000 | UPD
OBLOGE ZA RANE | Hidrokoloidi | 94 | 2920 | '021203111508 | '0212031115047 | Hidrokoloidna obloga za rane, iznad 150 cm2 ,Pharmaplast S.A.E. , Pharmacoll thin Sacral 17x17 cm | Pharmaplast S.A.E. | Hospitalija Pharmacum | 01.01.2023 |  | 1 | 0 | 14 | 1a | 0 | 1 | 1 | 1 | NE | 0 | 8 | 0 | 0 | cm2 | do | 10 | 17 | 17 | 214,351 | 0 | 0 |  | 0 | 0 | 0 | IIb | S | SP,LJ | Sterilna samoljepljiva slojevita hidrokoloidna podloga u bazi elastomera pokrivena pjenastim filmom, poliuretan. Standardna, ili s rubom, ili tanka, ili anatomski oblikovana. CE certifikat. | 0 | 0.0265 | 5 | [6 empty] | 0 | 1 | '0212031115000 | UPD
OBLOGE ZA RANE | Hidrokoloidi | 94 | 2921 | '021203111508 | '0212031115048 | Hidrokoloidna obloga za rane, iznad 150 cm2 ,Pharmaplast S.A.E. , Pharmacoll thin Sacral (22x22 cm)$ | Pharmaplast S.A.E. | Hospitalija Pharmacum | 01.01.2023 |  | 1 | 0 | 14 | 1a | 0 | 1 | 1 | 1 | NE | 0 | 8 | 0 | 0 | cm2 | do | 10 | 22 | 22 | 214,351 | 0 | 0 |  | 0 | 0 | 0 | IIb | S | SP,LJ | Sterilna samoljepljiva slojevita hidrokoloidna podloga u bazi elastomera pokrivena pjenastim filmom, poliuretan. Standardna, ili s rubom, ili tanka, ili anatomski oblikovana. CE certifikat. | 0 | 0.0265 | 5 |  | 1 |  |  |  |  | 0 | 1 | '0212031115000 | UPD
OBLOGE ZA RANE | Hidrokoloidi | 94 | 2922 | '021203111508 | '0212031115049 | Hidrokoloidna obloga za rane, iznad 150 cm2 ,Pharmaplast S.A.E. , Pharmacoll Comfort 20x20 cm | Pharmaplast S.A.E. | Hospitalija Pharmacum | 01.01.2023 |  | 1 | 0 | 14 | 1a | 0 | 1 | 1 | 1 | NE | 0 | 8 | 0 | 0 | cm2 | do | 10 | 20 | 20 | 214,351 | 0 | 0 |  | 0 | 0 | 0 | IIb | S | SP,LJ | Sterilna samoljepljiva slojevita hidrokoloidna podloga u bazi elastomera pokrivena pjenastim filmom, poliuretan. Standardna, ili s rubom, ili tanka, ili anatomski oblikovana. CE certifikat. | 0 | 0.0265 | 5 | [6 empty] | 0 | 1 | '0212031115000 | UPD
OBLOGE ZA RANE | Hidrokoloidi | 94 | 2923 | '021203111508 | '0212031115050 | Hidrokoloidna obloga za rane, iznad 150 cm2 ,Pharmaplast S.A.E. , Pharmacoll Comfort 15x15 cm | Pharmaplast S.A.E. | Hospitalija Pharmacum | 01.01.2023 |  | 1 | 0 | 14 | 1a | 0 | 1 | 1 | 1 | NE | 0 | 8 | 0 | 0 | cm2 | do | 10 | 15 | 15 | 214,351 | 0 | 0 |  | 0 | 0 | 0 | IIb | S | SP,LJ | Sterilna samoljepljiva slojevita hidrokoloidna podloga u bazi elastomera pokrivena pjenastim filmom, poliuretan. Standardna, ili s rubom, ili tanka, ili anatomski oblikovana. CE certifikat. | 0 | 0.0265 | 5 | [6 empty] | 0 | 1 | '0212031115000 | UPD
OBLOGE ZA RANE | Hidrokoloidi | 94 | 2924 | '021203111508 | '0212031115051 | Hidrokoloidna obloga za rane, iznad 150 cm2 ,Pharmaplast S.A.E. , Pharmacoll Comfort Concave 18x16,5 cm | Pharmaplast S.A.E. | Hospitalija Pharmacum | 01.01.2023 |  | 1 | 0 | 14 | 1a | 0 | 1 | 1 | 1 | NE | 0 | 8 | 0 | 0 | cm2 | do | 10 | 18 | 16.5 | 214,351 | 0 | 0 |  | 0 | 0 | 0 | IIb | S | SP,LJ | Sterilna samoljepljiva slojevita hidrokoloidna podloga u bazi elastomera pokrivena pjenastim filmom, poliuretan. Standardna, ili s rubom, ili tanka, ili anatomski oblikovana. CE certifikat. | 0 | 0.0265 | 5 | [6 empty] | 0 | 1 | '0212031115000 | UPD
OBLOGE ZA RANE | Hidrokoloidi | 94 | 2925 | '021203111508 | '0212031115052 | Hidrokoloidna obloga za rane, iznad 150 cm2 ,Pharmaplast S.A.E. , Pharmacoll Comfort Sacral 17x17 cm | Pharmaplast S.A.E. | Hospitalija Pharmacum | 01.01.2023 |  | 1 | 0 | 14 | 1a | 0 | 1 | 1 | 1 | NE | 0 | 8 | 0 | 0 | cm2 | do | 10 | 17 | 17 | 214,351 | 0 | 0 |  | 0 | 0 | 0 | IIb | S | SP,LJ | Sterilna samoljepljiva slojevita hidrokoloidna podloga u bazi elastomera pokrivena pjenastim filmom, poliuretan. Standardna, ili s rubom, ili tanka, ili anatomski oblikovana. CE certifikat. | 0 | 0.0265 | 5 | [6 empty] | 0 | 1 | '0212031115000 | UPD
OBLOGE ZA RANE | Hidrokoloidi | 94 | 2926 | '021203111508 | '0212031115053 | Hidrokoloidna obloga za rane, iznad 150 cm2 ,Pharmaplast S.A.E. , Pharmacoll Comfort Sacral (22x22 cm)$ | Pharmaplast S.A.E. | Hospitalija Pharmacum | 01.01.2023 |  | 1 | 0 | 14 | 1a | 0 | 1 | 1 | 1 | NE | 0 | 8 | 0 | 0 | cm2 | do | 10 | 22 | 22 | 214,351 | 0 | 0 |  | 0 | 0 | 0 | IIb | S | SP,LJ | Sterilna samoljepljiva slojevita hidrokoloidna podloga u bazi elastomera pokrivena pjenastim filmom, poliuretan. Standardna, ili s rubom, ili tanka, ili anatomski oblikovana. CE certifikat. | 0 | 0.0265 | 5 |  | 1 |  |  |  |  | 0 | 1 | '0212031115000 | UPD
OBLOGE ZA RANE | Druge obloge s dodatkom srebra ili aktivnog ugljena | 95 | 2927 | '023003111601 | '0230031116001 | Obloga za rane s dodatkom srebra ili aktivnog ugljena, do 75 cm2 ,PAUL HARTMANN AG ,ATRAUMAN AG 5X5 CM, STERILNI | PAUL HARTMANN AG | PAUL HARTMANN | 01.01.2023 |  | 1 | 1 | 14 | 1a | 0 | 1 | 1 | 1 | NE | 0 | 8 | 0 | 0 | cm2 | do | 10 | 5 | 5 | 215,351 | 0 | 0 |  | 0 | 0 | 0 | III | S | SP,LJ | Polietilenska, viskozna ili akrilatna obloga s dodatkom aktivne supstance, srebra i/ili aktivnog ugljena.CE certifikat. | 0 | 0.0717 | 5 |  | 1 |  |  |  |  | 0 | 1 | '0230031116000 | UPD
OBLOGE ZA RANE | Druge obloge s dodatkom srebra ili aktivnog ugljena | 95 | 2928 | '023003111701 | '0230031117001 | Obloga za rane s dodatkom srebra ili aktivnog ugljena, iznad 75 cm2 ,Coloplast A/S ,PHYSIOTULLE AG Antimicrobial Wound Contact Layer 3926 (10x10 cm) | Coloplast A/S | Medikal Lux | 01.01.2023 |  | 1 | 1 | 14 | 1a | 0 | 1 | 1 | 1 | NE | 0 | 8 | 0 | 0 | cm2 | do | 10 | 10 | 10 | 351,215 | 0 | 0 |  | 0 | 0 | 0 | IIb | S | SP,LJ | Polietilenska, viskozna ili akrilatna obloga s dodatkom srebra i/ili aktivnog ugljena. CE certifikat. | 0 | 0.0597 | 5 |  | 1 |  |  |  |  | 0 | 1 | '0230031117000 | UPD
OBLOGE ZA RANE | Druge obloge s dodatkom srebra ili aktivnog ugljena | 95 | 2929 | '023003111701 | '0230031117002 | Obloga za rane s dodatkom srebra ili aktivnog ugljena, iznad 75 cm2 ,Coloplast A/S ,PHYSIOTULLE AG Antimicrobial Wound Contact Layer 3927 (15x15 cm) | Coloplast A/S | Medikal Lux | 01.01.2023 |  | 1 | 1 | 14 | 1a | 0 | 1 | 1 | 1 | NE | 0 | 8 | 0 | 0 | cm2 | do | 10 | 15 | 15 | 351,215 | 0 | 0 |  | 0 | 0 | 0 | IIb | S | SP,LJ | Polietilenska, viskozna ili akrilatna obloga s dodatkom srebra i/ili aktivnog ugljena. CE certifikat. | 0 | 0.0597 | 5 |  | 1 |  |  |  |  | 0 | 1 | '0230031117000 | UPD
OBLOGE ZA RANE | Druge obloge s dodatkom srebra ili aktivnog ugljena | 95 | 2930 | '023003111702 | '0230031117003 | Obloga za rane s dodatkom srebra ili aktivnog ugljena, iznad 75 cm2 ,Smith&Nephew Medical Limited ,Acticoat 10cmx10cm | Smith&Nephew Medical Limited | Rozi Step | 01.01.2023 |  | 1 | 1 | 14 | 1a | 0 | 1 | 1 | 1 | NE | 0 | 8 | 0 | 0 | cm2 | do | 10 | 10 | 10 | 351,215 | 0 | 0 |  | 0 | 0 | 0 | IIb | S | SP,LJ | Polietilenska, viskozna ili akrilatna obloga s dodatkom srebra i/ili aktivnog ugljena. CE certifikat. | 0 | 0.0597 | 5 |  | 1 |  |  |  |  | 0 | 1 | '0230031117000 | UPD
OBLOGE ZA RANE | Druge obloge s dodatkom srebra ili aktivnog ugljena | 95 | 2931 | '023003111702 | '0230031117004 | Obloga za rane s dodatkom srebra ili aktivnog ugljena, iznad 75 cm2 ,Smith&Nephew Medical Limited ,Acticoat 10cmx20cm | Smith&Nephew Medical Limited | Rozi Step | 01.01.2023 |  | 1 | 1 | 14 | 1a | 0 | 1 | 1 | 1 | NE | 0 | 8 | 0 | 0 | cm2 | do | 10 | 10 | 20 | 351,215 | 0 | 0 |  | 0 | 0 | 0 | IIb | S | SP,LJ | Polietilenska, viskozna ili akrilatna obloga s dodatkom srebra i/ili aktivnog ugljena. CE certifikat. | 0 | 0.0597 | 5 |  | 1 |  |  |  |  | 0 | 1 | '0230031117000 | UPD
OBLOGE ZA RANE | Druge obloge s dodatkom srebra ili aktivnog ugljena | 95 | 2932 | '023003111702 | '0230031117005 | Obloga za rane s dodatkom srebra ili aktivnog ugljena, iznad 75 cm2 ,Smith&Nephew Medical Limited ,Acticoat flex3 10cmx10cm | Smith&Nephew Medical Limited | Rozi Step | 01.01.2023 |  | 1 | 1 | 14 | 1a | 0 | 1 | 1 | 1 | NE | 0 | 8 | 0 | 0 | cm2 | do | 10 | 10 | 10 | 351,215 | 0 | 0 |  | 0 | 0 | 0 | IIb | S | SP,LJ | Polietilenska, viskozna ili akrilatna obloga s dodatkom srebra i/ili aktivnog ugljena. CE certifikat. | 0 | 0.0597 | 5 |  | 1 |  |  |  |  | 0 | 1 | '0230031117000 | UPD
OBLOGE ZA RANE | Druge obloge s dodatkom srebra ili aktivnog ugljena | 95 | 2933 | '023003111702 | '0230031117006 | Obloga za rane s dodatkom srebra ili aktivnog ugljena, iznad 75 cm2 ,Smith&Nephew Medical Limited ,Acticoat flex3 10cmx20cm | Smith&Nephew Medical Limited | Rozi Step | 01.01.2023 |  | 1 | 1 | 14 | 1a | 0 | 1 | 1 | 1 | NE | 0 | 8 | 0 | 0 | cm2 | do | 10 | 10 | 20 | 351,215 | 0 | 0 |  | 0 | 0 | 0 | IIb | S | SP,LJ | Polietilenska, viskozna ili akrilatna obloga s dodatkom srebra i/ili aktivnog ugljena. CE certifikat. | 0 | 0.0597 | 5 |  | 1 |  |  |  |  | 0 | 1 | '0230031117000 | UPD
OBLOGE ZA RANE | Druge obloge s dodatkom srebra ili aktivnog ugljena | 95 | 2934 | '023003111703 | '0230031117007 | Obloga za rane s dodatkom srebra ili aktivnog ugljena, iznad 75 cm2 ,Lohmann & Rauscher ,Vliwaktiv kompresa 10 x 10 cm (s dodatkom aktivnog ugljena) | Lohmann & Rauscher | Lohmann & Rauscher | 01.01.2023 |  | 1 | 1 | 14 | 1a | 0 | 1 | 1 | 1 | NE | 0 | 8 | 0 | 0 | cm2 | do | 10 | 10 | 10 | 351,215 | 0 | 0 |  | 0 | 0 | 0 | IIb | S | SP,LJ | Polietilenska, viskozna ili akrilatna obloga s dodatkom srebra i/ili aktivnog ugljena. CE certifikat. | 0 | 0.0597 | 5 |  | 1 |  |  |  |  | 0 | 1 | '0230031117000 | UPD
OBLOGE ZA RANE | Druge obloge s dodatkom srebra ili aktivnog ugljena | 95 | 2935 | '023003111703 | '0230031117008 | Obloga za rane s dodatkom srebra ili aktivnog ugljena, iznad 75 cm2 ,Lohmann & Rauscher ,Vliwaktiv kompresa 10 x 20 cm (s dodatkom aktivnog ugljena) | Lohmann & Rauscher | Lohmann & Rauscher | 01.01.2023 |  | 1 | 1 | 14 | 1a | 0 | 1 | 1 | 1 | NE | 0 | 8 | 0 | 0 | cm2 | do | 10 | 10 | 20 | 351,215 | 0 | 0 |  | 0 | 0 | 0 | IIb | S | SP,LJ | Polietilenska, viskozna ili akrilatna obloga s dodatkom srebra i/ili aktivnog ugljena. CE certifikat. | 0 | 0.0597 | 5 |  | 1 |  |  |  |  | 0 | 1 | '0230031117000 | UPD
OBLOGE ZA RANE | Druge obloge s dodatkom srebra ili aktivnog ugljena | 95 | 2936 | '023003111703 | '0230031117009 | Obloga za rane s dodatkom srebra ili aktivnog ugljena, iznad 75 cm2 ,Lohmann & Rauscher ,Vliwaktiv AG kompresa 10 x 10 cm | Lohmann & Rauscher | Lohmann & Rauscher | 01.01.2023 |  | 1 | 1 | 14 | 1a | 0 | 1 | 1 | 1 | NE | 0 | 8 | 0 | 0 | cm2 | do | 10 | 10 | 10 | 351,215 | 0 | 0 |  | 0 | 0 | 0 | IIb | S | SP,LJ | Polietilenska, viskozna ili akrilatna obloga s dodatkom srebra i/ili aktivnog ugljena. CE certifikat. | 0 | 0.0597 | 5 |  | 1 |  |  |  |  | 0 | 1 | '0230031117000 | UPD
OBLOGE ZA RANE | Druge obloge s dodatkom srebra ili aktivnog ugljena | 95 | 2937 | '023003111703 | '0230031117010 | Obloga za rane s dodatkom srebra ili aktivnog ugljena, iznad 75 cm2 ,Lohmann & Rauscher ,Vliwaktiv AG kompresa 10 x 20 cm | Lohmann & Rauscher | Lohmann & Rauscher | 01.01.2023 |  | 1 | 1 | 14 | 1a | 0 | 1 | 1 | 1 | NE | 0 | 8 | 0 | 0 | cm2 | do | 10 | 10 | 20 | 351,215 | 0 | 0 |  | 0 | 0 | 0 | IIb | S | SP,LJ | Polietilenska, viskozna ili akrilatna obloga s dodatkom srebra i/ili aktivnog ugljena. CE certifikat. | 0 | 0.0597 | 5 |  | 1 |  |  |  |  | 0 | 1 | '0230031117000 | UPD
OBLOGE ZA RANE | Druge obloge s dodatkom srebra ili aktivnog ugljena | 95 | 2938 | '023003111703 | '0230031117011 | Obloga za rane s dodatkom srebra ili aktivnog ugljena, iznad 75 cm2 ,Lohmann & Rauscher ,Vliwaktiv AG kompresa 20 x 20 cm | Lohmann & Rauscher | Lohmann & Rauscher | 01.01.2023 |  | 1 | 1 | 14 | 1a | 0 | 1 | 1 | 1 | NE | 0 | 8 | 0 | 0 | cm2 | do | 10 | 20 | 20 | 351,215 | 0 | 0 |  | 0 | 0 | 0 | IIb | S | SP,LJ | Polietilenska, viskozna ili akrilatna obloga s dodatkom srebra i/ili aktivnog ugljena. CE certifikat. | 0 | 0.0597 | 5 |  | 1 |  |  |  |  | 0 | 1 | '0230031117000 | UPD
OBLOGE ZA RANE | Druge obloge s dodatkom srebra ili aktivnog ugljena | 95 | 2939 | '023003111704 | '0230031117012 | Obloga za rane s dodatkom srebra ili aktivnog ugljena, iznad 75 cm2 ,PAUL HARTMANN AG ,ATRAUMAN AG 10X10 CM, STERILNI | PAUL HARTMANN AG | PAUL HARTMANN | 01.01.2023 |  | 1 | 1 | 14 | 1a | 0 | 1 | 1 | 1 | NE | 0 | 8 | 0 | 0 | cm2 | do | 10 | 10 | 10 | 215,351 | 0 | 0 |  | 0 | 0 | 0 | III | S | SP,LJ | Polietilenska, viskozna ili akrilatna obloga s dodatkom srebra i/ili aktivnog ugljena. CE certifikat. | 0 | 0.0597 | 5 |  | 1 |  |  |  |  | 0 | 1 | '0230031117000 | UPD
OBLOGE ZA RANE | Druge obloge s dodatkom srebra ili aktivnog ugljena | 95 | 2940 | '023003111704 | '0230031117013 | Obloga za rane s dodatkom srebra ili aktivnog ugljena, iznad 75 cm2 ,PAUL HARTMANN AG ,ATRAUMAN AG 10X20 CM, STERILNI | PAUL HARTMANN AG | PAUL HARTMANN | 01.01.2023 |  | 1 | 1 | 14 | 1a | 0 | 1 | 1 | 1 | NE | 0 | 8 | 0 | 0 | cm2 | do | 10 | 10 | 20 | 215,351 | 0 | 0 |  | 0 | 0 | 0 | III | S | SP,LJ | Polietilenska, viskozna ili akrilatna obloga s dodatkom srebra i/ili aktivnog ugljena. CE certifikat. | 0 | 0.0597 | 5 |  | 1 |  |  |  |  | 0 | 1 | '0230031117000 | UPD
OBLOGE ZA RANE | Druge obloge s dodatkom srebra ili aktivnog ugljena | 95 | 2941 | '023003111705 | '0230031117018 | Obloga za rane s dodatkom srebra ili aktivnog ugljena, iznad 75 cm2 ,ConvaTec ,Carboflex Odour Control Dressing 10x10 cm | ConvaTec | Stoma medical | 01.01.2023 |  | 1 | 1 | 14 | 1a | 0 | 1 | 1 | 1 | NE | 0 | 8 | 0 | 0 | cm2 | do | 10 | 10 | 10 | 351,215 | 0 | 0 |  | 0 | 0 | 0 | IIb | S | SP,LJ | Polietilenska, viskozna ili akrilatna obloga s dodatkom srebra i/ili aktivnog ugljena. CE certifikat. | 0 | 0.0597 | 5 |  | 1 |  |  |  |  | 0 | 1 | '0230031117000 | UPD
OBLOGE ZA RANE | Druge obloge s dodatkom srebra ili aktivnog ugljena | 95 | 2942 | '023003111602 | '0230031116004 | Obloga za rane s dodatkom srebra ili aktivnog ugljena, do 75 cm2 ,Chemviron Carbon Cloth Division ,Zorflex 5x5cm | Chemviron Carbon Cloth Division | Sanitas | 01.01.2023 |  | 1 | 1 | 14 | 1a | 0 | 1 | 1 | 1 | NE | 0 | 8 | 0 | 0 | cm2 | do | 10 | 5 | 5 | 351,215 | 0 | 0 |  | 0 | 0 | 0 | IIb | S | SP,LJ | Polietilenska, viskozna ili akrilatna obloga s dodatkom aktivne supstance, srebra i/ili aktivnog ugljena.CE certifikat. | 0 | 0.0717 | 5 |  | 1 |  |  |  |  | 0 | 1 | '0230031116000 | UPD
OBLOGE ZA RANE | Druge obloge s dodatkom srebra ili aktivnog ugljena | 95 | 2943 | '023003111706 | '0230031117019 | Obloga za rane s dodatkom srebra ili aktivnog ugljena, iznad 75 cm2 ,Chemviron Carbon Cloth Division ,Zorflex 10x10cm | Chemviron Carbon Cloth Division | Sanitas | 01.01.2023 |  | 1 | 1 | 14 | 1a | 0 | 1 | 1 | 1 | NE | 0 | 8 | 0 | 0 | cm2 | do | 10 | 10 | 10 | 351,215 | 0 | 0 |  | 0 | 0 | 0 | IIb | S | SP,LJ | Polietilenska, viskozna ili akrilatna obloga s dodatkom srebra i/ili aktivnog ugljena. CE certifikat. | 0 | 0.0597 | 5 |  | 1 |  |  |  |  | 0 | 1 | '0230031117000 | UPD
OBLOGE ZA RANE | Druge obloge s dodatkom srebra ili aktivnog ugljena | 95 | 2944 | '023003111706 | '0230031117020 | Obloga za rane s dodatkom srebra ili aktivnog ugljena, iznad 75 cm2 ,Chemviron Carbon Cloth Division ,Zorflex 10x20cm | Chemviron Carbon Cloth Division | Sanitas | 01.01.2023 |  | 1 | 1 | 14 | 1a | 0 | 1 | 1 | 1 | NE | 0 | 8 | 0 | 0 | cm2 | do | 10 | 10 | 20 | 351,215 | 0 | 0 |  | 0 | 0 | 0 | IIb | S | SP,LJ | Polietilenska, viskozna ili akrilatna obloga s dodatkom srebra i/ili aktivnog ugljena. CE certifikat. | 0 | 0.0597 | 5 |  | 1 |  |  |  |  | 0 | 1 | '0230031117000 | UPD
OBLOGE ZA RANE | Druge obloge s dodatkom srebra ili aktivnog ugljena | 95 | 2945 | '023003111706 | '0230031117021 | Obloga za rane s dodatkom srebra ili aktivnog ugljena, iznad 75 cm2 ,Chemviron Carbon Cloth Division ,Zorflex 15x25cm | Chemviron Carbon Cloth Division | Sanitas | 01.01.2023 |  | 1 | 1 | 14 | 1a | 0 | 1 | 1 | 1 | NE | 0 | 8 | 0 | 0 | cm2 | do | 10 | 15 | 25 | 351,215 | 0 | 0 |  | 0 | 0 | 0 | IIb | S | SP,LJ | Polietilenska, viskozna ili akrilatna obloga s dodatkom srebra i/ili aktivnog ugljena. CE certifikat. | 0 | 0.0597 | 5 |  | 1 |  |  |  |  | 0 | 1 | '0230031117000 | UPD
OBLOGE ZA RANE | Druge obloge s dodatkom srebra ili aktivnog ugljena | 95 | 2946 | '023003111706 | '0230031117022 | Obloga za rane s dodatkom srebra ili aktivnog ugljena, iznad 75 cm2 ,Chemviron Carbon Cloth Division ,Zorflex Plus 10,5x10,5cm | Chemviron Carbon Cloth Division | Sanitas | 01.01.2023 |  | 1 | 1 | 14 | 1a | 0 | 1 | 1 | 1 | NE | 0 | 8 | 0 | 0 | cm2 | do | 10 | 10.5 | 10.5 | 351,215 | 0 | 0 |  | 0 | 0 | 0 | IIb | S | SP,LJ | Polietilenska, viskozna ili akrilatna obloga s dodatkom srebra i/ili aktivnog ugljena. CE certifikat. | 0 | 0.0597 | 5 |  | 1 |  |  |  |  | 0 | 1 | '0230031117000 | UPD
OBLOGE ZA RANE | Druge obloge s dodatkom srebra ili aktivnog ugljena | 95 | 2947 | '023003111706 | '0230031117023 | Obloga za rane s dodatkom srebra ili aktivnog ugljena, iznad 75 cm2 ,Chemviron Carbon Cloth Division ,Zorflex Plus 10x20cm | Chemviron Carbon Cloth Division | Sanitas | 01.01.2023 |  | 1 | 1 | 14 | 1a | 0 | 1 | 1 | 1 | NE | 0 | 8 | 0 | 0 | cm2 | do | 10 | 10 | 20 | 351,215 | 0 | 0 |  | 0 | 0 | 0 | IIb | S | SP,LJ | Polietilenska, viskozna ili akrilatna obloga s dodatkom srebra i/ili aktivnog ugljena. CE certifikat. | 0 | 0.0597 | 5 |  | 1 |  |  |  |  | 0 | 1 | '0230031117000 | UPD
OBLOGE ZA RANE | Druge obloge s dodatkom srebra ili aktivnog ugljena | 95 | 2948 | '023003111706 | '0230031117024 | Obloga za rane s dodatkom srebra ili aktivnog ugljena, iznad 75 cm2 ,Chemviron Carbon Cloth Division ,Zorflex LA 10,5x10,5cm | Chemviron Carbon Cloth Division | Sanitas | 01.01.2023 |  | 1 | 1 | 14 | 1a | 0 | 1 | 1 | 1 | NE | 0 | 8 | 0 | 0 | cm2 | do | 10 | 10.5 | 10.5 | 351,215 | 0 | 0 |  | 0 | 0 | 0 | IIb | S | SP,LJ | Polietilenska, viskozna ili akrilatna obloga s dodatkom srebra i/ili aktivnog ugljena. CE certifikat. | 0 | 0.0597 | 5 |  | 1 |  |  |  |  | 0 | 1 | '0230031117000 | UPD
OBLOGE ZA RANE | Druge obloge s dodatkom srebra ili aktivnog ugljena | 95 | 2949 | '023003111706 | '0230031117025 | Obloga za rane s dodatkom srebra ili aktivnog ugljena, iznad 75 cm2 ,Chemviron Carbon Cloth Division ,Zorflex LA 10x20cm | Chemviron Carbon Cloth Division | Sanitas | 01.01.2023 |  | 1 | 1 | 14 | 1a | 0 | 1 | 1 | 1 | NE | 0 | 8 | 0 | 0 | cm2 | do | 10 | 10 | 20 | 351,215 | 0 | 0 |  | 0 | 0 | 0 | IIb | S | SP,LJ | Polietilenska, viskozna ili akrilatna obloga s dodatkom srebra i/ili aktivnog ugljena. CE certifikat. | 0 | 0.0597 | 5 |  | 1 |  |  |  |  | 0 | 1 | '0230031117000 | UPD
OBLOGE ZA RANE | Druge obloge s dodatkom srebra ili aktivnog ugljena | 95 | 2950 | '023003111706 | '0230031117026 | Obloga za rane s dodatkom srebra ili aktivnog ugljena, iznad 75 cm2 ,Chemviron Carbon Cloth Division ,Zorflex LA 15x25cm | Chemviron Carbon Cloth Division | Sanitas | 01.01.2023 |  | 1 | 1 | 14 | 1a | 0 | 1 | 1 | 1 | NE | 0 | 8 | 0 | 0 | cm2 | do | 10 | 15 | 25 | 351,215 | 0 | 0 |  | 0 | 0 | 0 | IIb | S | SP,LJ | Polietilenska, viskozna ili akrilatna obloga s dodatkom srebra i/ili aktivnog ugljena. CE certifikat. | 0 | 0.0597 | 5 |  | 1 |  |  |  |  | 0 | 1 | '0230031117000 | UPD
OBLOGE ZA RANE | Poliuretani / Pjene | 96 | 2951 | '020903111801 | '0209031118001 | Poliuretan/Pjena do 75 cm2 ,Smith&Nephew Medical Limited ,Allevyn non adhesive 5cmx5cm | Smith&Nephew Medical Limited | Rozi Step | 01.01.2023 |  | 1 | 1 | 14 | 1a | 0 | 1 | 1 | 1 | NE | 0 | 8 | 0 | 0 | cm2 | do | 10 | 5 | 5 | 351,216 | 0 | 0 |  | 0 | 0 | 0 | IIb | S | SP,LJ | Poliuretan. Pjenasta obloga od poliuretanske mase. Ljepiva ili neljepiva. CE certifikat. | 0 | 0.0425 | 5 |  | 1 |  |  |  |  | 0 | 1 | '0209031118000 | UPD
OBLOGE ZA RANE | Poliuretani / Pjene | 96 | 2952 | '020903111801 | '0209031118002 | Poliuretan/Pjena do 75 cm2 ,Smith&Nephew Medical Limited ,Allevyn adhesive 7,5cmx7,5cm | Smith&Nephew Medical Limited | Rozi Step | 01.01.2023 |  | 1 | 1 | 14 | 1a | 0 | 1 | 1 | 1 | NE | 0 | 8 | 0 | 0 | cm2 | do | 10 | 7.5 | 7.5 | 351,216 | 0 | 0 |  | 0 | 0 | 0 | IIb | S | SP,LJ | Poliuretan. Pjenasta obloga od poliuretanske mase. Ljepiva ili neljepiva. CE certifikat. | 0 | 0.0425 | 5 |  | 1 |  |  |  |  | 0 | 1 | '0209031118000 | UPD
OBLOGE ZA RANE | Poliuretani / Pjene | 96 | 2953 | '020903111802 | '0209031118004 | Poliuretan/Pjena do 75 cm2 ,Lohmann & Rauscher ,Suprasorb P PU spužvasti povoj, ne ljepljiv 5 x 5 cm | Lohmann & Rauscher | Lohmann & Rauscher | 01.01.2023 |  | 1 | 1 | 14 | 1a | 0 | 1 | 1 | 1 | NE | 0 | 8 | 0 | 0 | cm2 | do | 10 | 5 | 5 | 351,216 | 0 | 0 |  | 0 | 0 | 0 | IIb | S | SP,LJ | Poliuretan. Pjenasta obloga od poliuretanske mase. Ljepiva ili neljepiva. CE certifikat. | 0 | 0.0425 | 5 |  | 1 |  |  |  |  | 0 | 1 | '0209031118000 | UPD
OBLOGE ZA RANE | Poliuretani / Pjene | 96 | 2954 | '020903111802 | '0209031118005 | Poliuretan/Pjena do 75 cm2 ,Lohmann & Rauscher ,Suprasorb P PU spužvasti povoj neljepljiv 7,5 x 7,5 cm | Lohmann & Rauscher | Lohmann & Rauscher | 01.01.2023 |  | 1 | 1 | 14 | 1a | 0 | 1 | 1 | 1 | NE | 0 | 8 | 0 | 0 | cm2 | do | 10 | 7.5 | 7.5 | 351,216 | 0 | 0 |  | 0 | 0 | 0 | IIb | S | SP,LJ | Poliuretan. Pjenasta obloga od poliuretanske mase. Ljepiva ili neljepiva. CE certifikat. | 0 | 0.0425 | 5 |  | 1 |  |  |  |  | 0 | 1 | '0209031118000 | UPD
OBLOGE ZA RANE | Poliuretani / Pjene | 96 | 2955 | '020903111802 | '0209031118006 | Poliuretan/Pjena do 75 cm2 ,Lohmann & Rauscher ,Suprasorb P PU spužvasti povoj, ljepljiv 7,5 x 7,5 cm | Lohmann & Rauscher | Lohmann & Rauscher | 01.01.2023 |  | 1 | 1 | 14 | 1a | 0 | 1 | 1 | 1 | NE | 0 | 8 | 0 | 0 | cm2 | do | 10 | 7.5 | 7.5 | 351,216 | 0 | 0 |  | 0 | 0 | 0 | IIb | S | SP,LJ | Poliuretan. Pjenasta obloga od poliuretanske mase. Ljepiva ili neljepiva. CE certifikat. | 0 | 0.0425 | 5 |  | 1 |  |  |  |  | 0 | 1 | '0209031118000 | UPD
OBLOGE ZA RANE | Poliuretani / Pjene | 96 | 2956 | '020903111803 | '0209031118007 | Poliuretan/Pjena do 75 cm2 ,PAUL HARTMANN AG ,PERMAFOAM TRACHEOTOMY 8X8 CM, STERILNI | PAUL HARTMANN AG | PAUL HARTMANN | 01.01.2023 |  | 1 | 1 | 14 | 1a | 0 | 1 | 1 | 1 | NE | 0 | 8 | 0 | 0 | cm2 | do | 10 | 8 | 8 | 351,216 | 0 | 0 |  | 0 | 0 | 0 | IIb | S | SP,LJ | Poliuretan. Pjenasta obloga od poliuretanske mase. Ljepiva ili neljepiva. CE certifikat. | 0 | 0.0425 | 5 |  | 1 |  |  |  |  | 0 | 1 | '0209031118000 | UPD
OBLOGE ZA RANE | Poliuretani / Pjene | 96 | 2957 | '020903111803 | '0209031118008 | Poliuretan/Pjena do 75 cm2 ,PAUL HARTMANN AG ,PERMAFOAM ROUND 28,26 CM 2, STERILNI | PAUL HARTMANN AG | PAUL HARTMANN | 01.01.2023 |  | 1 | 1 | 14 | 1a | 0 | 1 | 1 | 1 | NE | 0 | 8 | 0 | 0 | cm2 | do | 10 | 28.26 | 1 | 351,216 | 0 | 0 |  | 0 | 0 | 0 | IIb | S | SP,LJ | Poliuretan. Pjenasta obloga od poliuretanske mase. Ljepiva ili neljepiva. CE certifikat. | 0 | 0.0425 | 5 |  | 1 |  |  |  |  | 0 | 1 | '0209031118000 | UPD
OBLOGE ZA RANE | Poliuretani / Pjene | 96 | 2958 | '020903111803 | '0209031118009 | Poliuretan/Pjena do 75 cm2 ,PAUL HARTMANN AG ,PERMAFOAM COMFORT 8X8 CM, STERILNI | PAUL HARTMANN AG | PAUL HARTMANN | 01.01.2023 |  | 1 | 1 | 14 | 1a | 0 | 1 | 1 | 1 | NE | 0 | 8 | 0 | 0 | cm2 | do | 10 | 8 | 8 | 351,216 | 0 | 0 |  | 0 | 0 | 0 | IIb | S | SP,LJ | Poliuretan. Pjenasta obloga od poliuretanske mase. Ljepiva ili neljepiva. CE certifikat. | 0 | 0.0425 | 5 |  | 1 |  |  |  |  | 0 | 1 | '0209031118000 | UPD
OBLOGE ZA RANE | Poliuretani / Pjene | 96 | 2959 | '020903111804 | '0209031118010 | Poliuretan/Pjena do 75 cm2 ,ConvaTec ,Aquacel Foam Non Adhesive Dressing 5x5cm | ConvaTec | Stoma medical | 01.01.2023 |  | 1 | 1 | 14 | 1a | 0 | 1 | 1 | 1 | NE | 0 | 8 | 0 | 0 | cm2 | do | 10 | 5 | 5 | 351,216 | 0 | 0 |  | 0 | 0 | 0 | IIb | S | SP,LJ | Poliuretan. Pjenasta obloga od poliuretanske mase. Ljepiva ili neljepiva. CE certifikat. | 0 | 0.0425 | 5 |  | 1 |  |  |  |  | 0 | 1 | '0209031118000 | UPD
OBLOGE ZA RANE | Poliuretani / Pjene | 96 | 2960 | '020903111805 | '0209031118011 | Poliuretan/Pjena do 75 cm2 ,T&L Co. ,RenoFoam F 5x5cm, ljepljiva, tanka 2mm | T&L Co. | Sanitas | 01.01.2023 |  | 1 | 1 | 14 | 1a | 0 | 1 | 1 | 1 | NE | 0 | 8 | 0 | 0 | cm2 | do | 10 | 5 | 5 | 351,216 | 0 | 0 |  | 0 | 0 | 0 | IIb | S | SP,LJ | Poliuretan. Pjenasta obloga od poliuretanske mase. Ljepiva ili neljepiva. CE certifikat. | 0 | 0.0425 | 5 |  | 1 |  |  |  |  | 0 | 1 | '0209031118000 | UPD
OBLOGE ZA RANE | Poliuretani / Pjene | 96 | 2961 | '020903111805 | '0209031118012 | Poliuretan/Pjena do 75 cm2 ,T&L Co. ,RenoFoam F 5x10cm, ljepljiva, tanka 2mm | T&L Co. | Sanitas | 01.01.2023 |  | 1 | 1 | 14 | 1a | 0 | 1 | 1 | 1 | NE | 0 | 8 | 0 | 0 | cm2 | do | 10 | 5 | 10 | 351,216 | 0 | 0 |  | 0 | 0 | 0 | IIb | S | SP,LJ | Poliuretan. Pjenasta obloga od poliuretanske mase. Ljepiva ili neljepiva. CE certifikat. | 0 | 0.0425 | 5 |  | 1 |  |  |  |  | 0 | 1 | '0209031118000 | UPD
OBLOGE ZA RANE | Poliuretani / Pjene | 96 | 2962 | '020903111805 | '0209031118013 | Poliuretan/Pjena do 75 cm2 ,T&L Co. ,RenoFoam F 5x5cm,ljepljiva,debela 5mm | T&L Co. | Sanitas | 01.01.2023 |  | 1 | 1 | 14 | 1a | 0 | 1 | 1 | 1 | NE | 0 | 8 | 0 | 0 | cm2 | do | 10 | 5 | 5 | 351,216 | 0 | 0 |  | 0 | 0 | 0 | IIb | S | SP,LJ | Poliuretan. Pjenasta obloga od poliuretanske mase. Ljepiva ili neljepiva. CE certifikat. | 0 | 0.0425 | 5 |  | 1 |  |  |  |  | 0 | 1 | '0209031118000 | UPD
OBLOGE ZA RANE | Poliuretani / Pjene | 96 | 2963 | '020903111805 | '0209031118014 | Poliuretan/Pjena do 75 cm2 ,T&L Co. ,RenoFoam F 5x10cm,ljepljiva,debela 5mm | T&L Co. | Sanitas | 01.01.2023 |  | 1 | 1 | 14 | 1a | 0 | 1 | 1 | 1 | NE | 0 | 8 | 0 | 0 | cm2 | do | 10 | 5 | 10 | 351,216 | 0 | 0 |  | 0 | 0 | 0 | IIb | S | SP,LJ | Poliuretan. Pjenasta obloga od poliuretanske mase. Ljepiva ili neljepiva. CE certifikat. | 0 | 0.0425 | 5 |  | 1 |  |  |  |  | 0 | 1 | '0209031118000 | UPD
OBLOGE ZA RANE | Poliuretani / Pjene | 96 | 2964 | '020903111805 | '0209031118015 | Poliuretan/Pjena do 75 cm2 ,T&L Co. ,RenoFoam 5x5cm,neljepljiva,tanka 2mm | T&L Co. | Sanitas | 01.01.2023 |  | 1 | 1 | 14 | 1a | 0 | 1 | 1 | 1 | NE | 0 | 8 | 0 | 0 | cm2 | do | 10 | 5 | 5 | 351,216 | 0 | 0 |  | 0 | 0 | 0 | IIb | S | SP,LJ | Poliuretan. Pjenasta obloga od poliuretanske mase. Ljepiva ili neljepiva. CE certifikat. | 0 | 0.0425 | 5 |  | 1 |  |  |  |  | 0 | 1 | '0209031118000 | UPD
OBLOGE ZA RANE | Poliuretani / Pjene | 96 | 2965 | '020903111805 | '0209031118016 | Poliuretan/Pjena do 75 cm2 ,T&L Co. ,RenoFoam 5x10cm,neljepljiva,tanka 2mm | T&L Co. | Sanitas | 01.01.2023 |  | 1 | 1 | 14 | 1a | 0 | 1 | 1 | 1 | NE | 0 | 8 | 0 | 0 | cm2 | do | 10 | 5 | 10 | 351,216 | 0 | 0 |  | 0 | 0 | 0 | IIb | S | SP,LJ | Poliuretan. Pjenasta obloga od poliuretanske mase. Ljepiva ili neljepiva. CE certifikat. | 0 | 0.0425 | 5 |  | 1 |  |  |  |  | 0 | 1 | '0209031118000 | UPD
OBLOGE ZA RANE | Poliuretani / Pjene | 96 | 2966 | '020903111805 | '0209031118017 | Poliuretan/Pjena do 75 cm2 ,T&L Co. ,RenoFoam 5x5 cm,neljepljiva,debela 5mm | T&L Co. | Sanitas | 01.01.2023 |  | 1 | 1 | 14 | 1a | 0 | 1 | 1 | 1 | NE | 0 | 8 | 0 | 0 | cm2 | do | 10 | 5 | 5 | 351,216 | 0 | 0 |  | 0 | 0 | 0 | IIb | S | SP,LJ | Poliuretan. Pjenasta obloga od poliuretanske mase. Ljepiva ili neljepiva. CE certifikat. | 0 | 0.0425 | 5 |  | 1 |  |  |  |  | 0 | 1 | '0209031118000 | UPD
OBLOGE ZA RANE | Poliuretani / Pjene | 96 | 2967 | '020903111805 | '0209031118018 | Poliuretan/Pjena do 75 cm2 ,T&L Co. ,RenoFoam 5x10cm,neljepljiva,debela 5mm | T&L Co. | Sanitas | 01.01.2023 |  | 1 | 1 | 14 | 1a | 0 | 1 | 1 | 1 | NE | 0 | 8 | 0 | 0 | cm2 | do | 10 | 5 | 10 | 351,216 | 0 | 0 |  | 0 | 0 | 0 | IIb | S | SP,LJ | Poliuretan. Pjenasta obloga od poliuretanske mase. Ljepiva ili neljepiva. CE certifikat. | 0 | 0.0425 | 5 |  | 1 |  |  |  |  | 0 | 1 | '0209031118000 | UPD
OBLOGE ZA RANE | Poliuretani / Pjene | 96 | 2968 | '020903111901 | '0209031119001 | Poliuretan/Pjena iznad 75 cm2 ,Coloplast A/S ,BIATAIN Non-adhesive Foam Dressing 3410 (10x10 cm) | Coloplast A/S | Medikal Lux | 01.01.2023 |  | 1 | 1 | 14 | 1a | 0 | 1 | 1 | 1 | NE | 0 | 8 | 0 | 0 | cm2 | do | 10 | 10 | 10 | 351,216 | 0 | 0 |  | 0 | 0 | 0 | IIb | S | SP,LJ | Poliuretan. Pjenasta obloga od poliuretanske mase. Ljepiva ili neljepiva. CE certifikat. | 0 | 0.0411 | 5 |  | 1 |  |  |  |  | 0 | 1 | '0209031119000 | UPD
OBLOGE ZA RANE | Poliuretani / Pjene | 96 | 2969 | '020903111901 | '0209031119002 | Poliuretan/Pjena iznad 75 cm2 ,Coloplast A/S ,BIATAIN Non-adhesive Foam Dressing 3413 (15x15cm) | Coloplast A/S | Medikal Lux | 01.01.2023 |  | 1 | 1 | 14 | 1a | 0 | 1 | 1 | 1 | NE | 0 | 8 | 0 | 0 | cm2 | do | 10 | 15 | 15 | 351,216 | 0 | 0 |  | 0 | 0 | 0 | IIb | S | SP,LJ | Poliuretan. Pjenasta obloga od poliuretanske mase. Ljepiva ili neljepiva. CE certifikat. | 0 | 0.0411 | 5 |  | 1 |  |  |  |  | 0 | 1 | '0209031119000 | UPD
OBLOGE ZA RANE | Poliuretani / Pjene | 96 | 2970 | '020903111901 | '0209031119003 | Poliuretan/Pjena iznad 75 cm2 ,Coloplast A/S ,BIATAIN Non-adhesive Foam Dressing 3416 (20x20 cm) | Coloplast A/S | Medikal Lux | 01.01.2023 |  | 1 | 1 | 14 | 1a | 0 | 1 | 1 | 1 | NE | 0 | 8 | 0 | 0 | cm2 | do | 10 | 20 | 20 | 351,216 | 0 | 0 |  | 0 | 0 | 0 | IIb | S | SP,LJ | Poliuretan. Pjenasta obloga od poliuretanske mase. Ljepiva ili neljepiva. CE certifikat. | 0 | 0.0411 | 5 |  | 1 |  |  |  |  | 0 | 1 | '0209031119000 | UPD
OBLOGE ZA RANE | Poliuretani / Pjene | 96 | 2971 | '020903111901 | '0209031119004 | Poliuretan/Pjena iznad 75 cm2 ,Coloplast A/S ,BIATAIN Adhesive Foam Dressing 3420 (12,5 x 12,5 cm) | Coloplast A/S | Medikal Lux | 01.01.2023 |  | 1 | 1 | 14 | 1a | 0 | 1 | 1 | 1 | NE | 0 | 8 | 0 | 0 | cm2 | do | 10 | 12.5 | 12.5 | 351,216 | 0 | 0 |  | 0 | 0 | 0 | IIb | S | SP,LJ | Poliuretan. Pjenasta obloga od poliuretanske mase. Ljepiva ili neljepiva. CE certifikat. | 0 | 0.0411 | 5 |  | 1 |  |  |  |  | 0 | 1 | '0209031119000 | UPD
OBLOGE ZA RANE | Poliuretani / Pjene | 96 | 2972 | '020903111901 | '0209031119005 | Poliuretan/Pjena iznad 75 cm2 ,Coloplast A/S ,BIATAIN Adhesive Foam Dressing 3423(18x18cm) | Coloplast A/S | Medikal Lux | 01.01.2023 |  | 1 | 1 | 14 | 1a | 0 | 1 | 1 | 1 | NE | 0 | 8 | 0 | 0 | cm2 | do | 10 | 18 | 18 | 351,216 | 0 | 0 |  | 0 | 0 | 0 | IIb | S | SP,LJ | Poliuretan. Pjenasta obloga od poliuretanske mase. Ljepiva ili neljepiva. CE certifikat. | 0 | 0.0411 | 5 |  | 1 |  |  |  |  | 0 | 1 | '0209031119000 | UPD
OBLOGE ZA RANE | Poliuretani / Pjene | 96 | 2973 | '020903111901 | '0209031119006 | Poliuretan/Pjena iznad 75 cm2 ,Coloplast A/S ,BIATAIN Adhesive Foam Dressing 3426 (18 x 28 cm)$ | Coloplast A/S | Medikal Lux | 01.01.2023 |  | 1 | 1 | 14 | 1a | 0 | 1 | 1 | 1 | NE | 0 | 8 | 0 | 0 | cm2 | do | 10 | 18 | 28 | 351,216 | 0 | 0 |  | 0 | 0 | 0 | IIb | S | SP,LJ | Poliuretan. Pjenasta obloga od poliuretanske mase. Ljepiva ili neljepiva. CE certifikat. | 0 | 0.0411 | 5 |  | 1 |  |  |  |  | 0 | 1 | '0209031119000 | UPD
OBLOGE ZA RANE | Poliuretani / Pjene | 96 | 2974 | '020903111902 | '0209031119007 | Poliuretan/Pjena iznad 75 cm2 ,Smith&Nephew Medical Limited ,Allevyn non adhesive 10cmx10cm | Smith&Nephew Medical Limited | Rozi Step | 01.01.2023 |  | 1 | 1 | 14 | 1a | 0 | 1 | 1 | 1 | NE | 0 | 8 | 0 | 0 | cm2 | do | 10 | 10 | 10 | 351,216 | 0 | 0 |  | 0 | 0 | 0 | IIb | S | SP,LJ | Poliuretan. Pjenasta obloga od poliuretanske mase. Ljepiva ili neljepiva. CE certifikat. | 0 | 0.0411 | 5 |  | 1 |  |  |  |  | 0 | 1 | '0209031119000 | UPD
OBLOGE ZA RANE | Poliuretani / Pjene | 96 | 2975 | '020903111902 | '0209031119008 | Poliuretan/Pjena iznad 75 cm2 ,Smith&Nephew Medical Limited ,Allevyn non adhesive 10cmx20cm | Smith&Nephew Medical Limited | Rozi Step | 01.01.2023 |  | 1 | 1 | 14 | 1a | 0 | 1 | 1 | 1 | NE | 0 | 8 | 0 | 0 | cm2 | do | 10 | 10 | 20 | 351,216 | 0 | 0 |  | 0 | 0 | 0 | IIb | S | SP,LJ | Poliuretan. Pjenasta obloga od poliuretanske mase. Ljepiva ili neljepiva. CE certifikat. | 0 | 0.0411 | 5 |  | 1 |  |  |  |  | 0 | 1 | '0209031119000 | UPD
OBLOGE ZA RANE | Poliuretani / Pjene | 96 | 2976 | '020903111902 | '0209031119009 | Poliuretan/Pjena iznad 75 cm2 ,Smith&Nephew Medical Limited ,Allevyn non adhesive 15cmx15cm | Smith&Nephew Medical Limited | Rozi Step | 01.01.2023 |  | 1 | 1 | 14 | 1a | 0 | 1 | 1 | 1 | NE | 0 | 8 | 0 | 0 | cm2 | do | 10 | 15 | 15 | 351,216 | 0 | 0 |  | 0 | 0 | 0 | IIb | S | SP,LJ | Poliuretan. Pjenasta obloga od poliuretanske mase. Ljepiva ili neljepiva. CE certifikat. | 0 | 0.0411 | 5 |  | 1 |  |  |  |  | 0 | 1 | '0209031119000 | UPD
OBLOGE ZA RANE | Poliuretani / Pjene | 96 | 2977 | '020903111902 | '0209031119010 | Poliuretan/Pjena iznad 75 cm2 ,Smith&Nephew Medical Limited ,Allevyn non adhesive 20cmx20cm | Smith&Nephew Medical Limited | Rozi Step | 01.01.2023 |  | 1 | 1 | 14 | 1a | 0 | 1 | 1 | 1 | NE | 0 | 8 | 0 | 0 | cm2 | do | 10 | 20 | 20 | 351,216 | 0 | 0 |  | 0 | 0 | 0 | IIb | S | SP,LJ | Poliuretan. Pjenasta obloga od poliuretanske mase. Ljepiva ili neljepiva. CE certifikat. | 0 | 0.0411 | 5 |  | 1 |  |  |  |  | 0 | 1 | '0209031119000 | UPD
OBLOGE ZA RANE | Poliuretani / Pjene | 96 | 2978 | '020903111902 | '0209031119011 | Poliuretan/Pjena iznad 75 cm2 ,Smith&Nephew Medical Limited ,Allevyn adhesive 12,5cmx12,5cm | Smith&Nephew Medical Limited | Rozi Step | 01.01.2023 |  | 1 | 1 | 14 | 1a | 0 | 1 | 1 | 1 | NE | 0 | 8 | 0 | 0 | cm2 | do | 10 | 12.5 | 12.5 | 351,216 | 0 | 0 |  | 0 | 0 | 0 | IIb | S | SP,LJ | Poliuretan. Pjenasta obloga od poliuretanske mase. Ljepiva ili neljepiva. CE certifikat. | 0 | 0.0411 | 5 |  | 1 |  |  |  |  | 0 | 1 | '0209031119000 | UPD
OBLOGE ZA RANE | Poliuretani / Pjene | 96 | 2979 | '020903111902 | '0209031119012 | Poliuretan/Pjena iznad 75 cm2 ,Smith&Nephew Medical Limited ,Allevyn adhesive 17,5cmx17,5cm | Smith&Nephew Medical Limited | Rozi Step | 01.01.2023 |  | 1 | 1 | 14 | 1a | 0 | 1 | 1 | 1 | NE | 0 | 8 | 0 | 0 | cm2 | do | 10 | 17.5 | 17.5 | 351,216 | 0 | 0 |  | 0 | 0 | 0 | IIb | S | SP,LJ | Poliuretan. Pjenasta obloga od poliuretanske mase. Ljepiva ili neljepiva. CE certifikat. | 0 | 0.0411 | 5 |  | 1 |  |  |  |  | 0 | 1 | '0209031119000 | UPD
OBLOGE ZA RANE | Poliuretani / Pjene | 96 | 2980 | '020903111902 | '0209031119013 | Poliuretan/Pjena iznad 75 cm2 ,Smith&Nephew Medical Limited ,Allevyn sacrum 17cmx17cm | Smith&Nephew Medical Limited | Rozi Step | 01.01.2023 |  | 1 | 1 | 14 | 1a | 0 | 1 | 1 | 1 | NE | 0 | 8 | 0 | 0 | cm2 | do | 10 | 17 | 17 | 351,216 | 0 | 0 |  | 0 | 0 | 0 | IIb | S | SP,LJ | Poliuretan. Pjenasta obloga od poliuretanske mase. Ljepiva ili neljepiva. CE certifikat. | 0 | 0.0411 | 5 |  | 1 |  |  |  |  | 0 | 1 | '0209031119000 | UPD
OBLOGE ZA RANE | Poliuretani / Pjene | 96 | 2981 | '020903111902 | '0209031119014 | Poliuretan/Pjena iznad 75 cm2 ,Smith&Nephew Medical Limited ,Allevyn heel 10,5cmx13,5cm | Smith&Nephew Medical Limited | Rozi Step | 01.01.2023 |  | 1 | 1 | 14 | 1a | 0 | 1 | 1 | 1 | NE | 0 | 8 | 0 | 0 | cm2 | do | 10 | 10.5 | 13.5 | 351,216 | 0 | 0 |  | 0 | 0 | 0 | IIb | S | SP,LJ | Poliuretan. Pjenasta obloga od poliuretanske mase. Ljepiva ili neljepiva. CE certifikat. | 0 | 0.0411 | 5 |  | 1 |  |  |  |  | 0 | 1 | '0209031119000 | UPD
OBLOGE ZA RANE | Poliuretani / Pjene | 96 | 2982 | '020903111902 | '0209031119022 | Poliuretan/Pjena iznad 75 cm2 ,Smith&Nephew Medical Limited ,Allevyn adhesive (22,5cmx22,5cm)$ | Smith&Nephew Medical Limited | Rozi Step | 01.01.2023 |  | 1 | 1 | 14 | 1a | 0 | 1 | 1 | 1 | NE | 0 | 8 | 0 | 0 | cm2 | do | 10 | 22.5 | 22.5 | 351,216 | 0 | 0 |  | 0 | 0 | 0 | IIb | S | SP,LJ | Poliuretan. Pjenasta obloga od poliuretanske mase. Ljepiva ili neljepiva. CE certifikat. | 0 | 0.0411 | 5 |  | 1 |  |  |  |  | 0 | 1 | '0209031119000 | UPD
OBLOGE ZA RANE | Poliuretani / Pjene | 96 | 2983 | '020903111902 | '0209031119023 | Poliuretan/Pjena iznad 75 cm2 ,Smith&Nephew Medical Limited ,Allevyn sacrum (22cmx22cm)$ | Smith&Nephew Medical Limited | Rozi Step | 01.01.2023 |  | 1 | 1 | 14 | 1a | 0 | 1 | 1 | 1 | NE | 0 | 8 | 0 | 0 | cm2 | do | 10 | 22 | 22 | 351,216 | 0 | 0 |  | 0 | 0 | 0 | IIb | S | SP,LJ | Poliuretan. Pjenasta obloga od poliuretanske mase. Ljepiva ili neljepiva. CE certifikat. | 0 | 0.0411 | 5 |  | 1 |  |  |  |  | 0 | 1 | '0209031119000 | UPD
OBLOGE ZA RANE | Poliuretani / Pjene | 96 | 2984 | '020903111903 | '0209031119024 | Poliuretan/Pjena iznad 75 cm2 ,Lohmann & Rauscher ,Suprasorb P PU spužvasti povoj neljepljiv 10 x 10 cm | Lohmann & Rauscher | Lohmann & Rauscher | 01.01.2023 |  | 1 | 1 | 14 | 1a | 0 | 1 | 1 | 1 | NE | 0 | 8 | 0 | 0 | cm2 | do | 10 | 10 | 10 | 351,216 | 0 | 0 |  | 0 | 0 | 0 | IIb | S | SP,LJ | Poliuretan. Pjenasta obloga od poliuretanske mase. Ljepiva ili neljepiva. CE certifikat. | 0 | 0.0411 | 5 |  | 1 |  |  |  |  | 0 | 1 | '0209031119000 | UPD
OBLOGE ZA RANE | Poliuretani / Pjene | 96 | 2985 | '020903111903 | '0209031119025 | Poliuretan/Pjena iznad 75 cm2 ,Lohmann & Rauscher ,Suprasorb P PU spužvasti povoj neljepljiv 15 x 15 cm | Lohmann & Rauscher | Lohmann & Rauscher | 01.01.2023 |  | 1 | 1 | 14 | 1a | 0 | 1 | 1 | 1 | NE | 0 | 8 | 0 | 0 | cm2 | do | 10 | 15 | 15 | 351,216 | 0 | 0 |  | 0 | 0 | 0 | IIb | S | SP,LJ | Poliuretan. Pjenasta obloga od poliuretanske mase. Ljepiva ili neljepiva. CE certifikat. | 0 | 0.0411 | 5 |  | 1 |  |  |  |  | 0 | 1 | '0209031119000 | UPD
OBLOGE ZA RANE | Poliuretani / Pjene | 96 | 2986 | '020903111903 | '0209031119026 | Poliuretan/Pjena iznad 75 cm2 ,Lohmann & Rauscher ,Suprasorb P PU spužvasti povoj neljepljiv 15 x 20 cm | Lohmann & Rauscher | Lohmann & Rauscher | 01.01.2023 |  | 1 | 1 | 14 | 1a | 0 | 1 | 1 | 1 | NE | 0 | 8 | 0 | 0 | cm2 | do | 10 | 15 | 20 | 351,216 | 0 | 0 |  | 0 | 0 | 0 | IIb | S | SP,LJ | Poliuretan. Pjenasta obloga od poliuretanske mase. Ljepiva ili neljepiva. CE certifikat. | 0 | 0.0411 | 5 |  | 1 |  |  |  |  | 0 | 1 | '0209031119000 | UPD
OBLOGE ZA RANE | Poliuretani / Pjene | 96 | 2987 | '020903111903 | '0209031119027 | Poliuretan/Pjena iznad 75 cm2 ,Lohmann & Rauscher ,Suprasorb P PU spužvasti povoj ljepljiv 10 x 10 cm | Lohmann & Rauscher | Lohmann & Rauscher | 01.01.2023 |  | 1 | 1 | 14 | 1a | 0 | 1 | 1 | 1 | NE | 0 | 8 | 0 | 0 | cm2 | do | 10 | 10 | 10 | 351,216 | 0 | 0 |  | 0 | 0 | 0 | IIb | S | SP,LJ | Poliuretan. Pjenasta obloga od poliuretanske mase. Ljepiva ili neljepiva. CE certifikat. | 0 | 0.0411 | 5 |  | 1 |  |  |  |  | 0 | 1 | '0209031119000 | UPD
OBLOGE ZA RANE | Poliuretani / Pjene | 96 | 2988 | '020903111903 | '0209031119028 | Poliuretan/Pjena iznad 75 cm2 ,Lohmann & Rauscher ,Suprasorb P PU spužvasti povoj ljepljiv 15 x 15 cm | Lohmann & Rauscher | Lohmann & Rauscher | 01.01.2023 |  | 1 | 1 | 14 | 1a | 0 | 1 | 1 | 1 | NE | 0 | 8 | 0 | 0 | cm2 | do | 10 | 15 | 15 | 351,216 | 0 | 0 |  | 0 | 0 | 0 | IIb | S | SP,LJ | Poliuretan. Pjenasta obloga od poliuretanske mase. Ljepiva ili neljepiva. CE certifikat. | 0 | 0.0411 | 5 |  | 1 |  |  |  |  | 0 | 1 | '0209031119000 | UPD
OBLOGE ZA RANE | Poliuretani / Pjene | 96 | 2989 | '020903111903 | '0209031119029 | Poliuretan/Pjena iznad 75 cm2 ,Lohmann & Rauscher ,Suprasorb P PU spužvasti povoj ljepljiv 15 x 20 cm | Lohmann & Rauscher | Lohmann & Rauscher | 01.01.2023 |  | 1 | 1 | 14 | 1a | 0 | 1 | 1 | 1 | NE | 0 | 8 | 0 | 0 | cm2 | do | 10 | 15 | 20 | 351,216 | 0 | 0 |  | 0 | 0 | 0 | IIb | S | SP,LJ | Poliuretan. Pjenasta obloga od poliuretanske mase. Ljepiva ili neljepiva. CE certifikat. | 0 | 0.0411 | 5 |  | 1 |  |  |  |  | 0 | 1 | '0209031119000 | UPD
OBLOGE ZA RANE | Poliuretani / Pjene | 96 | 2990 | '020903111903 | '0209031119030 | Poliuretan/Pjena iznad 75 cm2 ,Lohmann & Rauscher ,Suprasorb P PU sacrum spužvasti povoj 18 x 20,5 cm | Lohmann & Rauscher | Lohmann & Rauscher | 01.01.2023 |  | 1 | 1 | 14 | 1a | 0 | 1 | 1 | 1 | NE | 0 | 8 | 0 | 0 | cm2 | do | 10 | 18 | 20.5 | 351,216 | 0 | 0 |  | 0 | 0 | 0 | IIb | S | SP,LJ | Poliuretan. Pjenasta obloga od poliuretanske mase. Ljepiva ili neljepiva. CE certifikat. | 0 | 0.0411 | 5 |  | 1 |  |  |  |  | 0 | 1 | '0209031119000 | UPD
OBLOGE ZA RANE | Poliuretani / Pjene | 96 | 2991 | '020903111904 | '0209031119031 | Poliuretan/Pjena iznad 75 cm2 ,PAUL HARTMANN AG ,PERMAFOAM 10X10 CM, STERILNI | PAUL HARTMANN AG | PAUL HARTMANN | 01.01.2023 |  | 1 | 1 | 14 | 1a | 0 | 1 | 1 | 1 | NE | 0 | 8 | 0 | 0 | cm2 | do | 10 | 10 | 10 | 351,216 | 0 | 0 |  | 0 | 0 | 0 | IIb | S | SP,LJ | Poliuretan. Pjenasta obloga od poliuretanske mase. Ljepiva ili neljepiva. CE certifikat. | 0 | 0.0411 | 5 |  | 1 |  |  |  |  | 0 | 1 | '0209031119000 | UPD
OBLOGE ZA RANE | Poliuretani / Pjene | 96 | 2992 | '020903111904 | '0209031119032 | Poliuretan/Pjena iznad 75 cm2 ,PAUL HARTMANN AG ,PERMAFOAM 10X20 CM, STERILNI | PAUL HARTMANN AG | PAUL HARTMANN | 01.01.2023 |  | 1 | 1 | 14 | 1a | 0 | 1 | 1 | 1 | NE | 0 | 8 | 0 | 0 | cm2 | do | 10 | 10 | 20 | 351,216 | 0 | 0 |  | 0 | 0 | 0 | IIb | S | SP,LJ | Poliuretan. Pjenasta obloga od poliuretanske mase. Ljepiva ili neljepiva. CE certifikat. | 0 | 0.0411 | 5 |  | 1 |  |  |  |  | 0 | 1 | '0209031119000 | UPD
OBLOGE ZA RANE | Poliuretani / Pjene | 96 | 2993 | '020903111904 | '0209031119033 | Poliuretan/Pjena iznad 75 cm2 ,PAUL HARTMANN AG ,PERMAFOAM 15X15 CM, STERILNI | PAUL HARTMANN AG | PAUL HARTMANN | 01.01.2023 |  | 1 | 1 | 14 | 1a | 0 | 1 | 1 | 1 | NE | 0 | 8 | 0 | 0 | cm2 | do | 10 | 15 | 15 | 351,216 | 0 | 0 |  | 0 | 0 | 0 | IIb | S | SP,LJ | Poliuretan. Pjenasta obloga od poliuretanske mase. Ljepiva ili neljepiva. CE certifikat. | 0 | 0.0411 | 5 |  | 1 |  |  |  |  | 0 | 1 | '0209031119000 | UPD
OBLOGE ZA RANE | Poliuretani / Pjene | 96 | 2994 | '020903111904 | '0209031119034 | Poliuretan/Pjena iznad 75 cm2 ,PAUL HARTMANN AG ,PERMAFOAM 20X20 CM, STERILNI | PAUL HARTMANN AG | PAUL HARTMANN | 01.01.2023 |  | 1 | 1 | 14 | 1a | 0 | 1 | 1 | 1 | NE | 0 | 8 | 0 | 0 | cm2 | do | 10 | 20 | 20 | 351,216 | 0 | 0 |  | 0 | 0 | 0 | IIb | S | SP,LJ | Poliuretan. Pjenasta obloga od poliuretanske mase. Ljepiva ili neljepiva. CE certifikat. | 0 | 0.0411 | 5 |  | 1 |  |  |  |  | 0 | 1 | '0209031119000 | UPD
OBLOGE ZA RANE | Poliuretani / Pjene | 96 | 2995 | '020903111904 | '0209031119035 | Poliuretan/Pjena iznad 75 cm2 ,PAUL HARTMANN AG ,PERMAFOAM COMFORT 11X11 CM, STERILNI | PAUL HARTMANN AG | PAUL HARTMANN | 01.01.2023 |  | 1 | 1 | 14 | 1a | 0 | 1 | 1 | 1 | NE | 0 | 8 | 0 | 0 | cm2 | do | 10 | 11 | 11 | 351,216 | 0 | 0 |  | 0 | 0 | 0 | IIb | S | SP,LJ | Poliuretan. Pjenasta obloga od poliuretanske mase. Ljepiva ili neljepiva. CE certifikat. | 0 | 0.0411 | 5 |  | 1 |  |  |  |  | 0 | 1 | '0209031119000 | UPD
OBLOGE ZA RANE | Poliuretani / Pjene | 96 | 2996 | '020903111904 | '0209031119036 | Poliuretan/Pjena iznad 75 cm2 ,PAUL HARTMANN AG ,PERMAFOAM COMFORT 10X20 CM, STERILNI | PAUL HARTMANN AG | PAUL HARTMANN | 01.01.2023 |  | 1 | 1 | 14 | 1a | 0 | 1 | 1 | 1 | NE | 0 | 8 | 0 | 0 | cm2 | do | 10 | 10 | 20 | 351,216 | 0 | 0 |  | 0 | 0 | 0 | IIb | S | SP,LJ | Poliuretan. Pjenasta obloga od poliuretanske mase. Ljepiva ili neljepiva. CE certifikat. | 0 | 0.0411 | 5 |  | 1 |  |  |  |  | 0 | 1 | '0209031119000 | UPD
OBLOGE ZA RANE | Poliuretani / Pjene | 96 | 2997 | '020903111904 | '0209031119037 | Poliuretan/Pjena iznad 75 cm2 ,PAUL HARTMANN AG ,PERMAFOAM COMFORT 15X15 CM, STERILNI | PAUL HARTMANN AG | PAUL HARTMANN | 01.01.2023 |  | 1 | 1 | 14 | 1a | 0 | 1 | 1 | 1 | NE | 0 | 8 | 0 | 0 | cm2 | do | 10 | 15 | 15 | 351,216 | 0 | 0 |  | 0 | 0 | 0 | IIb | S | SP,LJ | Poliuretan. Pjenasta obloga od poliuretanske mase. Ljepiva ili neljepiva. CE certifikat. | 0 | 0.0411 | 5 |  | 1 |  |  |  |  | 0 | 1 | '0209031119000 | UPD
OBLOGE ZA RANE | Poliuretani / Pjene | 96 | 2998 | '020903111904 | '0209031119038 | Poliuretan/Pjena iznad 75 cm2 ,PAUL HARTMANN AG ,PERMAFOAM COMFORT 20X20 CM, STERILNI | PAUL HARTMANN AG | PAUL HARTMANN | 01.01.2023 |  | 1 | 1 | 14 | 1a | 0 | 1 | 1 | 1 | NE | 0 | 8 | 0 | 0 | cm2 | do | 10 | 20 | 20 | 351,216 | 0 | 0 |  | 0 | 0 | 0 | IIb | S | SP,LJ | Poliuretan. Pjenasta obloga od poliuretanske mase. Ljepiva ili neljepiva. CE certifikat. | 0 | 0.0411 | 5 |  | 1 |  |  |  |  | 0 | 1 | '0209031119000 | UPD
OBLOGE ZA RANE | Poliuretani / Pjene | 96 | 2999 | '020903111904 | '0209031119039 | Poliuretan/Pjena iznad 75 cm2 ,PAUL HARTMANN AG ,PERMAFOAM SACRAL 18X18 CM, STERILNI | PAUL HARTMANN AG | PAUL HARTMANN | 01.01.2023 |  | 1 | 1 | 14 | 1a | 0 | 1 | 1 | 1 | NE | 0 | 8 | 0 | 0 | cm2 | do | 10 | 18 | 18 | 351,216 | 0 | 0 |  | 0 | 0 | 0 | IIb | S | SP,LJ | Poliuretan. Pjenasta obloga od poliuretanske mase. Ljepiva ili neljepiva. CE certifikat. | 0 | 0.0411 | 5 |  | 1 |  |  |  |  | 0 | 1 | '0209031119000 | UPD
OBLOGE ZA RANE | Poliuretani / Pjene | 96 | 3000 | '020903111904 | '0209031119040 | Poliuretan/Pjena iznad 75 cm2 ,PAUL HARTMANN AG ,PERMAFOAM SACRAL (22X22 CM)$, STERILNI | PAUL HARTMANN AG | PAUL HARTMANN | 01.01.2023 |  | 1 | 1 | 14 | 1a | 0 | 1 | 1 | 1 | NE | 0 | 8 | 0 | 0 | cm2 | do | 10 | 22 | 22 | 351,216 | 0 | 0 |  | 0 | 0 | 0 | IIb | S | SP,LJ | Poliuretan. Pjenasta obloga od poliuretanske mase. Ljepiva ili neljepiva. CE certifikat. | 0 | 0.0411 | 5 |  | 1 |  |  |  |  | 0 | 1 | '0209031119000 | UPD
OBLOGE ZA RANE | Poliuretani / Pjene | 96 | 3001 | '020903111904 | '0209031119041 | Poliuretan/Pjena iznad 75 cm2 ,PAUL HARTMANN AG ,PERMAFOAM CONCAVE 16,5X18 CM, STERILNI | PAUL HARTMANN AG | PAUL HARTMANN | 01.01.2023 |  | 1 | 1 | 14 | 1a | 0 | 1 | 1 | 1 | NE | 0 | 8 | 0 | 0 | cm2 | do | 10 | 16.5 | 18 | 351,216 | 0 | 0 |  | 0 | 0 | 0 | IIb | S | SP,LJ | Poliuretan. Pjenasta obloga od poliuretanske mase. Ljepiva ili neljepiva. CE certifikat. | 0 | 0.0411 | 5 |  | 1 |  |  |  |  | 0 | 1 | '0209031119000 | UPD
OBLOGE ZA RANE | Poliuretani / Pjene | 96 | 3002 | '020903111904 | '0209031119042 | Poliuretan/Pjena iznad 75 cm2 ,PAUL HARTMANN AG ,PERMAFOAM CAVITY 10X10 CM, STERILNI | PAUL HARTMANN AG | PAUL HARTMANN | 01.01.2023 |  | 1 | 1 | 14 | 1a | 0 | 1 | 1 | 1 | NE | 0 | 8 | 0 | 0 | cm2 | do | 10 | 10 | 10 | 351,216 | 0 | 0 |  | 0 | 0 | 0 | IIb | S | SP,LJ | Poliuretan. Pjenasta obloga od poliuretanske mase. Ljepiva ili neljepiva. CE certifikat. | 0 | 0.0411 | 5 |  | 1 |  |  |  |  | 0 | 1 | '0209031119000 | UPD
OBLOGE ZA RANE | Poliuretani / Pjene | 96 | 3003 | '020903111905 | '0209031119044 | Poliuretan/Pjena iznad 75 cm2 ,ConvaTec ,Aquacel Foam Non Adhesive Dressing 10x10cm | ConvaTec | Stoma medical | 01.01.2023 |  | 1 | 1 | 14 | 1a | 0 | 1 | 1 | 1 | NE | 0 | 8 | 0 | 0 | cm2 | do | 10 | 10 | 10 | 351,216 | 0 | 0 |  | 0 | 0 | 0 | IIb | S | SP,LJ | Poliuretan. Pjenasta obloga od poliuretanske mase. Ljepiva ili neljepiva. CE certifikat. | 0 | 0.0411 | 5 |  | 1 |  |  |  |  | 0 | 1 | '0209031119000 | UPD
OBLOGE ZA RANE | Poliuretani / Pjene | 96 | 3004 | '020903111906 | '0209031119045 | Poliuretan/Pjena iznad 75 cm2 ,ConvaTec ,Aquacel Foam Adhesive 10x10cm | ConvaTec | Stoma medical | 01.01.2023 |  | 1 | 1 | 14 | 1a | 0 | 1 | 1 | 1 | NE | 0 | 8 | 0 | 0 | cm2 | do | 10 | 10 | 10 | 351,216 | 0 | 0 |  | 0 | 0 | 0 | IIb | S | SP,LJ | Poliuretan. Pjenasta obloga od poliuretanske mase. Ljepiva ili neljepiva. CE certifikat. | 0 | 0.0411 | 5 |  | 1 |  |  |  |  | 0 | 1 | '0209031119000 | UPD
OBLOGE ZA RANE | Poliuretani / Pjene | 96 | 3005 | '020903111906 | '0209031119046 | Poliuretan/Pjena iznad 75 cm2 ,ConvaTec ,Aquacel Foam Adhesive 12,5x12,5cm | ConvaTec | Stoma medical | 01.01.2023 |  | 1 | 1 | 14 | 1a | 0 | 1 | 1 | 1 | NE | 0 | 8 | 0 | 0 | cm2 | do | 10 | 12.5 | 12.5 | 351,216 | 0 | 0 |  | 0 | 0 | 0 | IIb | S | SP,LJ | Poliuretan. Pjenasta obloga od poliuretanske mase. Ljepiva ili neljepiva. CE certifikat. | 0 | 0.0411 | 5 |  | 1 |  |  |  |  | 0 | 1 | '0209031119000 | UPD
OBLOGE ZA RANE | Poliuretani / Pjene | 96 | 3006 | '020903111906 | '0209031119047 | Poliuretan/Pjena iznad 75 cm2 ,ConvaTec ,Aquacel Foam Adhesive 17,5x17,5cm | ConvaTec | Stoma medical | 01.01.2023 |  | 1 | 1 | 14 | 1a | 0 | 1 | 1 | 1 | NE | 0 | 8 | 0 | 0 | cm2 | do | 10 | 17.5 | 17.5 | 351,216 | 0 | 0 |  | 0 | 0 | 0 | IIb | S | SP,LJ | Poliuretan. Pjenasta obloga od poliuretanske mase. Ljepiva ili neljepiva. CE certifikat. | 0 | 0.0411 | 5 |  | 1 |  |  |  |  | 0 | 1 | '0209031119000 | UPD
OBLOGE ZA RANE | Poliuretani / Pjene | 96 | 3007 | '020903111906 | '0209031119048 | Poliuretan/Pjena iznad 75 cm2 ,ConvaTec ,Aquacel Foam Adhesive (21x21cm)$ | ConvaTec | Stoma medical | 01.01.2023 |  | 1 | 1 | 14 | 1a | 0 | 1 | 1 | 1 | NE | 0 | 8 | 0 | 0 | cm2 | do | 10 | 21 | 21 | 351,216 | 0 | 0 |  | 0 | 0 | 0 | IIb | S | SP,LJ | Poliuretan. Pjenasta obloga od poliuretanske mase. Ljepiva ili neljepiva. CE certifikat. | 0 | 0.0411 | 5 |  | 1 |  |  |  |  | 0 | 1 | '0209031119000 | UPD
OBLOGE ZA RANE | Poliuretani / Pjene | 96 | 3008 | '020903111906 | '0209031119049 | Poliuretan/Pjena iznad 75 cm2 ,ConvaTec ,Aquacel Foam Adhesive Sacral Dressing 20x16,9cm | ConvaTec | Stoma medical | 01.01.2023 |  | 1 | 1 | 14 | 1a | 0 | 1 | 1 | 1 | NE | 0 | 8 | 0 | 0 | cm2 | do | 10 | 20 | 16.9 | 351,216 | 0 | 0 |  | 0 | 0 | 0 | IIb | S | SP,LJ | Poliuretan. Pjenasta obloga od poliuretanske mase. Ljepiva ili neljepiva. CE certifikat. | 0 | 0.0411 | 5 |  | 1 |  |  |  |  | 0 | 1 | '0209031119000 | UPD
OBLOGE ZA RANE | Poliuretani / Pjene | 96 | 3009 | '020903111906 | '0209031119050 | Poliuretan/Pjena iznad 75 cm2 ,ConvaTec ,Aquacel Foam Adhesive Heel Dressing 19,8x14cm | ConvaTec | Stoma medical | 01.01.2023 |  | 1 | 1 | 14 | 1a | 0 | 1 | 1 | 1 | NE | 0 | 8 | 0 | 0 | cm2 | do | 10 | 19.8 | 14 | 351,216 | 0 | 0 |  | 0 | 0 | 0 | IIb | S | SP,LJ | Poliuretan. Pjenasta obloga od poliuretanske mase. Ljepiva ili neljepiva. CE certifikat. | 0 | 0.0411 | 5 |  | 1 |  |  |  |  | 0 | 1 | '0209031119000 | UPD
OBLOGE ZA RANE | Poliuretani / Pjene | 96 | 3010 | '020903111907 | '0209031119051 | Poliuretan/Pjena iznad 75 cm2 ,T&L Co. ,RenoFoam F ,ljepljiva,tanka 2mm 5x20cm | T&L Co. | Sanitas | 01.01.2023 |  | 1 | 1 | 14 | 1a | 0 | 1 | 1 | 1 | NE | 0 | 8 | 0 | 0 | cm2 | do | 10 | 5 | 20 | 351,216 | 0 | 0 |  | 0 | 0 | 0 | IIb | S | SP,LJ | Poliuretan. Pjenasta obloga od poliuretanske mase. Ljepiva ili neljepiva. CE certifikat. | 0 | 0.0411 | 5 |  | 1 |  |  |  |  | 0 | 1 | '0209031119000 | UPD
OBLOGE ZA RANE | Poliuretani / Pjene | 96 | 3011 | '020903111907 | '0209031119052 | Poliuretan/Pjena iznad 75 cm2 ,T&L Co. ,RenoFoam F ,ljepljiva,tanka 2mm 10x10cm | T&L Co. | Sanitas | 01.01.2023 |  | 1 | 1 | 14 | 1a | 0 | 1 | 1 | 1 | NE | 0 | 8 | 0 | 0 | cm2 | do | 10 | 10 | 10 | 351,216 | 0 | 0 |  | 0 | 0 | 0 | IIb | S | SP,LJ | Poliuretan. Pjenasta obloga od poliuretanske mase. Ljepiva ili neljepiva. CE certifikat. | 0 | 0.0411 | 5 |  | 1 |  |  |  |  | 0 | 1 | '0209031119000 | UPD
OBLOGE ZA RANE | Poliuretani / Pjene | 96 | 3012 | '020903111907 | '0209031119053 | Poliuretan/Pjena iznad 75 cm2 ,T&L Co. ,RenoFoam F ,ljepljiva,tanka 2mm 10x20cm | T&L Co. | Sanitas | 01.01.2023 |  | 1 | 1 | 14 | 1a | 0 | 1 | 1 | 1 | NE | 0 | 8 | 0 | 0 | cm2 | do | 10 | 10 | 20 | 351,216 | 0 | 0 |  | 0 | 0 | 0 | IIb | S | SP,LJ | Poliuretan. Pjenasta obloga od poliuretanske mase. Ljepiva ili neljepiva. CE certifikat. | 0 | 0.0411 | 5 |  | 1 |  |  |  |  | 0 | 1 | '0209031119000 | UPD
OBLOGE ZA RANE | Poliuretani / Pjene | 96 | 3013 | '020903111907 | '0209031119054 | Poliuretan/Pjena iznad 75 cm2 ,T&L Co. ,RenoFoam F ,ljepljiva,tanka 2mm 15x15cm | T&L Co. | Sanitas | 01.01.2023 |  | 1 | 1 | 14 | 1a | 0 | 1 | 1 | 1 | NE | 0 | 8 | 0 | 0 | cm2 | do | 10 | 15 | 15 | 351,216 | 0 | 0 |  | 0 | 0 | 0 | IIb | S | SP,LJ | Poliuretan. Pjenasta obloga od poliuretanske mase. Ljepiva ili neljepiva. CE certifikat. | 0 | 0.0411 | 5 |  | 1 |  |  |  |  | 0 | 1 | '0209031119000 | UPD
OBLOGE ZA RANE | Poliuretani / Pjene | 96 | 3014 | '020903111907 | '0209031119055 | Poliuretan/Pjena iznad 75 cm2 ,T&L Co. ,RenoFoam F ,ljepljiva,tanka 2mm 15x20cm | T&L Co. | Sanitas | 01.01.2023 |  | 1 | 1 | 14 | 1a | 0 | 1 | 1 | 1 | NE | 0 | 8 | 0 | 0 | cm2 | do | 10 | 15 | 20 | 351,216 | 0 | 0 |  | 0 | 0 | 0 | IIb | S | SP,LJ | Poliuretan. Pjenasta obloga od poliuretanske mase. Ljepiva ili neljepiva. CE certifikat. | 0 | 0.0411 | 5 |  | 1 |  |  |  |  | 0 | 1 | '0209031119000 | UPD
OBLOGE ZA RANE | Poliuretani / Pjene | 96 | 3015 | '020903111907 | '0209031119056 | Poliuretan/Pjena iznad 75 cm2 ,T&L Co. ,RenoFoam F ,ljepljiva,tanka 2mm 20x20cm | T&L Co. | Sanitas | 01.01.2023 |  | 1 | 1 | 14 | 1a | 0 | 1 | 1 | 1 | NE | 0 | 8 | 0 | 0 | cm2 | do | 10 | 20 | 20 | 351,216 | 0 | 0 |  | 0 | 0 | 0 | IIb | S | SP,LJ | Poliuretan. Pjenasta obloga od poliuretanske mase. Ljepiva ili neljepiva. CE certifikat. | 0 | 0.0411 | 5 |  | 1 |  |  |  |  | 0 | 1 | '0209031119000 | UPD
OBLOGE ZA RANE | Poliuretani / Pjene | 96 | 3016 | '020903111907 | '0209031119057 | Poliuretan/Pjena iznad 75 cm2 ,T&L Co. ,RenoFoam F ,ljepljiva, debela 5mm 5x20cm | T&L Co. | Sanitas | 01.01.2023 |  | 1 | 1 | 14 | 1a | 0 | 1 | 1 | 1 | NE | 0 | 8 | 0 | 0 | cm2 | do | 10 | 5 | 20 | 351,216 | 0 | 0 |  | 0 | 0 | 0 | IIb | S | SP,LJ | Poliuretan. Pjenasta obloga od poliuretanske mase. Ljepiva ili neljepiva. CE certifikat. | 0 | 0.0411 | 5 |  | 1 |  |  |  |  | 0 | 1 | '0209031119000 | UPD
OBLOGE ZA RANE | Poliuretani / Pjene | 96 | 3017 | '020903111907 | '0209031119058 | Poliuretan/Pjena iznad 75 cm2 ,T&L Co. ,RenoFoam F ,ljepljiva, debela 5mm 10x10cm | T&L Co. | Sanitas | 01.01.2023 |  | 1 | 1 | 14 | 1a | 0 | 1 | 1 | 1 | NE | 0 | 8 | 0 | 0 | cm2 | do | 10 | 10 | 10 | 351,216 | 0 | 0 |  | 0 | 0 | 0 | IIb | S | SP,LJ | Poliuretan. Pjenasta obloga od poliuretanske mase. Ljepiva ili neljepiva. CE certifikat. | 0 | 0.0411 | 5 |  | 1 |  |  |  |  | 0 | 1 | '0209031119000 | UPD
OBLOGE ZA RANE | Poliuretani / Pjene | 96 | 3018 | '020903111907 | '0209031119059 | Poliuretan/Pjena iznad 75 cm2 ,T&L Co. ,RenoFoam F ,ljepljiva, debela 5mm 10x20cm | T&L Co. | Sanitas | 01.01.2023 |  | 1 | 1 | 14 | 1a | 0 | 1 | 1 | 1 | NE | 0 | 8 | 0 | 0 | cm2 | do | 10 | 10 | 20 | 351,216 | 0 | 0 |  | 0 | 0 | 0 | IIb | S | SP,LJ | Poliuretan. Pjenasta obloga od poliuretanske mase. Ljepiva ili neljepiva. CE certifikat. | 0 | 0.0411 | 5 |  | 1 |  |  |  |  | 0 | 1 | '0209031119000 | UPD
OBLOGE ZA RANE | Poliuretani / Pjene | 96 | 3019 | '020903111907 | '0209031119060 | Poliuretan/Pjena iznad 75 cm2 ,T&L Co. ,RenoFoam F ,ljepljiva, debela 5mm 15x15cm | T&L Co. | Sanitas | 01.01.2023 |  | 1 | 1 | 14 | 1a | 0 | 1 | 1 | 1 | NE | 0 | 8 | 0 | 0 | cm2 | do | 10 | 15 | 15 | 351,216 | 0 | 0 |  | 0 | 0 | 0 | IIb | S | SP,LJ | Poliuretan. Pjenasta obloga od poliuretanske mase. Ljepiva ili neljepiva. CE certifikat. | 0 | 0.0411 | 5 |  | 1 |  |  |  |  | 0 | 1 | '0209031119000 | UPD
OBLOGE ZA RANE | Poliuretani / Pjene | 96 | 3020 | '020903111907 | '0209031119061 | Poliuretan/Pjena iznad 75 cm2 ,T&L Co. ,RenoFoam F ,ljepljiva, debela 5mm 15x20cm | T&L Co. | Sanitas | 01.01.2023 |  | 1 | 1 | 14 | 1a | 0 | 1 | 1 | 1 | NE | 0 | 8 | 0 | 0 | cm2 | do | 10 | 15 | 20 | 351,216 | 0 | 0 |  | 0 | 0 | 0 | IIb | S | SP,LJ | Poliuretan. Pjenasta obloga od poliuretanske mase. Ljepiva ili neljepiva. CE certifikat. | 0 | 0.0411 | 5 |  | 1 |  |  |  |  | 0 | 1 | '0209031119000 | UPD
OBLOGE ZA RANE | Poliuretani / Pjene | 96 | 3021 | '020903111907 | '0209031119062 | Poliuretan/Pjena iznad 75 cm2 ,T&L Co. ,RenoFoam F ,ljepljiva, debela 5mm 20x20cm | T&L Co. | Sanitas | 01.01.2023 |  | 1 | 1 | 14 | 1a | 0 | 1 | 1 | 1 | NE | 0 | 8 | 0 | 0 | cm2 | do | 10 | 20 | 20 | 351,216 | 0 | 0 |  | 0 | 0 | 0 | IIb | S | SP,LJ | Poliuretan. Pjenasta obloga od poliuretanske mase. Ljepiva ili neljepiva. CE certifikat. | 0 | 0.0411 | 5 |  | 1 |  |  |  |  | 0 | 1 | '0209031119000 | UPD
OBLOGE ZA RANE | Poliuretani / Pjene | 96 | 3022 | '020903111907 | '0209031119063 | Poliuretan/Pjena iznad 75 cm2 ,T&L Co. ,RenoFoam A ,ljepljiva,tanka 2mm 5x20cm | T&L Co. | Sanitas | 01.01.2023 |  | 1 | 1 | 14 | 1a | 0 | 1 | 1 | 1 | NE | 0 | 8 | 0 | 0 | cm2 | do | 10 | 5 | 20 | 351,216 | 0 | 0 |  | 0 | 0 | 0 | IIb | S | SP,LJ | Poliuretan. Pjenasta obloga od poliuretanske mase. Ljepiva ili neljepiva. CE certifikat. | 0 | 0.0411 | 5 |  | 1 |  |  |  |  | 0 | 1 | '0209031119000 | UPD
OBLOGE ZA RANE | Poliuretani / Pjene | 96 | 3023 | '020903111907 | '0209031119064 | Poliuretan/Pjena iznad 75 cm2 ,T&L Co. ,RenoFoam A ,ljepljiva,tanka 2mm 10x10cm | T&L Co. | Sanitas | 01.01.2023 |  | 1 | 1 | 14 | 1a | 0 | 1 | 1 | 1 | NE | 0 | 8 | 0 | 0 | cm2 | do | 10 | 10 | 10 | 351,216 | 0 | 0 |  | 0 | 0 | 0 | IIb | S | SP,LJ | Poliuretan. Pjenasta obloga od poliuretanske mase. Ljepiva ili neljepiva. CE certifikat. | 0 | 0.0411 | 5 |  | 1 |  |  |  |  | 0 | 1 | '0209031119000 | UPD
OBLOGE ZA RANE | Poliuretani / Pjene | 96 | 3024 | '020903111907 | '0209031119065 | Poliuretan/Pjena iznad 75 cm2 ,T&L Co. ,RenoFoam A ,ljepljiva,tanka 2mm 10x20cm | T&L Co. | Sanitas | 01.01.2023 |  | 1 | 1 | 14 | 1a | 0 | 1 | 1 | 1 | NE | 0 | 8 | 0 | 0 | cm2 | do | 10 | 10 | 20 | 351,216 | 0 | 0 |  | 0 | 0 | 0 | IIb | S | SP,LJ | Poliuretan. Pjenasta obloga od poliuretanske mase. Ljepiva ili neljepiva. CE certifikat. | 0 | 0.0411 | 5 |  | 1 |  |  |  |  | 0 | 1 | '0209031119000 | UPD
OBLOGE ZA RANE | Poliuretani / Pjene | 96 | 3025 | '020903111907 | '0209031119066 | Poliuretan/Pjena iznad 75 cm2 ,T&L Co. ,RenoFoam A ,ljepljiva,tanka 2mm 15x15cm | T&L Co. | Sanitas | 01.01.2023 |  | 1 | 1 | 14 | 1a | 0 | 1 | 1 | 1 | NE | 0 | 8 | 0 | 0 | cm2 | do | 10 | 15 | 15 | 351,216 | 0 | 0 |  | 0 | 0 | 0 | IIb | S | SP,LJ | Poliuretan. Pjenasta obloga od poliuretanske mase. Ljepiva ili neljepiva. CE certifikat. | 0 | 0.0411 | 5 |  | 1 |  |  |  |  | 0 | 1 | '0209031119000 | UPD
OBLOGE ZA RANE | Poliuretani / Pjene | 96 | 3026 | '020903111907 | '0209031119067 | Poliuretan/Pjena iznad 75 cm2 ,T&L Co. ,RenoFoam A ,ljepljiva,tanka 2mm 15x20cm | T&L Co. | Sanitas | 01.01.2023 |  | 1 | 1 | 14 | 1a | 0 | 1 | 1 | 1 | NE | 0 | 8 | 0 | 0 | cm2 | do | 10 | 15 | 20 | 351,216 | 0 | 0 |  | 0 | 0 | 0 | IIb | S | SP,LJ | Poliuretan. Pjenasta obloga od poliuretanske mase. Ljepiva ili neljepiva. CE certifikat. | 0 | 0.0411 | 5 |  | 1 |  |  |  |  | 0 | 1 | '0209031119000 | UPD
OBLOGE ZA RANE | Poliuretani / Pjene | 96 | 3027 | '020903111907 | '0209031119068 | Poliuretan/Pjena iznad 75 cm2 ,T&L Co. ,RenoFoam A ,ljepljiva,tanka 2mm 20x20cm | T&L Co. | Sanitas | 01.01.2023 |  | 1 | 1 | 14 | 1a | 0 | 1 | 1 | 1 | NE | 0 | 8 | 0 | 0 | cm2 | do | 10 | 20 | 20 | 351,216 | 0 | 0 |  | 0 | 0 | 0 | IIb | S | SP,LJ | Poliuretan. Pjenasta obloga od poliuretanske mase. Ljepiva ili neljepiva. CE certifikat. | 0 | 0.0411 | 5 |  | 1 |  |  |  |  | 0 | 1 | '0209031119000 | UPD
OBLOGE ZA RANE | Poliuretani / Pjene | 96 | 3028 | '020903111907 | '0209031119069 | Poliuretan/Pjena iznad 75 cm2 ,T&L Co. ,RenoFoam A ,ljepljiva, debela 5mm 5x20cm | T&L Co. | Sanitas | 01.01.2023 |  | 1 | 1 | 14 | 1a | 0 | 1 | 1 | 1 | NE | 0 | 8 | 0 | 0 | cm2 | do | 10 | 5 | 20 | 351,216 | 0 | 0 |  | 0 | 0 | 0 | IIb | S | SP,LJ | Poliuretan. Pjenasta obloga od poliuretanske mase. Ljepiva ili neljepiva. CE certifikat. | 0 | 0.0411 | 5 |  | 1 |  |  |  |  | 0 | 1 | '0209031119000 | UPD
OBLOGE ZA RANE | Poliuretani / Pjene | 96 | 3029 | '020903111907 | '0209031119070 | Poliuretan/Pjena iznad 75 cm2 ,T&L Co. ,RenoFoam A ,ljepljiva, debela 5mm 10x10cm | T&L Co. | Sanitas | 01.01.2023 |  | 1 | 1 | 14 | 1a | 0 | 1 | 1 | 1 | NE | 0 | 8 | 0 | 0 | cm2 | do | 10 | 10 | 10 | 351,216 | 0 | 0 |  | 0 | 0 | 0 | IIb | S | SP,LJ | Poliuretan. Pjenasta obloga od poliuretanske mase. Ljepiva ili neljepiva. CE certifikat. | 0 | 0.0411 | 5 |  | 1 |  |  |  |  | 0 | 1 | '0209031119000 | UPD
OBLOGE ZA RANE | Poliuretani / Pjene | 96 | 3030 | '020903111907 | '0209031119071 | Poliuretan/Pjena iznad 75 cm2 ,T&L Co. ,RenoFoam A ,ljepljiva, debela 5mm 10x20cm | T&L Co. | Sanitas | 01.01.2023 |  | 1 | 1 | 14 | 1a | 0 | 1 | 1 | 1 | NE | 0 | 8 | 0 | 0 | cm2 | do | 10 | 10 | 20 | 351,216 | 0 | 0 |  | 0 | 0 | 0 | IIb | S | SP,LJ | Poliuretan. Pjenasta obloga od poliuretanske mase. Ljepiva ili neljepiva. CE certifikat. | 0 | 0.0411 | 5 |  | 1 |  |  |  |  | 0 | 1 | '0209031119000 | UPD
OBLOGE ZA RANE | Poliuretani / Pjene | 96 | 3031 | '020903111907 | '0209031119072 | Poliuretan/Pjena iznad 75 cm2 ,T&L Co. ,RenoFoam A ,ljepljiva, debela 5mm 15x15cm | T&L Co. | Sanitas | 01.01.2023 |  | 1 | 1 | 14 | 1a | 0 | 1 | 1 | 1 | NE | 0 | 8 | 0 | 0 | cm2 | do | 10 | 15 | 15 | 351,216 | 0 | 0 |  | 0 | 0 | 0 | IIb | S | SP,LJ | Poliuretan. Pjenasta obloga od poliuretanske mase. Ljepiva ili neljepiva. CE certifikat. | 0 | 0.0411 | 5 |  | 1 |  |  |  |  | 0 | 1 | '0209031119000 | UPD
OBLOGE ZA RANE | Poliuretani / Pjene | 96 | 3032 | '020903111907 | '0209031119073 | Poliuretan/Pjena iznad 75 cm2 ,T&L Co. ,RenoFoam A ,ljepljiva, debela 5mm 15x20cm | T&L Co. | Sanitas | 01.01.2023 |  | 1 | 1 | 14 | 1a | 0 | 1 | 1 | 1 | NE | 0 | 8 | 0 | 0 | cm2 | do | 10 | 15 | 20 | 351,216 | 0 | 0 |  | 0 | 0 | 0 | IIb | S | SP,LJ | Poliuretan. Pjenasta obloga od poliuretanske mase. Ljepiva ili neljepiva. CE certifikat. | 0 | 0.0411 | 5 |  | 1 |  |  |  |  | 0 | 1 | '0209031119000 | UPD
OBLOGE ZA RANE | Poliuretani / Pjene | 96 | 3033 | '020903111907 | '0209031119074 | Poliuretan/Pjena iznad 75 cm2 ,T&L Co. ,RenoFoam A ,ljepljiva, debela 5mm 20x20cm | T&L Co. | Sanitas | 01.01.2023 |  | 1 | 1 | 14 | 1a | 0 | 1 | 1 | 1 | NE | 0 | 8 | 0 | 0 | cm2 | do | 10 | 20 | 20 | 351,216 | 0 | 0 |  | 0 | 0 | 0 | IIb | S | SP,LJ | Poliuretan. Pjenasta obloga od poliuretanske mase. Ljepiva ili neljepiva. CE certifikat. | 0 | 0.0411 | 5 |  | 1 |  |  |  |  | 0 | 1 | '0209031119000 | UPD
OBLOGE ZA RANE | Poliuretani / Pjene | 96 | 3034 | '020903111907 | '0209031119075 | Poliuretan/Pjena iznad 75 cm2 ,T&L Co. ,RenoFoam,neljepljiva,tanka 2mm 5x20cm | T&L Co. | Sanitas | 01.01.2023 |  | 1 | 1 | 14 | 1a | 0 | 1 | 1 | 1 | NE | 0 | 8 | 0 | 0 | cm2 | do | 10 | 5 | 20 | 351,216 | 0 | 0 |  | 0 | 0 | 0 | IIb | S | SP,LJ | Poliuretan. Pjenasta obloga od poliuretanske mase. Ljepiva ili neljepiva. CE certifikat. | 0 | 0.0411 | 5 |  | 1 |  |  |  |  | 0 | 1 | '0209031119000 | UPD
OBLOGE ZA RANE | Poliuretani / Pjene | 96 | 3035 | '020903111907 | '0209031119076 | Poliuretan/Pjena iznad 75 cm2 ,T&L Co. ,RenoFoam,neljepljiva,tanka 2mm 10x10cm | T&L Co. | Sanitas | 01.01.2023 |  | 1 | 1 | 14 | 1a | 0 | 1 | 1 | 1 | NE | 0 | 8 | 0 | 0 | cm2 | do | 10 | 10 | 10 | 351,216 | 0 | 0 |  | 0 | 0 | 0 | IIb | S | SP,LJ | Poliuretan. Pjenasta obloga od poliuretanske mase. Ljepiva ili neljepiva. CE certifikat. | 0 | 0.0411 | 5 |  | 1 |  |  |  |  | 0 | 1 | '0209031119000 | UPD
OBLOGE ZA RANE | Poliuretani / Pjene | 96 | 3036 | '020903111907 | '0209031119077 | Poliuretan/Pjena iznad 75 cm2 ,T&L Co. ,RenoFoam,neljepljiva,tanka 2mm 10x20cm | T&L Co. | Sanitas | 01.01.2023 |  | 1 | 1 | 14 | 1a | 0 | 1 | 1 | 1 | NE | 0 | 8 | 0 | 0 | cm2 | do | 10 | 10 | 20 | 351,216 | 0 | 0 |  | 0 | 0 | 0 | IIb | S | SP,LJ | Poliuretan. Pjenasta obloga od poliuretanske mase. Ljepiva ili neljepiva. CE certifikat. | 0 | 0.0411 | 5 |  | 1 |  |  |  |  | 0 | 1 | '0209031119000 | UPD
OBLOGE ZA RANE | Poliuretani / Pjene | 96 | 3037 | '020903111907 | '0209031119078 | Poliuretan/Pjena iznad 75 cm2 ,T&L Co. ,RenoFoam,neljepljiva,tanka 2mm 15x15cm | T&L Co. | Sanitas | 01.01.2023 |  | 1 | 1 | 14 | 1a | 0 | 1 | 1 | 1 | NE | 0 | 8 | 0 | 0 | cm2 | do | 10 | 15 | 15 | 351,216 | 0 | 0 |  | 0 | 0 | 0 | IIb | S | SP,LJ | Poliuretan. Pjenasta obloga od poliuretanske mase. Ljepiva ili neljepiva. CE certifikat. | 0 | 0.0411 | 5 |  | 1 |  |  |  |  | 0 | 1 | '0209031119000 | UPD
OBLOGE ZA RANE | Poliuretani / Pjene | 96 | 3038 | '020903111907 | '0209031119079 | Poliuretan/Pjena iznad 75 cm2 ,T&L Co. ,RenoFoam,neljepljiva,tanka 2mm 15x20cm | T&L Co. | Sanitas | 01.01.2023 |  | 1 | 1 | 14 | 1a | 0 | 1 | 1 | 1 | NE | 0 | 8 | 0 | 0 | cm2 | do | 10 | 15 | 20 | 351,216 | 0 | 0 |  | 0 | 0 | 0 | IIb | S | SP,LJ | Poliuretan. Pjenasta obloga od poliuretanske mase. Ljepiva ili neljepiva. CE certifikat. | 0 | 0.0411 | 5 |  | 1 |  |  |  |  | 0 | 1 | '0209031119000 | UPD
OBLOGE ZA RANE | Poliuretani / Pjene | 96 | 3039 | '020903111907 | '0209031119080 | Poliuretan/Pjena iznad 75 cm2 ,T&L Co. ,RenoFoam,neljepljiva,tanka 2mm 20x20cm | T&L Co. | Sanitas | 01.01.2023 |  | 1 | 1 | 14 | 1a | 0 | 1 | 1 | 1 | NE | 0 | 8 | 0 | 0 | cm2 | do | 10 | 20 | 20 | 351,216 | 0 | 0 |  | 0 | 0 | 0 | IIb | S | SP,LJ | Poliuretan. Pjenasta obloga od poliuretanske mase. Ljepiva ili neljepiva. CE certifikat. | 0 | 0.0411 | 5 |  | 1 |  |  |  |  | 0 | 1 | '0209031119000 | UPD
OBLOGE ZA RANE | Poliuretani / Pjene | 96 | 3040 | '020903111907 | '0209031119081 | Poliuretan/Pjena iznad 75 cm2 ,T&L Co. ,RenoFoam,neljepljiva, debela 5mm 5x20cm | T&L Co. | Sanitas | 01.01.2023 |  | 1 | 1 | 14 | 1a | 0 | 1 | 1 | 1 | NE | 0 | 8 | 0 | 0 | cm2 | do | 10 | 5 | 20 | 351,216 | 0 | 0 |  | 0 | 0 | 0 | IIb | S | SP,LJ | Poliuretan. Pjenasta obloga od poliuretanske mase. Ljepiva ili neljepiva. CE certifikat. | 0 | 0.0411 | 5 |  | 1 |  |  |  |  | 0 | 1 | '0209031119000 | UPD
OBLOGE ZA RANE | Poliuretani / Pjene | 96 | 3041 | '020903111907 | '0209031119082 | Poliuretan/Pjena iznad 75 cm2 ,T&L Co. ,RenoFoam,neljepljiva, debela 5mm 10x10cm | T&L Co. | Sanitas | 01.01.2023 |  | 1 | 1 | 14 | 1a | 0 | 1 | 1 | 1 | NE | 0 | 8 | 0 | 0 | cm2 | do | 10 | 10 | 10 | 351,216 | 0 | 0 |  | 0 | 0 | 0 | IIb | S | SP,LJ | Poliuretan. Pjenasta obloga od poliuretanske mase. Ljepiva ili neljepiva. CE certifikat. | 0 | 0.0411 | 5 |  | 1 |  |  |  |  | 0 | 1 | '0209031119000 | UPD
OBLOGE ZA RANE | Poliuretani / Pjene | 96 | 3042 | '020903111907 | '0209031119083 | Poliuretan/Pjena iznad 75 cm2 ,T&L Co. ,RenoFoam,neljepljiva, debela 5mm 10x20cm | T&L Co. | Sanitas | 01.01.2023 |  | 1 | 1 | 14 | 1a | 0 | 1 | 1 | 1 | NE | 0 | 8 | 0 | 0 | cm2 | do | 10 | 10 | 20 | 351,216 | 0 | 0 |  | 0 | 0 | 0 | IIb | S | SP,LJ | Poliuretan. Pjenasta obloga od poliuretanske mase. Ljepiva ili neljepiva. CE certifikat. | 0 | 0.0411 | 5 |  | 1 |  |  |  |  | 0 | 1 | '0209031119000 | UPD
OBLOGE ZA RANE | Poliuretani / Pjene | 96 | 3043 | '020903111907 | '0209031119084 | Poliuretan/Pjena iznad 75 cm2 ,T&L Co. ,RenoFoam,neljepljiva, debela 5mm 15x15cm | T&L Co. | Sanitas | 01.01.2023 |  | 1 | 1 | 14 | 1a | 0 | 1 | 1 | 1 | NE | 0 | 8 | 0 | 0 | cm2 | do | 10 | 15 | 15 | 351,216 | 0 | 0 |  | 0 | 0 | 0 | IIb | S | SP,LJ | Poliuretan. Pjenasta obloga od poliuretanske mase. Ljepiva ili neljepiva. CE certifikat. | 0 | 0.0411 | 5 |  | 1 |  |  |  |  | 0 | 1 | '0209031119000 | UPD
OBLOGE ZA RANE | Poliuretani / Pjene | 96 | 3044 | '020903111907 | '0209031119085 | Poliuretan/Pjena iznad 75 cm2 ,T&L Co. ,RenoFoam,neljepljiva, debela 5mm 15x20cm | T&L Co. | Sanitas | 01.01.2023 |  | 1 | 1 | 14 | 1a | 0 | 1 | 1 | 1 | NE | 0 | 8 | 0 | 0 | cm2 | do | 10 | 15 | 20 | 351,216 | 0 | 0 |  | 0 | 0 | 0 | IIb | S | SP,LJ | Poliuretan. Pjenasta obloga od poliuretanske mase. Ljepiva ili neljepiva. CE certifikat. | 0 | 0.0411 | 5 |  | 1 |  |  |  |  | 0 | 1 | '0209031119000 | UPD
OBLOGE ZA RANE | Poliuretani / Pjene | 96 | 3045 | '020903111907 | '0209031119086 | Poliuretan/Pjena iznad 75 cm2 ,T&L Co. ,RenoFoam,neljepljiva, debela 5mm 20x20cm | T&L Co. | Sanitas | 01.01.2023 |  | 1 | 1 | 14 | 1a | 0 | 1 | 1 | 1 | NE | 0 | 8 | 0 | 0 | cm2 | do | 10 | 20 | 20 | 351,216 | 0 | 0 |  | 0 | 0 | 0 | IIb | S | SP,LJ | Poliuretan. Pjenasta obloga od poliuretanske mase. Ljepiva ili neljepiva. CE certifikat. | 0 | 0.0411 | 5 |  | 1 |  |  |  |  | 0 | 1 | '0209031119000 | UPD
OBLOGE ZA RANE | Poliuretani / Pjene | 96 | 3046 | '020903111905 | '0209031119094 | Poliuretan/Pjena iznad 75 cm2 ,ConvaTec ,Aquacel Foam Non Adhesive Dressing 15x15cm | ConvaTec | Stoma medical | 01.01.2023 |  | 1 | 1 | 14 | 1a | 0 | 1 | 1 | 1 | NE | 0 | 8 | 0 | 0 | cm2 | do | 10 | 15 | 15 | 351,216 | 0 | 0 |  | 0 | 0 | 0 | IIb | S | SP,LJ | Poliuretan. Pjenasta obloga od poliuretanske mase. Ljepiva ili neljepiva. CE certifikat. | 0 | 0.0411 | 5 |  | 1 |  |  |  |  | 0 | 1 | '0209031119000 | UPD
OBLOGE ZA RANE | Poliuretani / Pjene | 96 | 3047 | '020903111905 | '0209031119095 | Poliuretan/Pjena iznad 75 cm2 ,ConvaTec ,Aquacel Foam Non Adhesive Dressing 20x20cm | ConvaTec | Stoma medical | 01.01.2023 |  | 1 | 1 | 14 | 1a | 0 | 1 | 1 | 1 | NE | 0 | 8 | 0 | 0 | cm2 | do | 10 | 20 | 20 | 351,216 | 0 | 0 |  | 0 | 0 | 0 | IIb | S | SP,LJ | Poliuretan. Pjenasta obloga od poliuretanske mase. Ljepiva ili neljepiva. CE certifikat. | 0 | 0.0411 | 5 |  | 1 |  |  |  |  | 0 | 1 | '0209031119000 | UPD
OBLOGE ZA RANE | Poliuretani / Pjene | 96 | 3048 | '020903111905 | '0209031119096 | Poliuretan/Pjena iznad 75 cm2 ,ConvaTec ,Aquacel Foam Non Adhesive Dressing 15x20cm | ConvaTec | Stoma medical | 01.01.2023 |  | 1 | 1 | 14 | 1a | 0 | 1 | 1 | 1 | NE | 0 | 8 | 0 | 0 | cm2 | do | 10 | 15 | 20 | 351,216 | 0 | 0 |  | 0 | 0 | 0 | IIb | S | SP,LJ | Poliuretan. Pjenasta obloga od poliuretanske mase. Ljepiva ili neljepiva. CE certifikat. | 0 | 0.0411 | 5 |  | 1 |  |  |  |  | 0 | 1 | '0209031119000 | UPD
OBLOGE ZA RANE | Poliuretani / Pjene | 96 | 3049 | '020903111807 | '0209031118024 | Poliuretan/Pjena do 75 cm2 ,Brightwake Limited ,Advazorb 5x5cm | Brightwake Limited | Lola Ribar | 01.01.2023 |  | 1 | 1 | 14 | 1a | 0 | 1 | 1 | 1 | NE | 0 | 8 | 0 | 0 | cm2 | do | 10 | 5 | 5 | 351,216 | 0 | 0 |  | 0 | 0 | 0 | IIb | S | SP,LJ | Poliuretan. Pjenasta obloga od poliuretanske mase. Ljepiva ili neljepiva. CE certifikat. | 0 | 0.0425 | 5 |  | 1 |  |  |  |  | 0 | 1 | '0209031118000 | UPD
OBLOGE ZA RANE | Poliuretani / Pjene | 96 | 3050 | '020903111807 | '0209031118025 | Poliuretan/Pjena do 75 cm2 ,Brightwake Limited ,Advazorb 7,5x7,5cm | Brightwake Limited | Lola Ribar | 01.01.2023 |  | 1 | 1 | 14 | 1a | 0 | 1 | 1 | 1 | NE | 0 | 8 | 0 | 0 | cm2 | do | 10 | 7.5 | 7.5 | 351,216 | 0 | 0 |  | 0 | 0 | 0 | IIb | S | SP,LJ | Poliuretan. Pjenasta obloga od poliuretanske mase. Ljepiva ili neljepiva. CE certifikat. | 0 | 0.0425 | 5 |  | 1 |  |  |  |  | 0 | 1 | '0209031118000 | UPD
OBLOGE ZA RANE | Poliuretani / Pjene | 96 | 3051 | '020903111909 | '0209031119097 | Poliuretan/Pjena iznad 75 cm2 ,Brightwake Limited ,Advazorb 10x10cm | Brightwake Limited | Lola Ribar | 01.01.2023 |  | 1 | 1 | 14 | 1a | 0 | 1 | 1 | 1 | NE | 0 | 8 | 0 | 0 | cm2 | do | 10 | 10 | 10 | 351,216 | 0 | 0 |  | 0 | 0 | 0 | IIb | S | SP,LJ | Poliuretan. Pjenasta obloga od poliuretanske mase. Ljepiva ili neljepiva. CE certifikat. | 0 | 0.0398 | 5 |  | 1 |  |  |  |  | 0 | 1 | '0209031119000 | UPD
OBLOGE ZA RANE | Poliuretani / Pjene | 96 | 3052 | '020903111909 | '0209031119098 | Poliuretan/Pjena iznad 75 cm2 ,Brightwake Limited ,Advazorb 12,5x12,5cm | Brightwake Limited | Lola Ribar | 01.01.2023 |  | 1 | 1 | 14 | 1a | 0 | 1 | 1 | 1 | NE | 0 | 8 | 0 | 0 | cm2 | do | 10 | 12.5 | 12.5 | 351,216 | 0 | 0 |  | 0 | 0 | 0 | IIb | S | SP,LJ | Poliuretan. Pjenasta obloga od poliuretanske mase. Ljepiva ili neljepiva. CE certifikat. | 0 | 0.0398 | 5 |  | 1 |  |  |  |  | 0 | 1 | '0209031119000 | UPD
OBLOGE ZA RANE | Poliuretani / Pjene | 96 | 3053 | '020903111909 | '0209031119099 | Poliuretan/Pjena iznad 75 cm2 ,Brightwake Limited ,Advazorb 10x20cm | Brightwake Limited | Lola Ribar | 01.01.2023 |  | 1 | 1 | 14 | 1a | 0 | 1 | 1 | 1 | NE | 0 | 8 | 0 | 0 | cm2 | do | 10 | 10 | 20 | 351,216 | 0 | 0 |  | 0 | 0 | 0 | IIb | S | SP,LJ | Poliuretan. Pjenasta obloga od poliuretanske mase. Ljepiva ili neljepiva. CE certifikat. | 0 | 0.0398 | 5 |  | 1 |  |  |  |  | 0 | 1 | '0209031119000 | UPD
OBLOGE ZA RANE | Poliuretani / Pjene | 96 | 3054 | '020903111909 | '0209031119100 | Poliuretan/Pjena iznad 75 cm2 ,Brightwake Limited ,Advazorb 15x15cm | Brightwake Limited | Lola Ribar | 01.01.2023 |  | 1 | 1 | 14 | 1a | 0 | 1 | 1 | 1 | NE | 0 | 8 | 0 | 0 | cm2 | do | 10 | 15 | 15 | 351,216 | 0 | 0 |  | 0 | 0 | 0 | IIb | S | SP,LJ | Poliuretan. Pjenasta obloga od poliuretanske mase. Ljepiva ili neljepiva. CE certifikat. | 0 | 0.0398 | 5 |  | 1 |  |  |  |  | 0 | 1 | '0209031119000 | UPD
OBLOGE ZA RANE | Poliuretani / Pjene | 96 | 3055 | '020903111909 | '0209031119101 | Poliuretan/Pjena iznad 75 cm2 ,Brightwake Limited ,Advazorb 20x20cm | Brightwake Limited | Lola Ribar | 01.01.2023 |  | 1 | 1 | 14 | 1a | 0 | 1 | 1 | 1 | NE | 0 | 8 | 0 | 0 | cm2 | do | 10 | 20 | 20 | 351,216 | 0 | 0 |  | 0 | 0 | 0 | IIb | S | SP,LJ | Poliuretan. Pjenasta obloga od poliuretanske mase. Ljepiva ili neljepiva. CE certifikat. | 0 | 0.0398 | 5 |  | 1 |  |  |  |  | 0 | 1 | '0209031119000 | UPD
OBLOGE ZA RANE | Poliuretani / Pjene | 96 | 3056 | '020903111909 | '0209031119102 | Poliuretan/Pjena iznad 75 cm2 ,Brightwake Limited ,Advazorb heel 17x21cm | Brightwake Limited | Lola Ribar | 01.01.2023 |  | 1 | 1 | 14 | 1a | 0 | 1 | 1 | 1 | NE | 0 | 8 | 0 | 0 | cm2 | do | 10 | 17 | 21 | 351,216 | 0 | 0 |  | 0 | 0 | 0 | IIb | S | SP,LJ | Poliuretan. Pjenasta obloga od poliuretanske mase. Ljepiva ili neljepiva. CE certifikat. | 0 | 0.0398 | 5 |  | 1 |  |  |  |  | 0 | 1 | '0209031119000 | UPD
OBLOGE ZA RANE | Poliuretani / Pjene | 96 | 3057 | '020903111906 | '0209031119103 | Poliuretan/Pjena iznad 75 cm2 ,ConvaTec ,Aquacel Foam Adhesive 8x13cm | ConvaTec | Stoma medical | 01.01.2023 |  | 1 | 1 | 14 | 1a | 0 | 1 | 1 | 1 | NE | 0 | 8 | 0 | 0 | cm2 | do | 10 | 8 | 13 | 351,216 | 0 | 0 |  | 0 | 0 | 0 | IIb | S | SP,LJ | Poliuretan. Pjenasta obloga od poliuretanske mase. Ljepiva ili neljepiva. CE certifikat. | 0 | 0.0411 | 5 |  | 1 |  |  |  |  | 0 | 1 | '0209031119000 | UPD
OBLOGE ZA RANE | Poliuretani / Pjene | 96 | 3058 | '020903111906 | '0209031119105 | Poliuretan/Pjena iznad 75 cm2 ,ConvaTec ,Aquacel Foam Adhesive 10x20cm | ConvaTec | Stoma medical | 01.01.2023 |  | 1 | 1 | 14 | 1a | 0 | 1 | 1 | 1 | NE | 0 | 8 | 0 | 0 | cm2 | do | 10 | 10 | 20 | 351,216 | 0 | 0 |  | 0 | 0 | 0 | IIb | S | SP,LJ | Poliuretan. Pjenasta obloga od poliuretanske mase. Ljepiva ili neljepiva. CE certifikat. | 0 | 0.0411 | 5 |  | 1 |  |  |  |  | 0 | 1 | '0209031119000 | UPD
OBLOGE ZA RANE | Poliuretani / Pjene | 96 | 3059 | '020903111906 | '0209031119108 | Poliuretan/Pjena iznad 75 cm2 ,ConvaTec ,Aquacel Foam Adhesive 10x25cm | ConvaTec | Stoma medical | 01.01.2023 |  | 1 | 1 | 14 | 1a | 0 | 1 | 1 | 1 | NE | 0 | 8 | 0 | 0 | cm2 | do | 10 | 10 | 25 | 351,216 | 0 | 0 |  | 0 | 0 | 0 | IIb | S | SP,LJ | Poliuretan. Pjenasta obloga od poliuretanske mase. Ljepiva ili neljepiva. CE certifikat. | 0 | 0.0411 | 5 |  | 1 |  |  |  |  | 0 | 1 | '0209031119000 | UPD
OBLOGE ZA RANE | Poliuretani / Pjene | 96 | 3060 | '020903111906 | '0209031119112 | Poliuretan/Pjena iznad 75 cm2 ,ConvaTec ,Aquacel Foam Adhesive 10x30cm | ConvaTec | Stoma medical | 01.01.2023 |  | 1 | 1 | 14 | 1a | 0 | 1 | 1 | 1 | NE | 0 | 8 | 0 | 0 | cm2 | do | 10 | 10 | 30 | 351,216 | 0 | 0 |  | 0 | 0 | 0 | IIb | S | SP,LJ | Poliuretan. Pjenasta obloga od poliuretanske mase. Ljepiva ili neljepiva. CE certifikat. | 0 | 0.0411 | 5 |  | 1 |  |  |  |  | 0 | 1 | '0209031119000 | UPD
OBLOGE ZA RANE | Poliuretani / Pjene | 96 | 3061 | '020903111808 | '0209031118026 | Poliuretan/Pjena do 75 cm2 ,Huizhou Foryou Medical Devices Co. ,Permafoam Classic ø 6 cm round, sterilni | Huizhou Foryou Medical Devices Co. | PAUL HARTMANN | 01.01.2023 |  | 1 | 1 | 14 | 1a | 0 | 1 | 1 | 1 | NE | 0 | 8 | 0 | 0 | cm2 | do | 10 | 28.26 | 1 | 351,216 | 0 | 0 |  | 0 | 0 | 0 | IIb | S | SP,LJ | Poliuretan. Pjenasta obloga od poliuretanske mase. Ljepiva ili neljepiva. CE certifikat. | 0 | 0.0425 | 5 |  | 1 |  |  |  |  | 0 | 1 | '0209031118000 | UPD
OBLOGE ZA RANE | Poliuretani / Pjene | 96 | 3062 | '020903111808 | '0209031118027 | Poliuretan/Pjena do 75 cm2 ,Huizhou Foryou Medical Devices Co. , Permafoam Classic Tracheostomy 8x8 cm, sterilni | Huizhou Foryou Medical Devices Co. | PAUL HARTMANN | 01.01.2023 |  | 1 | 1 | 14 | 1a | 0 | 1 | 1 | 1 | NE | 0 | 8 | 0 | 0 | cm2 | do | 10 | 8 | 8 | 351,216 | 0 | 0 |  | 0 | 0 | 0 | IIb | S | SP,LJ | Poliuretan. Pjenasta obloga od poliuretanske mase. Ljepiva ili neljepiva. CE certifikat. | 0 | 0.0425 | 5 |  | 1 |  |  |  |  | 0 | 1 | '0209031118000 | UPD
OBLOGE ZA RANE | Poliuretani / Pjene | 96 | 3063 | '020903111910 | '0209031119113 | Poliuretan/Pjena iznad 75 cm2 ,Huizhou Foryou Medical Devices Co. ,Permafoam Classic 10x10 cm, sterilni | Huizhou Foryou Medical Devices Co. | PAUL HARTMANN | 01.01.2023 |  | 1 | 1 | 14 | 1a | 0 | 1 | 1 | 1 | NE | 0 | 8 | 0 | 0 | cm2 | do | 10 | 10 | 10 | 351,216 | 0 | 0 |  | 0 | 0 | 0 | IIb | S | SP,LJ | Poliuretan. Pjenasta obloga od poliuretanske mase. Ljepiva ili neljepiva. CE certifikat. | 0 | 0.0411 | 5 |  | 1 |  |  |  |  | 0 | 1 | '0209031119000 | UPD
OBLOGE ZA RANE | Poliuretani / Pjene | 96 | 3064 | '020903111910 | '0209031119114 | Poliuretan/Pjena iznad 75 cm2 ,Huizhou Foryou Medical Devices Co. , Permafoam Classic Border 10x10 cm, sterilni | Huizhou Foryou Medical Devices Co. | PAUL HARTMANN | 01.01.2023 |  | 1 | 1 | 14 | 1a | 0 | 1 | 1 | 1 | NE | 0 | 8 | 0 | 0 | cm2 | do | 10 | 10 | 10 | 351,216 | 0 | 0 |  | 0 | 0 | 0 | IIb | S | SP,LJ | Poliuretan. Pjenasta obloga od poliuretanske mase. Ljepiva ili neljepiva. CE certifikat. | 0 | 0.0411 | 5 |  | 1 |  |  |  |  | 0 | 1 | '0209031119000 | UPD
OBLOGE ZA RANE | Poliuretani / Pjene | 96 | 3065 | '020903111910 | '0209031119115 | Poliuretan/Pjena iznad 75 cm2 ,Huizhou Foryou Medical Devices Co. , Permafoam Classic Sacral 18x18 cm, sterilni | Huizhou Foryou Medical Devices Co. | PAUL HARTMANN | 01.01.2023 |  | 1 | 1 | 14 | 1a | 0 | 1 | 1 | 1 | NE | 0 | 8 | 0 | 0 | cm2 | do | 10 | 18 | 18 | 351,216 | 0 | 0 |  | 0 | 0 | 0 | IIb | S | SP,LJ | Poliuretan. Pjenasta obloga od poliuretanske mase. Ljepiva ili neljepiva. CE certifikat. | 0 | 0.0411 | 5 |  | 1 |  |  |  |  | 0 | 1 | '0209031119000 | UPD
OBLOGE ZA RANE | Poliuretani / Pjene | 96 | 3066 | '020903111910 | '0209031119116 | Poliuretan/Pjena iznad 75 cm2 ,Huizhou Foryou Medical Devices Co. , Permafoam Classic Concave 16,5x18 cm, sterilni | Huizhou Foryou Medical Devices Co. | PAUL HARTMANN | 01.01.2023 |  | 1 | 1 | 14 | 1a | 0 | 1 | 1 | 1 | NE | 0 | 8 | 0 | 0 | cm2 | do | 10 | 16.5 | 18 | 351,216 | 0 | 0 |  | 0 | 0 | 0 | IIb | S | SP,LJ | Poliuretan. Pjenasta obloga od poliuretanske mase. Ljepiva ili neljepiva. CE certifikat. | 0 | 0.0411 | 5 |  | 1 |  |  |  |  | 0 | 1 | '0209031119000 | UPD
OBLOGE ZA RANE | Poliuretani / Pjene | 96 | 3067 | '020903111910 | '0209031119117 | Poliuretan/Pjena iznad 75 cm2 ,Huizhou Foryou Medical Devices Co. ,Permafoam Classic 15x15 cm, sterilni | Huizhou Foryou Medical Devices Co. | PAUL HARTMANN | 01.01.2023 |  | 1 | 1 | 14 | 1a | 0 | 1 | 1 | 1 | NE | 0 | 8 | 0 | 0 | cm2 | do | 10 | 15 | 15 | 351,216 | 0 | 0 |  | 0 | 0 | 0 | IIb | S | SP,LJ | Poliuretan. Pjenasta obloga od poliuretanske mase. Ljepiva ili neljepiva. CE certifikat. | 0 | 0.0411 | 5 |  | 1 |  |  |  |  | 0 | 1 | '0209031119000 | UPD
OBLOGE ZA RANE | Poliuretani / Pjene | 96 | 3068 | '020903111910 | '0209031119118 | Poliuretan/Pjena iznad 75 cm2 ,Huizhou Foryou Medical Devices Co. ,Permafoam Classic 20x10 cm, sterilni | Huizhou Foryou Medical Devices Co. | PAUL HARTMANN | 01.01.2023 |  | 1 | 1 | 14 | 1a | 0 | 1 | 1 | 1 | NE | 0 | 8 | 0 | 0 | cm2 | do | 10 | 20 | 10 | 351,216 | 0 | 0 |  | 0 | 0 | 0 | IIb | S | SP,LJ | Poliuretan. Pjenasta obloga od poliuretanske mase. Ljepiva ili neljepiva. CE certifikat. | 0 | 0.0411 | 5 |  | 1 |  |  |  |  | 0 | 1 | '0209031119000 | UPD
OBLOGE ZA RANE | Poliuretani / Pjene | 96 | 3069 | '020903111910 | '0209031119119 | Poliuretan/Pjena iznad 75 cm2 ,Huizhou Foryou Medical Devices Co. ,Permafoam Classic 20x20 cm, sterilni | Huizhou Foryou Medical Devices Co. | PAUL HARTMANN | 01.01.2023 |  | 1 | 1 | 14 | 1a | 0 | 1 | 1 | 1 | NE | 0 | 8 | 0 | 0 | cm2 | do | 10 | 20 | 20 | 351,216 | 0 | 0 |  | 0 | 0 | 0 | IIb | S | SP,LJ | Poliuretan. Pjenasta obloga od poliuretanske mase. Ljepiva ili neljepiva. CE certifikat. | 0 | 0.0411 | 5 |  | 1 |  |  |  |  | 0 | 1 | '0209031119000 | UPD
OBLOGE ZA RANE | Poliuretani / Pjene | 96 | 3070 | '020903111910 | '0209031119120 | Poliuretan/Pjena iznad 75 cm2 ,Huizhou Foryou Medical Devices Co. ,Permafoam Classic Border 15x15 cm, sterilni | Huizhou Foryou Medical Devices Co. | PAUL HARTMANN | 01.01.2023 |  | 1 | 1 | 14 | 1a | 0 | 1 | 1 | 1 | NE | 0 | 8 | 0 | 0 | cm2 | do | 10 | 15 | 15 | 351,216 | 0 | 0 |  | 0 | 0 | 0 | IIb | S | SP,LJ | Poliuretan. Pjenasta obloga od poliuretanske mase. Ljepiva ili neljepiva. CE certifikat. | 0 | 0.0411 | 5 |  | 1 |  |  |  |  | 0 | 1 | '0209031119000 | UPD
OBLOGE ZA RANE | Poliuretani / Pjene | 96 | 3071 | '020903111910 | '0209031119121 | Poliuretan/Pjena iznad 75 cm2 ,Huizhou Foryou Medical Devices Co. ,Permafoam Classic Border 30x10 cm, sterilni | Huizhou Foryou Medical Devices Co. | PAUL HARTMANN | 01.01.2023 |  | 1 | 1 | 14 | 1a | 0 | 1 | 1 | 1 | NE | 0 | 8 | 0 | 0 | cm2 | do | 10 | 30 | 10 | 351,216 | 0 | 0 |  | 0 | 0 | 0 | IIb | S | SP,LJ | Poliuretan. Pjenasta obloga od poliuretanske mase. Ljepiva ili neljepiva. CE certifikat. | 0 | 0.0411 | 5 |  | 1 |  |  |  |  | 0 | 1 | '0209031119000 | UPD
OBLOGE ZA RANE | Poliuretani / Pjene | 96 | 3072 | '020903111910 | '0209031119122 | Poliuretan/Pjena iznad 75 cm2 ,Huizhou Foryou Medical Devices Co. ,Permafoam Classic Sacral (22,5x22,5 cm) $, sterilni | Huizhou Foryou Medical Devices Co. | PAUL HARTMANN | 01.01.2023 |  | 1 | 1 | 14 | 1a | 0 | 1 | 1 | 1 | NE | 0 | 8 | 0 | 0 | cm2 | do | 10 | 22.5 | 22.5 | 351,216 | 0 | 0 |  | 0 | 0 | 0 | IIb | S | SP,LJ | Poliuretan. Pjenasta obloga od poliuretanske mase. Ljepiva ili neljepiva. CE certifikat. | 0 | 0.0411 | 5 |  | 1 |  |  |  |  | 0 | 1 | '0209031119000 | UPD
OBLOGE ZA RANE | Poliuretani / Pjene | 96 | 3073 | '020903111809 | '0209031118028 | Poliuretan/Pjena do 75 cm2 ,Pharmaplast S.A.E. ,Espuma Non Adhesive 5x5 cm | Pharmaplast S.A.E. | Hospitalija Pharmacum | 01.01.2023 |  | 1 | 0 | 14 | 1a | 0 | 1 | 1 | 1 | NE | 0 | 8 | 0 | 0 | cm2 | do | 10 | 5 | 5 | 216,351 | 0 | 0 |  | 0 | 0 | 0 | IIb | S | SP,LJ | Poliuretan. Pjenasta obloga od poliuretanske mase. Ljepiva ili neljepiva. CE certifikat. | 0 | 0.0398 | 5 | [6 empty] | 0 | 1 | '0209031118000 | UPD
OBLOGE ZA RANE | Poliuretani / Pjene | 96 | 3074 | '020903111809 | '0209031118029 | Poliuretan/Pjena do 75 cm2 ,Pharmaplast S.A.E. , Espuma Non Adhesive 7,5x7,5 cm | Pharmaplast S.A.E. | Hospitalija Pharmacum | 01.01.2023 |  | 1 | 0 | 14 | 1a | 0 | 1 | 1 | 1 | NE | 0 | 8 | 0 | 0 | cm2 | do | 10 | 7.5 | 7.5 | 216,351 | 0 | 0 |  | 0 | 0 | 0 | IIb | S | SP,LJ | Poliuretan. Pjenasta obloga od poliuretanske mase. Ljepiva ili neljepiva. CE certifikat. | 0 | 0.0398 | 5 | [6 empty] | 0 | 1 | '0209031118000 | UPD
OBLOGE ZA RANE | Poliuretani / Pjene | 96 | 3075 | '020903111809 | '0209031118030 | Poliuretan/Pjena do 75 cm2 ,Pharmaplast S.A.E. , Espuma Non Adhesive 7,5x10 cm | Pharmaplast S.A.E. | Hospitalija Pharmacum | 01.01.2023 |  | 1 | 0 | 14 | 1a | 0 | 1 | 1 | 1 | NE | 0 | 8 | 0 | 0 | cm2 | do | 10 | 7.5 | 10 | 216,351 | 0 | 0 |  | 0 | 0 | 0 | IIb | S | SP,LJ | Poliuretan. Pjenasta obloga od poliuretanske mase. Ljepiva ili neljepiva. CE certifikat. | 0 | 0.0398 | 5 | [6 empty] | 0 | 1 | '0209031118000 | UPD
OBLOGE ZA RANE | Poliuretani / Pjene | 96 | 3076 | '020903111809 | '0209031118031 | Poliuretan/Pjena do 75 cm2 ,Pharmaplast S.A.E. , Espuma Sealed Edges 5x5 cm | Pharmaplast S.A.E. | Hospitalija Pharmacum | 01.01.2023 |  | 1 | 0 | 14 | 1a | 0 | 1 | 1 | 1 | NE | 0 | 8 | 0 | 0 | cm2 | do | 10 | 5 | 5 | 216,351 | 0 | 0 |  | 0 | 0 | 0 | IIb | S | SP,LJ | Poliuretan. Pjenasta obloga od poliuretanske mase. Ljepiva ili neljepiva. CE certifikat. | 0 | 0.0398 | 5 | [6 empty] | 0 | 1 | '0209031118000 | UPD
OBLOGE ZA RANE | Poliuretani / Pjene | 96 | 3077 | '020903111809 | '0209031118032 | Poliuretan/Pjena do 75 cm2 ,Pharmaplast S.A.E. , Espuma Sealed Edges 7,5x7,5 cm | Pharmaplast S.A.E. | Hospitalija Pharmacum | 01.01.2023 |  | 1 | 0 | 14 | 1a | 0 | 1 | 1 | 1 | NE | 0 | 8 | 0 | 0 | cm2 | do | 10 | 7.5 | 7.5 | 216,351 | 0 | 0 |  | 0 | 0 | 0 | IIb | S | SP,LJ | Poliuretan. Pjenasta obloga od poliuretanske mase. Ljepiva ili neljepiva. CE certifikat. | 0 | 0.0398 | 5 | [6 empty] | 0 | 1 | '0209031118000 | UPD
OBLOGE ZA RANE | Poliuretani / Pjene | 96 | 3078 | '020903111809 | '0209031118033 | Poliuretan/Pjena do 75 cm2 ,Pharmaplast S.A.E. , Espuma Sealed Edges 7,5x10 cm | Pharmaplast S.A.E. | Hospitalija Pharmacum | 01.01.2023 |  | 1 | 0 | 14 | 1a | 0 | 1 | 1 | 1 | NE | 0 | 8 | 0 | 0 | cm2 | do | 10 | 7.5 | 10 | 216,351 | 0 | 0 |  | 0 | 0 | 0 | IIb | S | SP,LJ | Poliuretan. Pjenasta obloga od poliuretanske mase. Ljepiva ili neljepiva. CE certifikat. | 0 | 0.0398 | 5 | [6 empty] | 0 | 1 | '0209031118000 | UPD
OBLOGE ZA RANE | Poliuretani / Pjene | 96 | 3079 | '020903111809 | '0209031118034 | Poliuretan/Pjena do 75 cm2 ,Pharmaplast S.A.E. , Espuma Adhesive 5x5 cm | Pharmaplast S.A.E. | Hospitalija Pharmacum | 01.01.2023 |  | 1 | 0 | 14 | 1a | 0 | 1 | 1 | 1 | NE | 0 | 8 | 0 | 0 | cm2 | do | 10 | 5 | 5 | 216,351 | 0 | 0 |  | 0 | 0 | 0 | IIb | S | SP,LJ | Poliuretan. Pjenasta obloga od poliuretanske mase. Ljepiva ili neljepiva. CE certifikat. | 0 | 0.0398 | 5 | [6 empty] | 0 | 1 | '0209031118000 | UPD
OBLOGE ZA RANE | Poliuretani / Pjene | 96 | 3080 | '020903111809 | '0209031118035 | Poliuretan/Pjena do 75 cm2 ,Pharmaplast S.A.E. , Espuma Adhesive 7,5x7,5 cm | Pharmaplast S.A.E. | Hospitalija Pharmacum | 01.01.2023 |  | 1 | 0 | 14 | 1a | 0 | 1 | 1 | 1 | NE | 0 | 8 | 0 | 0 | cm2 | do | 10 | 7.5 | 7.5 | 216,351 | 0 | 0 |  | 0 | 0 | 0 | IIb | S | SP,LJ | Poliuretan. Pjenasta obloga od poliuretanske mase. Ljepiva ili neljepiva. CE certifikat. | 0 | 0.0398 | 5 | [6 empty] | 0 | 1 | '0209031118000 | UPD
OBLOGE ZA RANE | Poliuretani / Pjene | 96 | 3081 | '020903111809 | '0209031118036 | Poliuretan/Pjena do 75 cm2 ,Pharmaplast S.A.E. , Espuma Adhesive 7,5x10 cm | Pharmaplast S.A.E. | Hospitalija Pharmacum | 01.01.2023 |  | 1 | 0 | 14 | 1a | 0 | 1 | 1 | 1 | NE | 0 | 8 | 0 | 0 | cm2 | do | 10 | 7.5 | 10 | 216,351 | 0 | 0 |  | 0 | 0 | 0 | IIb | S | SP,LJ | Poliuretan. Pjenasta obloga od poliuretanske mase. Ljepiva ili neljepiva. CE certifikat. | 0 | 0.0398 | 5 | [6 empty] | 0 | 1 | '0209031118000 | UPD
OBLOGE ZA RANE | Poliuretani / Pjene | 96 | 3082 | '020903111809 | '0209031118037 | Poliuretan/Pjena do 75 cm2 ,Pharmaplast S.A.E. , Espuma Adhesive Plus 5x5 cm | Pharmaplast S.A.E. | Hospitalija Pharmacum | 01.01.2023 |  | 1 | 0 | 14 | 1a | 0 | 1 | 1 | 1 | NE | 0 | 8 | 0 | 0 | cm2 | do | 10 | 5 | 5 | 216,351 | 0 | 0 |  | 0 | 0 | 0 | IIb | S | SP,LJ | Poliuretan. Pjenasta obloga od poliuretanske mase. Ljepiva ili neljepiva. CE certifikat. | 0 | 0.0398 | 5 | [6 empty] | 0 | 1 | '0209031118000 | UPD
OBLOGE ZA RANE | Poliuretani / Pjene | 96 | 3083 | '020903111809 | '0209031118038 | Poliuretan/Pjena do 75 cm2 ,Pharmaplast S.A.E. , Espuma Adhesive Plus 7,5x7,5 cm | Pharmaplast S.A.E. | Hospitalija Pharmacum | 01.01.2023 |  | 1 | 0 | 14 | 1a | 0 | 1 | 1 | 1 | NE | 0 | 8 | 0 | 0 | cm2 | do | 10 | 7.5 | 7.5 | 216,351 | 0 | 0 |  | 0 | 0 | 0 | IIb | S | SP,LJ | Poliuretan. Pjenasta obloga od poliuretanske mase. Ljepiva ili neljepiva. CE certifikat. | 0 | 0.0398 | 5 | [6 empty] | 0 | 1 | '0209031118000 | UPD
OBLOGE ZA RANE | Poliuretani / Pjene | 96 | 3084 | '020903111809 | '0209031118039 | Poliuretan/Pjena do 75 cm2 ,Pharmaplast S.A.E. , Espuma Adhesive Plus 7,5x10 cm | Pharmaplast S.A.E. | Hospitalija Pharmacum | 01.01.2023 |  | 1 | 0 | 14 | 1a | 0 | 1 | 1 | 1 | NE | 0 | 8 | 0 | 0 | cm2 | do | 10 | 7.5 | 10 | 216,351 | 0 | 0 |  | 0 | 0 | 0 | IIb | S | SP,LJ | Poliuretan. Pjenasta obloga od poliuretanske mase. Ljepiva ili neljepiva. CE certifikat. | 0 | 0.0398 | 5 | [6 empty] | 0 | 1 | '0209031118000 | UPD
OBLOGE ZA RANE | Poliuretani / Pjene | 96 | 3085 | '020903111809 | '0209031118040 | Poliuretan/Pjena do 75 cm2 ,Pharmaplast S.A.E. , Espuma Basic S Adhesive 5x5 cm | Pharmaplast S.A.E. | Hospitalija Pharmacum | 01.01.2023 |  | 1 | 0 | 14 | 1a | 0 | 1 | 1 | 1 | NE | 0 | 8 | 0 | 0 | cm2 | do | 10 | 5 | 5 | 216,351 | 0 | 0 |  | 0 | 0 | 0 | IIb | S | SP,LJ | Poliuretan. Pjenasta obloga od poliuretanske mase. Ljepiva ili neljepiva. CE certifikat. | 0 | 0.0398 | 5 | [6 empty] | 0 | 1 | '0209031118000 | UPD
OBLOGE ZA RANE | Poliuretani / Pjene | 96 | 3086 | '020903111809 | '0209031118041 | Poliuretan/Pjena do 75 cm2 ,Pharmaplast S.A.E. , Espuma Basic S Adhesive 7,5x7,5 cm | Pharmaplast S.A.E. | Hospitalija Pharmacum | 01.01.2023 |  | 1 | 0 | 14 | 1a | 0 | 1 | 1 | 1 | NE | 0 | 8 | 0 | 0 | cm2 | do | 10 | 7.5 | 7.5 | 216,351 | 0 | 0 |  | 0 | 0 | 0 | IIb | S | SP,LJ | Poliuretan. Pjenasta obloga od poliuretanske mase. Ljepiva ili neljepiva. CE certifikat. | 0 | 0.0398 | 5 | [6 empty] | 0 | 1 | '0209031118000 | UPD
OBLOGE ZA RANE | Poliuretani / Pjene | 96 | 3087 | '020903111809 | '0209031118042 | Poliuretan/Pjena do 75 cm2 ,Pharmaplast S.A.E. , Espuma Basic S Adhesive 7,5x10 cm | Pharmaplast S.A.E. | Hospitalija Pharmacum | 01.01.2023 |  | 1 | 0 | 14 | 1a | 0 | 1 | 1 | 1 | NE | 0 | 8 | 0 | 0 | cm2 | do | 10 | 7.5 | 10 | 216,351 | 0 | 0 |  | 0 | 0 | 0 | IIb | S | SP,LJ | Poliuretan. Pjenasta obloga od poliuretanske mase. Ljepiva ili neljepiva. CE certifikat. | 0 | 0.0398 | 5 | [6 empty] | 0 | 1 | '0209031118000 | UPD
OBLOGE ZA RANE | Poliuretani / Pjene | 96 | 3088 | '020903111911 | '0209031119123 | Poliuretan/Pjena iznad 75 cm2 ,Pharmaplast S.A.E. ,Espuma Non Adhesive 10x10 cm | Pharmaplast S.A.E. | Hospitalija Pharmacum | 01.01.2023 |  | 1 | 0 | 14 | 1a | 0 | 1 | 1 | 1 | NE | 0 | 8 | 0 | 0 | cm2 | do | 10 | 10 | 10 | 216,351 | 0 | 0 |  | 0 | 0 | 0 | IIb | S | SP,LJ | Poliuretan. Pjenasta obloga od poliuretanske mase. Ljepiva ili neljepiva. CE certifikat. | 0 | 0.0385 | 5 | [6 empty] | 0 | 1 | '0209031119000 | UPD
OBLOGE ZA RANE | Poliuretani / Pjene | 96 | 3089 | '020903111911 | '0209031119124 | Poliuretan/Pjena iznad 75 cm2 ,Pharmaplast S.A.E. , Espuma Non Adhesive 10x15 cm | Pharmaplast S.A.E. | Hospitalija Pharmacum | 01.01.2023 |  | 1 | 0 | 14 | 1a | 0 | 1 | 1 | 1 | NE | 0 | 8 | 0 | 0 | cm2 | do | 10 | 10 | 15 | 216,351 | 0 | 0 |  | 0 | 0 | 0 | IIb | S | SP,LJ | Poliuretan. Pjenasta obloga od poliuretanske mase. Ljepiva ili neljepiva. CE certifikat. | 0 | 0.0385 | 5 | [6 empty] | 0 | 1 | '0209031119000 | UPD
OBLOGE ZA RANE | Poliuretani / Pjene | 96 | 3090 | '020903111911 | '0209031119125 | Poliuretan/Pjena iznad 75 cm2 ,Pharmaplast S.A.E. , Espuma Non Adhesive 15x15 cm | Pharmaplast S.A.E. | Hospitalija Pharmacum | 01.01.2023 |  | 1 | 0 | 14 | 1a | 0 | 1 | 1 | 1 | NE | 0 | 8 | 0 | 0 | cm2 | do | 10 | 15 | 15 | 216,351 | 0 | 0 |  | 0 | 0 | 0 | IIb | S | SP,LJ | Poliuretan. Pjenasta obloga od poliuretanske mase. Ljepiva ili neljepiva. CE certifikat. | 0 | 0.0385 | 5 | [6 empty] | 0 | 1 | '0209031119000 | UPD
OBLOGE ZA RANE | Poliuretani / Pjene | 96 | 3091 | '020903111911 | '0209031119126 | Poliuretan/Pjena iznad 75 cm2 ,Pharmaplast S.A.E. , Espuma Non Adhesive 15x20 cm | Pharmaplast S.A.E. | Hospitalija Pharmacum | 01.01.2023 |  | 1 | 0 | 14 | 1a | 0 | 1 | 1 | 1 | NE | 0 | 8 | 0 | 0 | cm2 | do | 10 | 15 | 20 | 216,351 | 0 | 0 |  | 0 | 0 | 0 | IIb | S | SP,LJ | Poliuretan. Pjenasta obloga od poliuretanske mase. Ljepiva ili neljepiva. CE certifikat. | 0 | 0.0385 | 5 | [6 empty] | 0 | 1 | '0209031119000 | UPD
OBLOGE ZA RANE | Poliuretani / Pjene | 96 | 3092 | '020903111911 | '0209031119127 | Poliuretan/Pjena iznad 75 cm2 ,Pharmaplast S.A.E. , Espuma Non Adhesive 20x20 cm | Pharmaplast S.A.E. | Hospitalija Pharmacum | 01.01.2023 |  | 1 | 0 | 14 | 1a | 0 | 1 | 1 | 1 | NE | 0 | 8 | 0 | 0 | cm2 | do | 10 | 20 | 20 | 216,351 | 0 | 0 |  | 0 | 0 | 0 | IIb | S | SP,LJ | Poliuretan. Pjenasta obloga od poliuretanske mase. Ljepiva ili neljepiva. CE certifikat. | 0 | 0.0385 | 5 | [6 empty] | 0 | 1 | '0209031119000 | UPD
OBLOGE ZA RANE | Poliuretani / Pjene | 96 | 3093 | '020903111911 | '0209031119128 | Poliuretan/Pjena iznad 75 cm2 ,Pharmaplast S.A.E. , Espuma Non Adhesive 13x20 cm Heel Butterfly | Pharmaplast S.A.E. | Hospitalija Pharmacum | 01.01.2023 |  | 1 | 0 | 14 | 1a | 0 | 1 | 1 | 1 | NE | 0 | 8 | 0 | 0 | cm2 | do | 10 | 13 | 20 | 216,351 | 0 | 0 |  | 0 | 0 | 0 | IIb | S | SP,LJ | Poliuretan. Pjenasta obloga od poliuretanske mase. Ljepiva ili neljepiva. CE certifikat. | 0 | 0.0385 | 5 | [6 empty] | 0 | 1 | '0209031119000 | UPD
OBLOGE ZA RANE | Poliuretani / Pjene | 96 | 3094 | '020903111911 | '0209031119129 | Poliuretan/Pjena iznad 75 cm2 ,Pharmaplast S.A.E. , Espuma Sealed Edges 10x10 cm | Pharmaplast S.A.E. | Hospitalija Pharmacum | 01.01.2023 |  | 1 | 0 | 14 | 1a | 0 | 1 | 1 | 1 | NE | 0 | 8 | 0 | 0 | cm2 | do | 10 | 10 | 10 | 216,351 | 0 | 0 |  | 0 | 0 | 0 | IIb | S | SP,LJ | Poliuretan. Pjenasta obloga od poliuretanske mase. Ljepiva ili neljepiva. CE certifikat. | 0 | 0.0385 | 5 | [6 empty] | 0 | 1 | '0209031119000 | UPD
OBLOGE ZA RANE | Poliuretani / Pjene | 96 | 3095 | '020903111911 | '0209031119130 | Poliuretan/Pjena iznad 75 cm2 ,Pharmaplast S.A.E. , Espuma Sealed Edges 10x15 cm | Pharmaplast S.A.E. | Hospitalija Pharmacum | 01.01.2023 |  | 1 | 0 | 14 | 1a | 0 | 1 | 1 | 1 | NE | 0 | 8 | 0 | 0 | cm2 | do | 10 | 10 | 15 | 216,351 | 0 | 0 |  | 0 | 0 | 0 | IIb | S | SP,LJ | Poliuretan. Pjenasta obloga od poliuretanske mase. Ljepiva ili neljepiva. CE certifikat. | 0 | 0.0385 | 5 | [6 empty] | 0 | 1 | '0209031119000 | UPD
OBLOGE ZA RANE | Poliuretani / Pjene | 96 | 3096 | '020903111911 | '0209031119131 | Poliuretan/Pjena iznad 75 cm2 ,Pharmaplast S.A.E. , Espuma Sealed Edges 15x15 cm | Pharmaplast S.A.E. | Hospitalija Pharmacum | 01.01.2023 |  | 1 | 0 | 14 | 1a | 0 | 1 | 1 | 1 | NE | 0 | 8 | 0 | 0 | cm2 | do | 10 | 15 | 15 | 216,351 | 0 | 0 |  | 0 | 0 | 0 | IIb | S | SP,LJ | Poliuretan. Pjenasta obloga od poliuretanske mase. Ljepiva ili neljepiva. CE certifikat. | 0 | 0.0385 | 5 | [6 empty] | 0 | 1 | '0209031119000 | UPD
OBLOGE ZA RANE | Poliuretani / Pjene | 96 | 3097 | '020903111911 | '0209031119132 | Poliuretan/Pjena iznad 75 cm2 ,Pharmaplast S.A.E. , Espuma Sealed Edges 15x20 cm | Pharmaplast S.A.E. | Hospitalija Pharmacum | 01.01.2023 |  | 1 | 0 | 14 | 1a | 0 | 1 | 1 | 1 | NE | 0 | 8 | 0 | 0 | cm2 | do | 10 | 15 | 20 | 216,351 | 0 | 0 |  | 0 | 0 | 0 | IIb | S | SP,LJ | Poliuretan. Pjenasta obloga od poliuretanske mase. Ljepiva ili neljepiva. CE certifikat. | 0 | 0.0385 | 5 | [6 empty] | 0 | 1 | '0209031119000 | UPD
OBLOGE ZA RANE | Poliuretani / Pjene | 96 | 3098 | '020903111911 | '0209031119133 | Poliuretan/Pjena iznad 75 cm2 ,Pharmaplast S.A.E. , Espuma Sealed Edges 20x20 cm | Pharmaplast S.A.E. | Hospitalija Pharmacum | 01.01.2023 |  | 1 | 0 | 14 | 1a | 0 | 1 | 1 | 1 | NE | 0 | 8 | 0 | 0 | cm2 | do | 10 | 20 | 20 | 216,351 | 0 | 0 |  | 0 | 0 | 0 | IIb | S | SP,LJ | Poliuretan. Pjenasta obloga od poliuretanske mase. Ljepiva ili neljepiva. CE certifikat. | 0 | 0.0385 | 5 | [6 empty] | 0 | 1 | '0209031119000 | UPD
OBLOGE ZA RANE | Poliuretani / Pjene | 96 | 3099 | '020903111911 | '0209031119134 | Poliuretan/Pjena iznad 75 cm2 ,Pharmaplast S.A.E. , Espuma Sealed Edges (22x22 cm)$ Sacral | Pharmaplast S.A.E. | Hospitalija Pharmacum | 01.01.2023 |  | 1 | 0 | 14 | 1a | 0 | 1 | 1 | 1 | NE | 0 | 8 | 0 | 0 | cm2 | do | 10 | 22 | 22 | 216,351 | 0 | 0 |  | 0 | 0 | 0 | IIb | S | SP,LJ | Poliuretan. Pjenasta obloga od poliuretanske mase. Ljepiva ili neljepiva. CE certifikat. | 0 | 0.0385 | 5 |  | 1 |  |  |  |  | 0 | 1 | '0209031119000 | UPD
OBLOGE ZA RANE | Poliuretani / Pjene | 96 | 3100 | '020903111911 | '0209031119135 | Poliuretan/Pjena iznad 75 cm2 ,Pharmaplast S.A.E. , Espuma Adhesive 10x10 cm | Pharmaplast S.A.E. | Hospitalija Pharmacum | 01.01.2023 |  | 1 | 0 | 14 | 1a | 0 | 1 | 1 | 1 | NE | 0 | 8 | 0 | 0 | cm2 | do | 10 | 10 | 10 | 216,351 | 0 | 0 |  | 0 | 0 | 0 | IIb | S | SP,LJ | Poliuretan. Pjenasta obloga od poliuretanske mase. Ljepiva ili neljepiva. CE certifikat. | 0 | 0.0385 | 5 | [6 empty] | 0 | 1 | '0209031119000 | UPD
OBLOGE ZA RANE | Poliuretani / Pjene | 96 | 3101 | '020903111911 | '0209031119136 | Poliuretan/Pjena iznad 75 cm2 ,Pharmaplast S.A.E. , Espuma Adhesive 10x15 cm | Pharmaplast S.A.E. | Hospitalija Pharmacum | 01.01.2023 |  | 1 | 0 | 14 | 1a | 0 | 1 | 1 | 1 | NE | 0 | 8 | 0 | 0 | cm2 | do | 10 | 10 | 15 | 216,351 | 0 | 0 |  | 0 | 0 | 0 | IIb | S | SP,LJ | Poliuretan. Pjenasta obloga od poliuretanske mase. Ljepiva ili neljepiva. CE certifikat. | 0 | 0.0385 | 5 | [6 empty] | 0 | 1 | '0209031119000 | UPD
OBLOGE ZA RANE | Poliuretani / Pjene | 96 | 3102 | '020903111911 | '0209031119137 | Poliuretan/Pjena iznad 75 cm2 ,Pharmaplast S.A.E. , Espuma Adhesive 15x15 cm | Pharmaplast S.A.E. | Hospitalija Pharmacum | 01.01.2023 |  | 1 | 0 | 14 | 1a | 0 | 1 | 1 | 1 | NE | 0 | 8 | 0 | 0 | cm2 | do | 10 | 15 | 15 | 216,351 | 0 | 0 |  | 0 | 0 | 0 | IIb | S | SP,LJ | Poliuretan. Pjenasta obloga od poliuretanske mase. Ljepiva ili neljepiva. CE certifikat. | 0 | 0.0385 | 5 | [6 empty] | 0 | 1 | '0209031119000 | UPD
OBLOGE ZA RANE | Poliuretani / Pjene | 96 | 3103 | '020903111911 | '0209031119138 | Poliuretan/Pjena iznad 75 cm2 ,Pharmaplast S.A.E. , Espuma Adhesive 15x20 cm | Pharmaplast S.A.E. | Hospitalija Pharmacum | 01.01.2023 |  | 1 | 0 | 14 | 1a | 0 | 1 | 1 | 1 | NE | 0 | 8 | 0 | 0 | cm2 | do | 10 | 15 | 20 | 216,351 | 0 | 0 |  | 0 | 0 | 0 | IIb | S | SP,LJ | Poliuretan. Pjenasta obloga od poliuretanske mase. Ljepiva ili neljepiva. CE certifikat. | 0 | 0.0385 | 5 | [6 empty] | 0 | 1 | '0209031119000 | UPD
OBLOGE ZA RANE | Poliuretani / Pjene | 96 | 3104 | '020903111911 | '0209031119139 | Poliuretan/Pjena iznad 75 cm2 ,Pharmaplast S.A.E. , Espuma Adhesive 20x20 cm | Pharmaplast S.A.E. | Hospitalija Pharmacum | 01.01.2023 |  | 1 | 0 | 14 | 1a | 0 | 1 | 1 | 1 | NE | 0 | 8 | 0 | 0 | cm2 | do | 10 | 20 | 20 | 216,351 | 0 | 0 |  | 0 | 0 | 0 | IIb | S | SP,LJ | Poliuretan. Pjenasta obloga od poliuretanske mase. Ljepiva ili neljepiva. CE certifikat. | 0 | 0.0385 | 5 | [6 empty] | 0 | 1 | '0209031119000 | UPD
OBLOGE ZA RANE | Poliuretani / Pjene | 96 | 3105 | '020903111911 | '0209031119140 | Poliuretan/Pjena iznad 75 cm2 ,Pharmaplast S.A.E. , Espuma Adhesive (22x22 cm)$ Sacral | Pharmaplast S.A.E. | Hospitalija Pharmacum | 01.01.2023 |  | 1 | 0 | 14 | 1a | 0 | 1 | 1 | 1 | NE | 0 | 8 | 0 | 0 | cm2 | do | 10 | 22 | 22 | 216,351 | 0 | 0 |  | 0 | 0 | 0 | IIb | S | SP,LJ | Poliuretan. Pjenasta obloga od poliuretanske mase. Ljepiva ili neljepiva. CE certifikat. | 0 | 0.0385 | 5 |  | 1 |  |  |  |  | 0 | 1 | '0209031119000 | UPD
OBLOGE ZA RANE | Poliuretani / Pjene | 96 | 3106 | '020903111911 | '0209031119141 | Poliuretan/Pjena iznad 75 cm2 ,Pharmaplast S.A.E. , Espuma Adhesive Plus 10x10 cm | Pharmaplast S.A.E. | Hospitalija Pharmacum | 01.01.2023 |  | 1 | 0 | 14 | 1a | 0 | 1 | 1 | 1 | NE | 0 | 8 | 0 | 0 | cm2 | do | 10 | 10 | 10 | 216,351 | 0 | 0 |  | 0 | 0 | 0 | IIb | S | SP,LJ | Poliuretan. Pjenasta obloga od poliuretanske mase. Ljepiva ili neljepiva. CE certifikat. | 0 | 0.0385 | 5 | [6 empty] | 0 | 1 | '0209031119000 | UPD
OBLOGE ZA RANE | Poliuretani / Pjene | 96 | 3107 | '020903111911 | '0209031119142 | Poliuretan/Pjena iznad 75 cm2 ,Pharmaplast S.A.E. , Espuma Adhesive Plus 10x15 cm | Pharmaplast S.A.E. | Hospitalija Pharmacum | 01.01.2023 |  | 1 | 0 | 14 | 1a | 0 | 1 | 1 | 1 | NE | 0 | 8 | 0 | 0 | cm2 | do | 10 | 10 | 15 | 216,351 | 0 | 0 |  | 0 | 0 | 0 | IIb | S | SP,LJ | Poliuretan. Pjenasta obloga od poliuretanske mase. Ljepiva ili neljepiva. CE certifikat. | 0 | 0.0385 | 5 | [6 empty] | 0 | 1 | '0209031119000 | UPD
OBLOGE ZA RANE | Poliuretani / Pjene | 96 | 3108 | '020903111911 | '0209031119143 | Poliuretan/Pjena iznad 75 cm2 ,Pharmaplast S.A.E. , Espuma Adhesive Plus 15x15 cm | Pharmaplast S.A.E. | Hospitalija Pharmacum | 01.01.2023 |  | 1 | 0 | 14 | 1a | 0 | 1 | 1 | 1 | NE | 0 | 8 | 0 | 0 | cm2 | do | 10 | 15 | 15 | 216,351 | 0 | 0 |  | 0 | 0 | 0 | IIb | S | SP,LJ | Poliuretan. Pjenasta obloga od poliuretanske mase. Ljepiva ili neljepiva. CE certifikat. | 0 | 0.0385 | 5 | [6 empty] | 0 | 1 | '0209031119000 | UPD
OBLOGE ZA RANE | Poliuretani / Pjene | 96 | 3109 | '020903111911 | '0209031119144 | Poliuretan/Pjena iznad 75 cm2 ,Pharmaplast S.A.E. , Espuma Adhesive Plus 15x20 cm | Pharmaplast S.A.E. | Hospitalija Pharmacum | 01.01.2023 |  | 1 | 0 | 14 | 1a | 0 | 1 | 1 | 1 | NE | 0 | 8 | 0 | 0 | cm2 | do | 10 | 15 | 20 | 216,351 | 0 | 0 |  | 0 | 0 | 0 | IIb | S | SP,LJ | Poliuretan. Pjenasta obloga od poliuretanske mase. Ljepiva ili neljepiva. CE certifikat. | 0 | 0.0385 | 5 | [6 empty] | 0 | 1 | '0209031119000 | UPD
OBLOGE ZA RANE | Poliuretani / Pjene | 96 | 3110 | '020903111911 | '0209031119145 | Poliuretan/Pjena iznad 75 cm2 ,Pharmaplast S.A.E. , Espuma Adhesive Plus 20x20 cm | Pharmaplast S.A.E. | Hospitalija Pharmacum | 01.01.2023 |  | 1 | 0 | 14 | 1a | 0 | 1 | 1 | 1 | NE | 0 | 8 | 0 | 0 | cm2 | do | 10 | 20 | 20 | 216,351 | 0 | 0 |  | 0 | 0 | 0 | IIb | S | SP,LJ | Poliuretan. Pjenasta obloga od poliuretanske mase. Ljepiva ili neljepiva. CE certifikat. | 0 | 0.0385 | 5 | [6 empty] | 0 | 1 | '0209031119000 | UPD
OBLOGE ZA RANE | Poliuretani / Pjene | 96 | 3111 | '020903111911 | '0209031119146 | Poliuretan/Pjena iznad 75 cm2 ,Pharmaplast S.A.E. , Espuma Adhesive Plus (22x22 cm)$ Sacral | Pharmaplast S.A.E. | Hospitalija Pharmacum | 01.01.2023 |  | 1 | 0 | 14 | 1a | 0 | 1 | 1 | 1 | NE | 0 | 8 | 0 | 0 | cm2 | do | 10 | 22 | 22 | 216,351 | 0 | 0 |  | 0 | 0 | 0 | IIb | S | SP,LJ | Poliuretan. Pjenasta obloga od poliuretanske mase. Ljepiva ili neljepiva. CE certifikat. | 0 | 0.0385 | 5 |  | 1 |  |  |  |  | 0 | 1 | '0209031119000 | UPD
OBLOGE ZA RANE | Poliuretani / Pjene | 96 | 3112 | '020903111911 | '0209031119147 | Poliuretan/Pjena iznad 75 cm2 ,Pharmaplast S.A.E. , Espuma Basic S Adhesive 10x10 cm | Pharmaplast S.A.E. | Hospitalija Pharmacum | 01.01.2023 |  | 1 | 0 | 14 | 1a | 0 | 1 | 1 | 1 | NE | 0 | 8 | 0 | 0 | cm2 | do | 10 | 10 | 10 | 216,351 | 0 | 0 |  | 0 | 0 | 0 | IIb | S | SP,LJ | Poliuretan. Pjenasta obloga od poliuretanske mase. Ljepiva ili neljepiva. CE certifikat. | 0 | 0.0385 | 5 | [6 empty] | 0 | 1 | '0209031119000 | UPD
OBLOGE ZA RANE | Poliuretani / Pjene | 96 | 3113 | '020903111911 | '0209031119148 | Poliuretan/Pjena iznad 75 cm2 ,Pharmaplast S.A.E. , Espuma Basic S Adhesive 10x15 cm | Pharmaplast S.A.E. | Hospitalija Pharmacum | 01.01.2023 |  | 1 | 0 | 14 | 1a | 0 | 1 | 1 | 1 | NE | 0 | 8 | 0 | 0 | cm2 | do | 10 | 10 | 15 | 216,351 | 0 | 0 |  | 0 | 0 | 0 | IIb | S | SP,LJ | Poliuretan. Pjenasta obloga od poliuretanske mase. Ljepiva ili neljepiva. CE certifikat. | 0 | 0.0385 | 5 | [6 empty] | 0 | 1 | '0209031119000 | UPD
OBLOGE ZA RANE | Poliuretani / Pjene | 96 | 3114 | '020903111911 | '0209031119149 | Poliuretan/Pjena iznad 75 cm2 ,Pharmaplast S.A.E. , Espuma Basic S Adhesive 15x15 cm | Pharmaplast S.A.E. | Hospitalija Pharmacum | 01.01.2023 |  | 1 | 0 | 14 | 1a | 0 | 1 | 1 | 1 | NE | 0 | 8 | 0 | 0 | cm2 | do | 10 | 15 | 15 | 216,351 | 0 | 0 |  | 0 | 0 | 0 | IIb | S | SP,LJ | Poliuretan. Pjenasta obloga od poliuretanske mase. Ljepiva ili neljepiva. CE certifikat. | 0 | 0.0385 | 5 | [6 empty] | 0 | 1 | '0209031119000 | UPD
OBLOGE ZA RANE | Poliuretani / Pjene | 96 | 3115 | '020903111911 | '0209031119150 | Poliuretan/Pjena iznad 75 cm2 ,Pharmaplast S.A.E. , Espuma Basic S Adhesive 15x20 cm | Pharmaplast S.A.E. | Hospitalija Pharmacum | 01.01.2023 |  | 1 | 0 | 14 | 1a | 0 | 1 | 1 | 1 | NE | 0 | 8 | 0 | 0 | cm2 | do | 10 | 15 | 20 | 216,351 | 0 | 0 |  | 0 | 0 | 0 | IIb | S | SP,LJ | Poliuretan. Pjenasta obloga od poliuretanske mase. Ljepiva ili neljepiva. CE certifikat. | 0 | 0.0385 | 5 | [6 empty] | 0 | 1 | '0209031119000 | UPD
OBLOGE ZA RANE | Poliuretani / Pjene | 96 | 3116 | '020903111911 | '0209031119151 | Poliuretan/Pjena iznad 75 cm2 ,Pharmaplast S.A.E. , Espuma Basic S Adhesive 20x20 cm | Pharmaplast S.A.E. | Hospitalija Pharmacum | 01.01.2023 |  | 1 | 0 | 14 | 1a | 0 | 1 | 1 | 1 | NE | 0 | 8 | 0 | 0 | cm2 | do | 10 | 20 | 20 | 216,351 | 0 | 0 |  | 0 | 0 | 0 | IIb | S | SP,LJ | Poliuretan. Pjenasta obloga od poliuretanske mase. Ljepiva ili neljepiva. CE certifikat. | 0 | 0.0385 | 5 | [6 empty] | 0 | 1 | '0209031119000 | UPD
OBLOGE ZA RANE | Poliuretani / Pjene | 96 | 3117 | '020903111911 | '0209031119152 | Poliuretan/Pjena iznad 75 cm2 ,Pharmaplast S.A.E. , Espuma Basic S Adhesive (22x22 cm)$ Sacral | Pharmaplast S.A.E. | Hospitalija Pharmacum | 01.01.2023 |  | 1 | 0 | 14 | 1a | 0 | 1 | 1 | 1 | NE | 0 | 8 | 0 | 0 | cm2 | do | 10 | 22 | 22 | 216,351 | 0 | 0 |  | 0 | 0 | 0 | IIb | S | SP,LJ | Poliuretan. Pjenasta obloga od poliuretanske mase. Ljepiva ili neljepiva. CE certifikat. | 0 | 0.0385 | 5 |  | 1 |  |  |  |  | 0 | 1 | '0209031119000 | UPD
OBLOGE ZA RANE | Poliuretani / Pjene s dodatkom | 97 | 3118 | '020903112001 | '0209031120001 | Poliuretan/Pjena sa dodatkom srebra ili aktivnog ugljena, do 75 cm2 ,Smith&Nephew Medical Limited ,Allevyn Ag non adhesive 5cmx5cm | Smith&Nephew Medical Limited | Rozi Step | 01.01.2023 |  | 1 | 1 | 14 | 1a | 0 | 1 | 1 | 1 | NE | 0 | 8 | 0 | 0 | cm2 | do | 10 | 5 | 5 | 351,217 | 0 | 0 |  | 0 | 0 | 0 | IIb | S | SP,LJ | Pjenasta obloga od poliuretanske mase. Ljepiva ili neljepiva. S dodatkom aktivne supstance, srebra i/ili aktivnog ugljena. Standardna ili s rubom, ili tanka ili anatomski oblikovana. CE certifikat. | 0 | 0.065 | 5 |  | 1 |  |  |  |  | 0 | 1 | '0209031120000 | UPD
OBLOGE ZA RANE | Poliuretani / Pjene s dodatkom | 97 | 3119 | '020903112001 | '0209031120002 | Poliuretan/Pjena sa dodatkom srebra ili aktivnog ugljena, do 75 cm2 ,Smith&Nephew Medical Limited ,Allevyn Ag adhesive 7,5cmx7,5cm | Smith&Nephew Medical Limited | Rozi Step | 01.01.2023 |  | 1 | 1 | 14 | 1a | 0 | 1 | 1 | 1 | NE | 0 | 8 | 0 | 0 | cm2 | do | 10 | 7.5 | 7.5 | 351,217 | 0 | 0 |  | 0 | 0 | 0 | IIb | S | SP,LJ | Pjenasta obloga od poliuretanske mase. Ljepiva ili neljepiva. S dodatkom aktivne supstance, srebra i/ili aktivnog ugljena. Standardna ili s rubom, ili tanka ili anatomski oblikovana. CE certifikat. | 0 | 0.065 | 5 |  | 1 |  |  |  |  | 0 | 1 | '0209031120000 | UPD
OBLOGE ZA RANE | Poliuretani / Pjene s dodatkom | 97 | 3120 | '020903112002 | '0209031120003 | Poliuretan/Pjena sa dodatkom srebra ili aktivnog ugljena, do 75 cm2 ,ConvaTec ,Aquacel Ag Foam Non-Adhesive Dressing 5x5cm | ConvaTec | Stoma medical | 01.01.2023 |  | 1 | 1 | 14 | 1a | 0 | 1 | 1 | 1 | NE | 0 | 8 | 0 | 0 | cm2 | do | 10 | 5 | 5 | 351,217 | 0 | 0 |  | 0 | 0 | 0 | IIb | S | SP,LJ | Pjenasta obloga od poliuretanske mase. Ljepiva ili neljepiva. S dodatkom aktivne supstance, srebra i/ili aktivnog ugljena. Standardna ili s rubom, ili tanka ili anatomski oblikovana. CE certifikat. | 0 | 0.065 | 5 |  | 1 |  |  |  |  | 0 | 1 | '0209031120000 | UPD
OBLOGE ZA RANE | Poliuretani / Pjene s dodatkom | 97 | 3121 | '020903112002 | '0209031120004 | Poliuretan/Pjena sa dodatkom srebra ili aktivnog ugljena, do 75 cm2 ,ConvaTec ,Aquacel Ag Foam Adhesive Dressing 8x8cm | ConvaTec | Stoma medical | 01.01.2023 |  | 1 | 1 | 14 | 1a | 0 | 1 | 1 | 1 | NE | 0 | 8 | 0 | 0 | cm2 | do | 10 | 8 | 8 | 351,217 | 0 | 0 |  | 0 | 0 | 0 | IIb | S | SP,LJ | Pjenasta obloga od poliuretanske mase. Ljepiva ili neljepiva. S dodatkom aktivne supstance, srebra i/ili aktivnog ugljena. Standardna ili s rubom, ili tanka ili anatomski oblikovana. CE certifikat. | 0 | 0.065 | 5 |  | 1 |  |  |  |  | 0 | 1 | '0209031120000 | UPD
OBLOGE ZA RANE | Poliuretani / Pjene s dodatkom | 97 | 3122 | '020903112101 | '0209031121001 | Poliuretan/Pjena sa dodatkom srebra ili aktivnog ugljena, iznad 75 cm2 ,Coloplast A/S ,BIATAIN AG Non-adhesive Foam Dressing with silver 9622 (10x10cm) | Coloplast A/S | Medikal Lux | 01.01.2023 |  | 1 | 1 | 14 | 1a | 0 | 1 | 1 | 1 | NE | 0 | 8 | 0 | 0 | cm2 | do | 10 | 10 | 10 | 351,217 | 0 | 0 |  | 0 | 0 | 0 | IIb | S | SP,LJ | Pjenasta obloga od poliuretanske mase. Ljepiva ili neljepiva. S dodatkom aktivne supstance, srebra i/ili aktivnog ugljena. Standardna ili s rubom, ili tanka ili anatomski oblikovana. CE certifikat. | 0 | 0.0531 | 5 |  | 1 |  |  |  |  | 0 | 1 | '0209031121000 | UPD
OBLOGE ZA RANE | Poliuretani / Pjene s dodatkom | 97 | 3123 | '020903112101 | '0209031121002 | Poliuretan/Pjena sa dodatkom srebra ili aktivnog ugljena, iznad 75 cm2 ,Coloplast A/S ,BIATAIN AG Non-adhesive Foam Dressing with silver 9625 (15x15cm) | Coloplast A/S | Medikal Lux | 01.01.2023 |  | 1 | 1 | 14 | 1a | 0 | 1 | 1 | 1 | NE | 0 | 8 | 0 | 0 | cm2 | do | 10 | 15 | 15 | 351,217 | 0 | 0 |  | 0 | 0 | 0 | IIb | S | SP,LJ | Pjenasta obloga od poliuretanske mase. Ljepiva ili neljepiva. S dodatkom aktivne supstance, srebra i/ili aktivnog ugljena. Standardna ili s rubom, ili tanka ili anatomski oblikovana. CE certifikat. | 0 | 0.0531 | 5 |  | 1 |  |  |  |  | 0 | 1 | '0209031121000 | UPD
OBLOGE ZA RANE | Poliuretani / Pjene s dodatkom | 97 | 3124 | '020903112101 | '0209031121003 | Poliuretan/Pjena sa dodatkom srebra ili aktivnog ugljena, iznad 75 cm2 ,Coloplast A/S ,BIATAIN AG Non-adhesive Foam Dressing with silver 9626 (20x20cm) | Coloplast A/S | Medikal Lux | 01.01.2023 |  | 1 | 1 | 14 | 1a | 0 | 1 | 1 | 1 | NE | 0 | 8 | 0 | 0 | cm2 | do | 10 | 20 | 20 | 351,217 | 0 | 0 |  | 0 | 0 | 0 | IIb | S | SP,LJ | Pjenasta obloga od poliuretanske mase. Ljepiva ili neljepiva. S dodatkom aktivne supstance, srebra i/ili aktivnog ugljena. Standardna ili s rubom, ili tanka ili anatomski oblikovana. CE certifikat. | 0 | 0.0531 | 5 |  | 1 |  |  |  |  | 0 | 1 | '0209031121000 | UPD
OBLOGE ZA RANE | Poliuretani / Pjene s dodatkom | 97 | 3125 | '020903112101 | '0209031121004 | Poliuretan/Pjena sa dodatkom srebra ili aktivnog ugljena, iznad 75 cm2 ,Coloplast A/S ,BIATAIN AG Adhesive Foam Dressing with silver 3464 (15x15 cm) | Coloplast A/S | Medikal Lux | 01.01.2023 |  | 1 | 1 | 14 | 1a | 0 | 1 | 1 | 1 | NE | 0 | 8 | 0 | 0 | cm2 | do | 10 | 15 | 15 | 351,217 | 0 | 0 |  | 0 | 0 | 0 | IIb | S | SP,LJ | Pjenasta obloga od poliuretanske mase. Ljepiva ili neljepiva. S dodatkom aktivne supstance, srebra i/ili aktivnog ugljena. Standardna ili s rubom, ili tanka ili anatomski oblikovana. CE certifikat. | 0 | 0.0531 | 5 |  | 1 |  |  |  |  | 0 | 1 | '0209031121000 | UPD
OBLOGE ZA RANE | Poliuretani / Pjene s dodatkom | 97 | 3126 | '020903112101 | '0209031121005 | Poliuretan/Pjena sa dodatkom srebra ili aktivnog ugljena, iznad 75 cm2 ,Coloplast A/S ,BIATAIN AG Adhesive Foam Dressing with silver 9635 (18x18cm) | Coloplast A/S | Medikal Lux | 01.01.2023 |  | 1 | 1 | 14 | 1a | 0 | 1 | 1 | 1 | NE | 0 | 8 | 0 | 0 | cm2 | do | 10 | 18 | 18 | 351,217 | 0 | 0 |  | 0 | 0 | 0 | IIb | S | SP,LJ | Pjenasta obloga od poliuretanske mase. Ljepiva ili neljepiva. S dodatkom aktivne supstance, srebra i/ili aktivnog ugljena. Standardna ili s rubom, ili tanka ili anatomski oblikovana. CE certifikat. | 0 | 0.0531 | 5 |  | 1 |  |  |  |  | 0 | 1 | '0209031121000 | UPD
OBLOGE ZA RANE | Poliuretani / Pjene s dodatkom | 97 | 3127 | '020903112102 | '0209031121008 | Poliuretan/Pjena sa dodatkom srebra ili aktivnog ugljena, iznad 75 cm2 ,Smith&Nephew Medical Limited ,Allevyn Ag non adhesive 10cmx10cm | Smith&Nephew Medical Limited | Rozi Step | 01.01.2023 |  | 1 | 1 | 14 | 1a | 0 | 1 | 1 | 1 | NE | 0 | 8 | 0 | 0 | cm2 | do | 10 | 10 | 10 | 351,217 | 0 | 0 |  | 0 | 0 | 0 | IIb | S | SP,LJ | Pjenasta obloga od poliuretanske mase. Ljepiva ili neljepiva. S dodatkom aktivne supstance, srebra i/ili aktivnog ugljena. Standardna ili s rubom, ili tanka ili anatomski oblikovana. CE certifikat. | 0 | 0.0531 | 5 |  | 1 |  |  |  |  | 0 | 1 | '0209031121000 | UPD
OBLOGE ZA RANE | Poliuretani / Pjene s dodatkom | 97 | 3128 | '020903112102 | '0209031121009 | Poliuretan/Pjena sa dodatkom srebra ili aktivnog ugljena, iznad 75 cm2 ,Smith&Nephew Medical Limited ,Allevyn Ag adhesive 12,5cmx12,5cm | Smith&Nephew Medical Limited | Rozi Step | 01.01.2023 |  | 1 | 1 | 14 | 1a | 0 | 1 | 1 | 1 | NE | 0 | 8 | 0 | 0 | cm2 | do | 10 | 12.5 | 12.5 | 351,217 | 0 | 0 |  | 0 | 0 | 0 | IIb | S | SP,LJ | Pjenasta obloga od poliuretanske mase. Ljepiva ili neljepiva. S dodatkom aktivne supstance, srebra i/ili aktivnog ugljena. Standardna ili s rubom, ili tanka ili anatomski oblikovana. CE certifikat. | 0 | 0.0531 | 5 |  | 1 |  |  |  |  | 0 | 1 | '0209031121000 | UPD
OBLOGE ZA RANE | Poliuretani / Pjene s dodatkom | 97 | 3129 | '020903112102 | '0209031121010 | Poliuretan/Pjena sa dodatkom srebra ili aktivnog ugljena, iznad 75 cm2 ,Smith&Nephew Medical Limited ,Allevyn Ag adhesive 17,5cmx17,5cm | Smith&Nephew Medical Limited | Rozi Step | 01.01.2023 |  | 1 | 1 | 14 | 1a | 0 | 1 | 1 | 1 | NE | 0 | 8 | 0 | 0 | cm2 | do | 10 | 17.5 | 17.5 | 351,217 | 0 | 0 |  | 0 | 0 | 0 | IIb | S | SP,LJ | Pjenasta obloga od poliuretanske mase. Ljepiva ili neljepiva. S dodatkom aktivne supstance, srebra i/ili aktivnog ugljena. Standardna ili s rubom, ili tanka ili anatomski oblikovana. CE certifikat. | 0 | 0.0531 | 5 |  | 1 |  |  |  |  | 0 | 1 | '0209031121000 | UPD
OBLOGE ZA RANE | Poliuretani / Pjene s dodatkom | 97 | 3130 | '020903112102 | '0209031121011 | Poliuretan/Pjena sa dodatkom srebra ili aktivnog ugljena, iznad 75 cm2 ,Smith&Nephew Medical Limited ,Allevyn Ag heel 10,5cm x13,5 cm | Smith&Nephew Medical Limited | Rozi Step | 01.01.2023 |  | 1 | 1 | 14 | 1a | 0 | 1 | 1 | 1 | NE | 0 | 8 | 0 | 0 | cm2 | do | 10 | 10.5 | 13.5 | 351,217 | 0 | 0 |  | 0 | 0 | 0 | IIb | S | SP,LJ | Pjenasta obloga od poliuretanske mase. Ljepiva ili neljepiva. S dodatkom aktivne supstance, srebra i/ili aktivnog ugljena. Standardna ili s rubom, ili tanka ili anatomski oblikovana. CE certifikat. | 0 | 0.0531 | 5 |  | 1 |  |  |  |  | 0 | 1 | '0209031121000 | UPD
OBLOGE ZA RANE | Poliuretani / Pjene s dodatkom | 97 | 3131 | '020903112102 | '0209031121012 | Poliuretan/Pjena sa dodatkom srebra ili aktivnog ugljena, iznad 75 cm2 ,Smith&Nephew Medical Limited ,Allevin Ag sacrum (22cmx22cm)$ | Smith&Nephew Medical Limited | Rozi Step | 01.01.2023 |  | 1 | 1 | 14 | 1a | 0 | 1 | 1 | 1 | NE | 0 | 8 | 0 | 0 | cm2 | do | 10 | 22 | 22 | 351,217 | 0 | 0 |  | 0 | 0 | 0 | IIb | S | SP,LJ | Pjenasta obloga od poliuretanske mase. Ljepiva ili neljepiva. S dodatkom aktivne supstance, srebra i/ili aktivnog ugljena. Standardna ili s rubom, ili tanka ili anatomski oblikovana. CE certifikat. | 0 | 0.0531 | 5 |  | 1 |  |  |  |  | 0 | 1 | '0209031121000 | UPD
OBLOGE ZA RANE | Poliuretani / Pjene s dodatkom | 97 | 3132 | '020903112104 | '0209031121014 | Poliuretan/Pjena sa dodatkom srebra ili aktivnog ugljena, iznad 75 cm2 ,ConvaTec ,Aquacel Ag Foam Non-Adhesive Dressing 10x10cm | ConvaTec | Stoma medical | 01.01.2023 |  | 1 | 1 | 14 | 1a | 0 | 1 | 1 | 1 | NE | 0 | 8 | 0 | 0 | cm2 | do | 10 | 10 | 10 | 351,217 | 0 | 0 |  | 0 | 0 | 0 | IIb | S | SP,LJ | Pjenasta obloga od poliuretanske mase. Ljepiva ili neljepiva. S dodatkom aktivne supstance, srebra i/ili aktivnog ugljena. Standardna ili s rubom, ili tanka ili anatomski oblikovana. CE certifikat. | 0 | 0.0531 | 5 |  | 1 |  |  |  |  | 0 | 1 | '0209031121000 | UPD
OBLOGE ZA RANE | Poliuretani / Pjene s dodatkom | 97 | 3133 | '020903112104 | '0209031121015 | Poliuretan/Pjena sa dodatkom srebra ili aktivnog ugljena, iznad 75 cm2 ,ConvaTec ,Aquacel Ag Foam Non-Adhesive Dressing 15x15cm | ConvaTec | Stoma medical | 01.01.2023 |  | 1 | 1 | 14 | 1a | 0 | 1 | 1 | 1 | NE | 0 | 8 | 0 | 0 | cm2 | do | 10 | 15 | 15 | 351,217 | 0 | 0 |  | 0 | 0 | 0 | IIb | S | SP,LJ | Pjenasta obloga od poliuretanske mase. Ljepiva ili neljepiva. S dodatkom aktivne supstance, srebra i/ili aktivnog ugljena. Standardna ili s rubom, ili tanka ili anatomski oblikovana. CE certifikat. | 0 | 0.0531 | 5 |  | 1 |  |  |  |  | 0 | 1 | '0209031121000 | UPD
OBLOGE ZA RANE | Poliuretani / Pjene s dodatkom | 97 | 3134 | '020903112104 | '0209031121016 | Poliuretan/Pjena sa dodatkom srebra ili aktivnog ugljena, iznad 75 cm2 ,ConvaTec ,Aquacel Ag Foam Non-Adhesive Dressing 20x20cm | ConvaTec | Stoma medical | 01.01.2023 |  | 1 | 1 | 14 | 1a | 0 | 1 | 1 | 1 | NE | 0 | 8 | 0 | 0 | cm2 | do | 10 | 20 | 20 | 351,217 | 0 | 0 |  | 0 | 0 | 0 | IIb | S | SP,LJ | Pjenasta obloga od poliuretanske mase. Ljepiva ili neljepiva. S dodatkom aktivne supstance, srebra i/ili aktivnog ugljena. Standardna ili s rubom, ili tanka ili anatomski oblikovana. CE certifikat. | 0 | 0.0531 | 5 |  | 1 |  |  |  |  | 0 | 1 | '0209031121000 | UPD
OBLOGE ZA RANE | Poliuretani / Pjene s dodatkom | 97 | 3135 | '020903112104 | '0209031121017 | Poliuretan/Pjena sa dodatkom srebra ili aktivnog ugljena, iznad 75 cm2 ,ConvaTec ,Aquacel Ag Foam Non-Adhesive Dressing 15x20cm | ConvaTec | Stoma medical | 01.01.2023 |  | 1 | 1 | 14 | 1a | 0 | 1 | 1 | 1 | NE | 0 | 8 | 0 | 0 | cm2 | do | 10 | 15 | 20 | 351,217 | 0 | 0 |  | 0 | 0 | 0 | IIb | S | SP,LJ | Pjenasta obloga od poliuretanske mase. Ljepiva ili neljepiva. S dodatkom aktivne supstance, srebra i/ili aktivnog ugljena. Standardna ili s rubom, ili tanka ili anatomski oblikovana. CE certifikat. | 0 | 0.0531 | 5 |  | 1 |  |  |  |  | 0 | 1 | '0209031121000 | UPD
OBLOGE ZA RANE | Poliuretani / Pjene s dodatkom | 97 | 3136 | '020903112104 | '0209031121018 | Poliuretan/Pjena sa dodatkom srebra ili aktivnog ugljena, iznad 75 cm2 ,ConvaTec ,Aquacel Ag Foam Adhesive Dressing 10x10cm | ConvaTec | Stoma medical | 01.01.2023 |  | 1 | 1 | 14 | 1a | 0 | 1 | 1 | 1 | NE | 0 | 8 | 0 | 0 | cm2 | do | 10 | 10 | 10 | 351,217 | 0 | 0 |  | 0 | 0 | 0 | IIb | S | SP,LJ | Pjenasta obloga od poliuretanske mase. Ljepiva ili neljepiva. S dodatkom aktivne supstance, srebra i/ili aktivnog ugljena. Standardna ili s rubom, ili tanka ili anatomski oblikovana. CE certifikat. | 0 | 0.0531 | 5 |  | 1 |  |  |  |  | 0 | 1 | '0209031121000 | UPD
OBLOGE ZA RANE | Poliuretani / Pjene s dodatkom | 97 | 3137 | '020903112104 | '0209031121019 | Poliuretan/Pjena sa dodatkom srebra ili aktivnog ugljena, iznad 75 cm2 ,ConvaTec ,Aquacel Ag Foam Adhesive Dressing 12,5x12,5cm | ConvaTec | Stoma medical | 01.01.2023 |  | 1 | 1 | 14 | 1a | 0 | 1 | 1 | 1 | NE | 0 | 8 | 0 | 0 | cm2 | do | 10 | 12.5 | 12.5 | 351,217 | 0 | 0 |  | 0 | 0 | 0 | IIb | S | SP,LJ | Pjenasta obloga od poliuretanske mase. Ljepiva ili neljepiva. S dodatkom aktivne supstance, srebra i/ili aktivnog ugljena. Standardna ili s rubom, ili tanka ili anatomski oblikovana. CE certifikat. | 0 | 0.0531 | 5 |  | 1 |  |  |  |  | 0 | 1 | '0209031121000 | UPD
OBLOGE ZA RANE | Poliuretani / Pjene s dodatkom | 97 | 3138 | '020903112104 | '0209031121020 | Poliuretan/Pjena sa dodatkom srebra ili aktivnog ugljena, iznad 75 cm2 ,ConvaTec ,Aquacel Ag Foam Adhesive Dressing 17,5x17,5cm | ConvaTec | Stoma medical | 01.01.2023 |  | 1 | 1 | 14 | 1a | 0 | 1 | 1 | 1 | NE | 0 | 8 | 0 | 0 | cm2 | do | 10 | 17.5 | 17.5 | 351,217 | 0 | 0 |  | 0 | 0 | 0 | IIb | S | SP,LJ | Pjenasta obloga od poliuretanske mase. Ljepiva ili neljepiva. S dodatkom aktivne supstance, srebra i/ili aktivnog ugljena. Standardna ili s rubom, ili tanka ili anatomski oblikovana. CE certifikat. | 0 | 0.0531 | 5 |  | 1 |  |  |  |  | 0 | 1 | '0209031121000 | UPD
OBLOGE ZA RANE | Poliuretani / Pjene s dodatkom | 97 | 3139 | '020903112104 | '0209031121021 | Poliuretan/Pjena sa dodatkom srebra ili aktivnog ugljena, iznad 75 cm2 ,ConvaTec ,Aquacel Ag Foam Adhesive Dressing (21x21cm)$ | ConvaTec | Stoma medical | 01.01.2023 |  | 1 | 1 | 14 | 1a | 0 | 1 | 1 | 1 | NE | 0 | 8 | 0 | 0 | cm2 | do | 10 | 21 | 21 | 351,217 | 0 | 0 |  | 0 | 0 | 0 | IIb | S | SP,LJ | Pjenasta obloga od poliuretanske mase. Ljepiva ili neljepiva. S dodatkom aktivne supstance, srebra i/ili aktivnog ugljena. Standardna ili s rubom, ili tanka ili anatomski oblikovana. CE certifikat. | 0 | 0.0531 | 5 |  | 1 |  |  |  |  | 0 | 1 | '0209031121000 | UPD
OBLOGE ZA RANE | Poliuretani / Pjene s dodatkom | 97 | 3140 | '020903112104 | '0209031121022 | Poliuretan/Pjena sa dodatkom srebra ili aktivnog ugljena, iznad 75 cm2 ,ConvaTec ,Aquacel Ag Foam Adhesive Heel Dressing 19,8x14cm | ConvaTec | Stoma medical | 01.01.2023 |  | 1 | 1 | 14 | 1a | 0 | 1 | 1 | 1 | NE | 0 | 8 | 0 | 0 | cm2 | do | 10 | 19.8 | 14 | 351,217 | 0 | 0 |  | 0 | 0 | 0 | IIb | S | SP,LJ | Pjenasta obloga od poliuretanske mase. Ljepiva ili neljepiva. S dodatkom aktivne supstance, srebra i/ili aktivnog ugljena. Standardna ili s rubom, ili tanka ili anatomski oblikovana. CE certifikat. | 0 | 0.0531 | 5 |  | 1 |  |  |  |  | 0 | 1 | '0209031121000 | UPD
OBLOGE ZA RANE | Poliuretani / Pjene s dodatkom | 97 | 3141 | '020903112104 | '0209031121023 | Poliuretan/Pjena sa dodatkom srebra ili aktivnog ugljena, iznad 75 cm2 ,ConvaTec ,Aquacel Ag Foam Adhesive Sacral Dressing 20x16,9cm | ConvaTec | Stoma medical | 01.01.2023 |  | 1 | 1 | 14 | 1a | 0 | 1 | 1 | 1 | NE | 0 | 8 | 0 | 0 | cm2 | do | 10 | 20 | 16.9 | 351,217 | 0 | 0 |  | 0 | 0 | 0 | IIb | S | SP,LJ | Pjenasta obloga od poliuretanske mase. Ljepiva ili neljepiva. S dodatkom aktivne supstance, srebra i/ili aktivnog ugljena. Standardna ili s rubom, ili tanka ili anatomski oblikovana. CE certifikat. | 0 | 0.0531 | 5 |  | 1 |  |  |  |  | 0 | 1 | '0209031121000 | UPD
OBLOGE ZA RANE | Poliuretani / Pjene s dodatkom | 97 | 3142 | '020903112003 | '0209031120005 | Poliuretan/Pjena sa dodatkom srebra ili aktivnog ugljena, do 75 cm2 ,Pharmaplast S.A.E. ,Espuma C Sealed Edges 5x5cm | Pharmaplast S.A.E. | Hospitalija Pharmacum | 01.01.2023 |  | 1 | 0 | 14 | 1a | 0 | 1 | 1 | 1 | NE | 0 | 8 | 0 | 0 | cm2 | do | 10 | 5 | 5 | 217,351 | 0 | 0 |  | 0 | 0 | 0 | IIb | S | SP,LJ | Pjenasta obloga od poliuretanske mase. Ljepiva ili neljepiva. S dodatkom aktivne supstance, srebra i/ili aktivnog ugljena. Standardna ili s rubom, ili tanka ili anatomski oblikovana. CE certifikat. | 0 | 0.0637 | 5 | [6 empty] | 0 | 1 | '0209031120000 | UPD
OBLOGE ZA RANE | Poliuretani / Pjene s dodatkom | 97 | 3143 | '020903112003 | '0209031120006 | Poliuretan/Pjena sa dodatkom srebra ili aktivnog ugljena, do 75 cm2 ,Pharmaplast S.A.E. , Espuma C Sealed Edges 7,5x7,5cm | Pharmaplast S.A.E. | Hospitalija Pharmacum | 01.01.2023 |  | 1 | 0 | 14 | 1a | 0 | 1 | 1 | 1 | NE | 0 | 8 | 0 | 0 | cm2 | do | 10 | 7.5 | 7.5 | 217,351 | 0 | 0 |  | 0 | 0 | 0 | IIb | S | SP,LJ | Pjenasta obloga od poliuretanske mase. Ljepiva ili neljepiva. S dodatkom aktivne supstance, srebra i/ili aktivnog ugljena. Standardna ili s rubom, ili tanka ili anatomski oblikovana. CE certifikat. | 0 | 0.0637 | 5 | [6 empty] | 0 | 1 | '0209031120000 | UPD
OBLOGE ZA RANE | Poliuretani / Pjene s dodatkom | 97 | 3144 | '020903112003 | '0209031120007 | Poliuretan/Pjena sa dodatkom srebra ili aktivnog ugljena, do 75 cm2 ,Pharmaplast S.A.E. , Espuma C Sealed Edges 7,5x10cm | Pharmaplast S.A.E. | Hospitalija Pharmacum | 01.01.2023 |  | 1 | 0 | 14 | 1a | 0 | 1 | 1 | 1 | NE | 0 | 8 | 0 | 0 | cm2 | do | 10 | 7.5 | 10 | 217,351 | 0 | 0 |  | 0 | 0 | 0 | IIb | S | SP,LJ | Pjenasta obloga od poliuretanske mase. Ljepiva ili neljepiva. S dodatkom aktivne supstance, srebra i/ili aktivnog ugljena. Standardna ili s rubom, ili tanka ili anatomski oblikovana. CE certifikat. | 0 | 0.0637 | 5 | [6 empty] | 0 | 1 | '0209031120000 | UPD
OBLOGE ZA RANE | Poliuretani / Pjene s dodatkom | 97 | 3145 | '020903112003 | '0209031120008 | Poliuretan/Pjena sa dodatkom srebra ili aktivnog ugljena, do 75 cm2 ,Pharmaplast S.A.E. , Espuma C Adhesive 5x5cm | Pharmaplast S.A.E. | Hospitalija Pharmacum | 01.01.2023 |  | 1 | 0 | 14 | 1a | 0 | 1 | 1 | 1 | NE | 0 | 8 | 0 | 0 | cm2 | do | 10 | 5 | 5 | 217,351 | 0 | 0 |  | 0 | 0 | 0 | IIb | S | SP,LJ | Pjenasta obloga od poliuretanske mase. Ljepiva ili neljepiva. S dodatkom aktivne supstance, srebra i/ili aktivnog ugljena. Standardna ili s rubom, ili tanka ili anatomski oblikovana. CE certifikat. | 0 | 0.0637 | 5 | [6 empty] | 0 | 1 | '0209031120000 | UPD
OBLOGE ZA RANE | Poliuretani / Pjene s dodatkom | 97 | 3146 | '020903112003 | '0209031120009 | Poliuretan/Pjena sa dodatkom srebra ili aktivnog ugljena, do 75 cm2 ,Pharmaplast S.A.E. , Espuma C Adhesive 7,5x7,5cm | Pharmaplast S.A.E. | Hospitalija Pharmacum | 01.01.2023 |  | 1 | 0 | 14 | 1a | 0 | 1 | 1 | 1 | NE | 0 | 8 | 0 | 0 | cm2 | do | 10 | 7.5 | 7.5 | 217,351 | 0 | 0 |  | 0 | 0 | 0 | IIb | S | SP,LJ | Pjenasta obloga od poliuretanske mase. Ljepiva ili neljepiva. S dodatkom aktivne supstance, srebra i/ili aktivnog ugljena. Standardna ili s rubom, ili tanka ili anatomski oblikovana. CE certifikat. | 0 | 0.0637 | 5 | [6 empty] | 0 | 1 | '0209031120000 | UPD
OBLOGE ZA RANE | Poliuretani / Pjene s dodatkom | 97 | 3147 | '020903112003 | '0209031120010 | Poliuretan/Pjena sa dodatkom srebra ili aktivnog ugljena, do 75 cm2 ,Pharmaplast S.A.E. , Espuma C Adhesive 7,5x10cm | Pharmaplast S.A.E. | Hospitalija Pharmacum | 01.01.2023 |  | 1 | 0 | 14 | 1a | 0 | 1 | 1 | 1 | NE | 0 | 8 | 0 | 0 | cm2 | do | 10 | 7.5 | 10 | 217,351 | 0 | 0 |  | 0 | 0 | 0 | IIb | S | SP,LJ | Pjenasta obloga od poliuretanske mase. Ljepiva ili neljepiva. S dodatkom aktivne supstance, srebra i/ili aktivnog ugljena. Standardna ili s rubom, ili tanka ili anatomski oblikovana. CE certifikat. | 0 | 0.0637 | 5 | [6 empty] | 0 | 1 | '0209031120000 | UPD
OBLOGE ZA RANE | Poliuretani / Pjene s dodatkom | 97 | 3148 | '020903112105 | '0209031121024 | Poliuretan/Pjena sa dodatkom srebra ili aktivnog ugljena, iznad 75 cm2 ,Pharmaplast S.A.E. ,Espuma C Sealed Edges 10x10cm | Pharmaplast S.A.E. | Hospitalija Pharmacum | 01.01.2023 |  | 1 | 0 | 14 | 1a | 0 | 1 | 1 | 1 | NE | 0 | 8 | 0 | 0 | cm2 | do | 10 | 10 | 10 | 217,351 | 0 | 0 |  | 0 | 0 | 0 | IIb | S | SP,LJ | Pjenasta obloga od poliuretanske mase. Ljepiva ili neljepiva. S dodatkom aktivne supstance, srebra i/ili aktivnog ugljena. Standardna ili s rubom, ili tanka ili anatomski oblikovana. CE certifikat. | 0 | 0.0518 | 5 | [6 empty] | 0 | 1 | '0209031121000 | UPD
OBLOGE ZA RANE | Poliuretani / Pjene s dodatkom | 97 | 3149 | '020903112105 | '0209031121025 | Poliuretan/Pjena sa dodatkom srebra ili aktivnog ugljena, iznad 75 cm2 ,Pharmaplast S.A.E. , Espuma C Sealed Edges 10x15cm | Pharmaplast S.A.E. | Hospitalija Pharmacum | 01.01.2023 |  | 1 | 0 | 14 | 1a | 0 | 1 | 1 | 1 | NE | 0 | 8 | 0 | 0 | cm2 | do | 10 | 10 | 15 | 217,351 | 0 | 0 |  | 0 | 0 | 0 | IIb | S | SP,LJ | Pjenasta obloga od poliuretanske mase. Ljepiva ili neljepiva. S dodatkom aktivne supstance, srebra i/ili aktivnog ugljena. Standardna ili s rubom, ili tanka ili anatomski oblikovana. CE certifikat. | 0 | 0.0518 | 5 | [6 empty] | 0 | 1 | '0209031121000 | UPD
OBLOGE ZA RANE | Poliuretani / Pjene s dodatkom | 97 | 3150 | '020903112105 | '0209031121026 | Poliuretan/Pjena sa dodatkom srebra ili aktivnog ugljena, iznad 75 cm2 ,Pharmaplast S.A.E. , Espuma C Sealed Edges 15x15cm | Pharmaplast S.A.E. | Hospitalija Pharmacum | 01.01.2023 |  | 1 | 0 | 14 | 1a | 0 | 1 | 1 | 1 | NE | 0 | 8 | 0 | 0 | cm2 | do | 10 | 15 | 15 | 217,351 | 0 | 0 |  | 0 | 0 | 0 | IIb | S | SP,LJ | Pjenasta obloga od poliuretanske mase. Ljepiva ili neljepiva. S dodatkom aktivne supstance, srebra i/ili aktivnog ugljena. Standardna ili s rubom, ili tanka ili anatomski oblikovana. CE certifikat. | 0 | 0.0518 | 5 | [6 empty] | 0 | 1 | '0209031121000 | UPD
OBLOGE ZA RANE | Poliuretani / Pjene s dodatkom | 97 | 3151 | '020903112105 | '0209031121027 | Poliuretan/Pjena sa dodatkom srebra ili aktivnog ugljena, iznad 75 cm2 ,Pharmaplast S.A.E. , Espuma C Sealed Edges 15x20cm | Pharmaplast S.A.E. | Hospitalija Pharmacum | 01.01.2023 |  | 1 | 0 | 14 | 1a | 0 | 1 | 1 | 1 | NE | 0 | 8 | 0 | 0 | cm2 | do | 10 | 15 | 20 | 217,351 | 0 | 0 |  | 0 | 0 | 0 | IIb | S | SP,LJ | Pjenasta obloga od poliuretanske mase. Ljepiva ili neljepiva. S dodatkom aktivne supstance, srebra i/ili aktivnog ugljena. Standardna ili s rubom, ili tanka ili anatomski oblikovana. CE certifikat. | 0 | 0.0518 | 5 | [6 empty] | 0 | 1 | '0209031121000 | UPD
OBLOGE ZA RANE | Poliuretani / Pjene s dodatkom | 97 | 3152 | '020903112105 | '0209031121028 | Poliuretan/Pjena sa dodatkom srebra ili aktivnog ugljena, iznad 75 cm2 ,Pharmaplast S.A.E. , Espuma C Sealed Edges 20x20cm$ | Pharmaplast S.A.E. | Hospitalija Pharmacum | 01.01.2023 |  | 1 | 0 | 14 | 1a | 0 | 1 | 1 | 1 | NE | 0 | 8 | 0 | 0 | cm2 | do | 10 | 20 | 20 | 217,351 | 0 | 0 |  | 0 | 0 | 0 | IIb | S | SP,LJ | Pjenasta obloga od poliuretanske mase. Ljepiva ili neljepiva. S dodatkom aktivne supstance, srebra i/ili aktivnog ugljena. Standardna ili s rubom, ili tanka ili anatomski oblikovana. CE certifikat. | 0 | 0.0518 | 5 |  | 1 |  |  |  |  | 0 | 1 | '0209031121000 | UPD
OBLOGE ZA RANE | Poliuretani / Pjene s dodatkom | 97 | 3153 | '020903112105 | '0209031121029 | Poliuretan/Pjena sa dodatkom srebra ili aktivnog ugljena, iznad 75 cm2 ,Pharmaplast S.A.E. , Espuma C Sealed Edges 13x20cm Heel | Pharmaplast S.A.E. | Hospitalija Pharmacum | 01.01.2023 |  | 1 | 0 | 14 | 1a | 0 | 1 | 1 | 1 | NE | 0 | 8 | 0 | 0 | cm2 | do | 10 | 13 | 20 | 217,351 | 0 | 0 |  | 0 | 0 | 0 | IIb | S | SP,LJ | Pjenasta obloga od poliuretanske mase. Ljepiva ili neljepiva. S dodatkom aktivne supstance, srebra i/ili aktivnog ugljena. Standardna ili s rubom, ili tanka ili anatomski oblikovana. CE certifikat. | 0 | 0.0518 | 5 | [6 empty] | 0 | 1 | '0209031121000 | UPD
OBLOGE ZA RANE | Poliuretani / Pjene s dodatkom | 97 | 3154 | '020903112105 | '0209031121030 | Poliuretan/Pjena sa dodatkom srebra ili aktivnog ugljena, iznad 75 cm2 ,Pharmaplast S.A.E. , Espuma C Sealed Edges 22x22cm Sacral$ | Pharmaplast S.A.E. | Hospitalija Pharmacum | 01.01.2023 |  | 1 | 0 | 14 | 1a | 0 | 1 | 1 | 1 | NE | 0 | 8 | 0 | 0 | cm2 | do | 10 | 22 | 22 | 217,351 | 0 | 0 |  | 0 | 0 | 0 | IIb | S | SP,LJ | Pjenasta obloga od poliuretanske mase. Ljepiva ili neljepiva. S dodatkom aktivne supstance, srebra i/ili aktivnog ugljena. Standardna ili s rubom, ili tanka ili anatomski oblikovana. CE certifikat. | 0 | 0.0518 | 5 |  | 1 |  |  |  |  | 0 | 1 | '0209031121000 | UPD
OBLOGE ZA RANE | Poliuretani / Pjene s dodatkom | 97 | 3155 | '020903112105 | '0209031121031 | Poliuretan/Pjena sa dodatkom srebra ili aktivnog ugljena, iznad 75 cm2 ,Pharmaplast S.A.E. , Espuma C Adhesive 10x10cm | Pharmaplast S.A.E. | Hospitalija Pharmacum | 01.01.2023 |  | 1 | 0 | 14 | 1a | 0 | 1 | 1 | 1 | NE | 0 | 8 | 0 | 0 | cm2 | do | 10 | 10 | 10 | 217,351 | 0 | 0 |  | 0 | 0 | 0 | IIb | S | SP,LJ | Pjenasta obloga od poliuretanske mase. Ljepiva ili neljepiva. S dodatkom aktivne supstance, srebra i/ili aktivnog ugljena. Standardna ili s rubom, ili tanka ili anatomski oblikovana. CE certifikat. | 0 | 0.0518 | 5 | [6 empty] | 0 | 1 | '0209031121000 | UPD
OBLOGE ZA RANE | Poliuretani / Pjene s dodatkom | 97 | 3156 | '020903112105 | '0209031121032 | Poliuretan/Pjena sa dodatkom srebra ili aktivnog ugljena, iznad 75 cm2 ,Pharmaplast S.A.E. , Espuma C Adhesive 10x15cm | Pharmaplast S.A.E. | Hospitalija Pharmacum | 01.01.2023 |  | 1 | 0 | 14 | 1a | 0 | 1 | 1 | 1 | NE | 0 | 8 | 0 | 0 | cm2 | do | 10 | 10 | 15 | 217,351 | 0 | 0 |  | 0 | 0 | 0 | IIb | S | SP,LJ | Pjenasta obloga od poliuretanske mase. Ljepiva ili neljepiva. S dodatkom aktivne supstance, srebra i/ili aktivnog ugljena. Standardna ili s rubom, ili tanka ili anatomski oblikovana. CE certifikat. | 0 | 0.0518 | 5 | [6 empty] | 0 | 1 | '0209031121000 | UPD
OBLOGE ZA RANE | Poliuretani / Pjene s dodatkom | 97 | 3157 | '020903112105 | '0209031121033 | Poliuretan/Pjena sa dodatkom srebra ili aktivnog ugljena, iznad 75 cm2 ,Pharmaplast S.A.E. , Espuma C Adhesive 15x15cm | Pharmaplast S.A.E. | Hospitalija Pharmacum | 01.01.2023 |  | 1 | 0 | 14 | 1a | 0 | 1 | 1 | 1 | NE | 0 | 8 | 0 | 0 | cm2 | do | 10 | 15 | 15 | 217,351 | 0 | 0 |  | 0 | 0 | 0 | IIb | S | SP,LJ | Pjenasta obloga od poliuretanske mase. Ljepiva ili neljepiva. S dodatkom aktivne supstance, srebra i/ili aktivnog ugljena. Standardna ili s rubom, ili tanka ili anatomski oblikovana. CE certifikat. | 0 | 0.0518 | 5 | [6 empty] | 0 | 1 | '0209031121000 | UPD
OBLOGE ZA RANE | Poliuretani / Pjene s dodatkom | 97 | 3158 | '020903112105 | '0209031121034 | Poliuretan/Pjena sa dodatkom srebra ili aktivnog ugljena, iznad 75 cm2 ,Pharmaplast S.A.E. , Espuma C Adhesive 15x20cm | Pharmaplast S.A.E. | Hospitalija Pharmacum | 01.01.2023 |  | 1 | 0 | 14 | 1a | 0 | 1 | 1 | 1 | NE | 0 | 8 | 0 | 0 | cm2 | do | 10 | 15 | 20 | 217,351 | 0 | 0 |  | 0 | 0 | 0 | IIb | S | SP,LJ | Pjenasta obloga od poliuretanske mase. Ljepiva ili neljepiva. S dodatkom aktivne supstance, srebra i/ili aktivnog ugljena. Standardna ili s rubom, ili tanka ili anatomski oblikovana. CE certifikat. | 0 | 0.0518 | 5 | [6 empty] | 0 | 1 | '0209031121000 | UPD
OBLOGE ZA RANE | Poliuretani / Pjene s dodatkom | 97 | 3159 | '020903112105 | '0209031121035 | Poliuretan/Pjena sa dodatkom srebra ili aktivnog ugljena, iznad 75 cm2 ,Pharmaplast S.A.E. , Espuma C Adhesive 20x20cm$ | Pharmaplast S.A.E. | Hospitalija Pharmacum | 01.01.2023 |  | 1 | 0 | 14 | 1a | 0 | 1 | 1 | 1 | NE | 0 | 8 | 0 | 0 | cm2 | do | 10 | 20 | 20 | 217,351 | 0 | 0 |  | 0 | 0 | 0 | IIb | S | SP,LJ | Pjenasta obloga od poliuretanske mase. Ljepiva ili neljepiva. S dodatkom aktivne supstance, srebra i/ili aktivnog ugljena. Standardna ili s rubom, ili tanka ili anatomski oblikovana. CE certifikat. | 0 | 0.0518 | 5 |  | 1 |  |  |  |  | 0 | 1 | '0209031121000 | UPD
OBLOGE ZA RANE | Poliuretani / Pjene s dodatkom | 97 | 3160 | '020903112105 | '0209031121036 | Poliuretan/Pjena sa dodatkom srebra ili aktivnog ugljena, iznad 75 cm2 ,Pharmaplast S.A.E. , Espuma C Adhesive 22x22cm Sacral$ | Pharmaplast S.A.E. | Hospitalija Pharmacum | 01.01.2023 |  | 1 | 0 | 14 | 1a | 0 | 1 | 1 | 1 | NE | 0 | 8 | 0 | 0 | cm2 | do | 10 | 22 | 22 | 217,351 | 0 | 0 |  | 0 | 0 | 0 | IIb | S | SP,LJ | Pjenasta obloga od poliuretanske mase. Ljepiva ili neljepiva. S dodatkom aktivne supstance, srebra i/ili aktivnog ugljena. Standardna ili s rubom, ili tanka ili anatomski oblikovana. CE certifikat. | 0 | 0.0518 | 5 |  | 1 |  |  |  |  | 0 | 1 | '0209031121000 | UPD
OBLOGE ZA RANE | Silikonske obloge | 98 | 3161 | '020903112201 | '0209031122001 | Silikonska obloga za rane do 75 cm2 ,Molnlycke Health Care AB ,Mepitel 7,5x10 | Molnlycke Health Care AB | Molnlycke Health Care Adria | 01.01.2023 |  | 1 | 1 | 14 | 1a | 0 | 1 | 1 | 1 | NE | 0 | 8 | 0 | 0 | cm2 | do | 10 | 7.5 | 10 | 351,218 | 0 | 0 |  | 0 | 0 | 0 | IIb | S | SP,LJ | Poliuretanska pjena s dodatkom silikona. Sloj silikona mora biti nanešen na cijelu površinu obloge koja prekriva ranu i okolnu kožu. Standardna, ili s rubom, ili tanka, ili tanka s rubom, ili anatomski oblikovana. Višeslojna obloga. Poliamidna mrežica. Obavezan upijajući sloj i zaštitna folija. Poliamidna mrežica. / Atraumatska mrežica obložena mekim silikonom, omogućuje drenažu eksudata iz rane, nježno prijanja za kožu oko rane, a ne uz samu ranu. CE certifikat. | 0 | 0.0491 | 5 |  | 1 |  |  |  |  | 0 | 1 | '0209031122000 | UPD
OBLOGE ZA RANE | Silikonske obloge | 98 | 3162 | '020903112201 | '0209031122002 | Silikonska obloga za rane do 75 cm2 ,Molnlycke Health Care AB ,Mepitel 5x7,5 | Molnlycke Health Care AB | Molnlycke Health Care Adria | 01.01.2023 |  | 1 | 1 | 14 | 1a | 0 | 1 | 1 | 1 | NE | 0 | 8 | 0 | 0 | cm2 | do | 10 | 5 | 7.5 | 351,218 | 0 | 0 |  | 0 | 0 | 0 | IIb | S | SP,LJ | Poliuretanska pjena s dodatkom silikona. Sloj silikona mora biti nanešen na cijelu površinu obloge koja prekriva ranu i okolnu kožu. Standardna, ili s rubom, ili tanka, ili tanka s rubom, ili anatomski oblikovana. Višeslojna obloga. Poliamidna mrežica. Obavezan upijajući sloj i zaštitna folija. Poliamidna mrežica. / Atraumatska mrežica obložena mekim silikonom, omogućuje drenažu eksudata iz rane, nježno prijanja za kožu oko rane, a ne uz samu ranu. CE certifikat. | 0 | 0.0491 | 5 |  | 1 |  |  |  |  | 0 | 1 | '0209031122000 | UPD
OBLOGE ZA RANE | Silikonske obloge | 98 | 3163 | '020903112201 | '0209031122003 | Silikonska obloga za rane do 75 cm2 ,Molnlycke Health Care AB ,Mepilex Lite 6x8,5 | Molnlycke Health Care AB | Molnlycke Health Care Adria | 01.01.2023 |  | 1 | 1 | 14 | 1a | 0 | 1 | 1 | 1 | NE | 0 | 8 | 0 | 0 | cm2 | do | 10 | 6 | 8.5 | 351,218 | 0 | 0 |  | 0 | 0 | 0 | IIb | S | SP,LJ | Poliuretanska pjena s dodatkom silikona. Sloj silikona mora biti nanešen na cijelu površinu obloge koja prekriva ranu i okolnu kožu. Standardna, ili s rubom, ili tanka, ili tanka s rubom, ili anatomski oblikovana. Višeslojna obloga. Poliamidna mrežica. Obavezan upijajući sloj i zaštitna folija. Poliamidna mrežica. / Atraumatska mrežica obložena mekim silikonom, omogućuje drenažu eksudata iz rane, nježno prijanja za kožu oko rane, a ne uz samu ranu. CE certifikat. | 0 | 0.0491 | 5 |  | 1 |  |  |  |  | 0 | 1 | '0209031122000 | UPD
OBLOGE ZA RANE | Silikonske obloge | 98 | 3164 | '020903112201 | '0209031122004 | Silikonska obloga za rane do 75 cm2 ,Molnlycke Health Care AB ,Mepilex E.M. 7,5x8,5 | Molnlycke Health Care AB | Molnlycke Health Care Adria | 01.01.2023 |  | 1 | 1 | 14 | 1a | 0 | 1 | 1 | 1 | NE | 0 | 8 | 0 | 0 | cm2 | do | 10 | 7.5 | 8.5 | 351,218 | 0 | 0 |  | 0 | 0 | 0 | IIb | S | SP,LJ | Poliuretanska pjena s dodatkom silikona. Sloj silikona mora biti nanešen na cijelu površinu obloge koja prekriva ranu i okolnu kožu. Standardna, ili s rubom, ili tanka, ili tanka s rubom, ili anatomski oblikovana. Višeslojna obloga. Poliamidna mrežica. Obavezan upijajući sloj i zaštitna folija. Poliamidna mrežica. / Atraumatska mrežica obložena mekim silikonom, omogućuje drenažu eksudata iz rane, nježno prijanja za kožu oko rane, a ne uz samu ranu. CE certifikat. | 0 | 0.0491 | 5 |  | 1 |  |  |  |  | 0 | 1 | '0209031122000 | UPD
OBLOGE ZA RANE | Silikonske obloge | 98 | 3165 | '020903112201 | '0209031122005 | Silikonska obloga za rane do 75 cm2 ,Molnlycke Health Care AB ,Mepilex Border 7,5x7,5 | Molnlycke Health Care AB | Molnlycke Health Care Adria | 01.01.2023 |  | 1 | 1 | 14 | 1a | 0 | 1 | 1 | 1 | NE | 0 | 8 | 0 | 0 | cm2 | do | 10 | 7.5 | 7.5 | 351,218 | 0 | 0 |  | 0 | 0 | 0 | IIb | S | SP,LJ | Poliuretanska pjena s dodatkom silikona. Sloj silikona mora biti nanešen na cijelu površinu obloge koja prekriva ranu i okolnu kožu. Standardna, ili s rubom, ili tanka, ili tanka s rubom, ili anatomski oblikovana. Višeslojna obloga. Poliamidna mrežica. Obavezan upijajući sloj i zaštitna folija. Poliamidna mrežica. / Atraumatska mrežica obložena mekim silikonom, omogućuje drenažu eksudata iz rane, nježno prijanja za kožu oko rane, a ne uz samu ranu. CE certifikat. | 0 | 0.0491 | 5 |  | 1 |  |  |  |  | 0 | 1 | '0209031122000 | UPD
OBLOGE ZA RANE | Silikonske obloge | 98 | 3166 | '020903112201 | '0209031122006 | Silikonska obloga za rane do 75 cm2 ,Molnlycke Health Care AB ,Mepilex Border Lite 7,5x7,5 | Molnlycke Health Care AB | Molnlycke Health Care Adria | 01.01.2023 |  | 1 | 1 | 14 | 1a | 0 | 1 | 1 | 1 | NE | 0 | 8 | 0 | 0 | cm2 | do | 10 | 7.5 | 7.5 | 351,218 | 0 | 0 |  | 0 | 0 | 0 | IIb | S | SP,LJ | Poliuretanska pjena s dodatkom silikona. Sloj silikona mora biti nanešen na cijelu površinu obloge koja prekriva ranu i okolnu kožu. Standardna, ili s rubom, ili tanka, ili tanka s rubom, ili anatomski oblikovana. Višeslojna obloga. Poliamidna mrežica. Obavezan upijajući sloj i zaštitna folija. Poliamidna mrežica. / Atraumatska mrežica obložena mekim silikonom, omogućuje drenažu eksudata iz rane, nježno prijanja za kožu oko rane, a ne uz samu ranu. CE certifikat. | 0 | 0.0491 | 5 |  | 1 |  |  |  |  | 0 | 1 | '0209031122000 | UPD
OBLOGE ZA RANE | Silikonske obloge | 98 | 3167 | '020903112201 | '0209031122007 | Silikonska obloga za rane do 75 cm2 ,Molnlycke Health Care AB ,Mepilex Border E.M. 5x10 | Molnlycke Health Care AB | Molnlycke Health Care Adria | 01.01.2023 |  | 1 | 1 | 14 | 1a | 0 | 1 | 1 | 1 | NE | 0 | 8 | 0 | 0 | cm2 | do | 10 | 5 | 10 | 351,218 | 0 | 0 |  | 0 | 0 | 0 | IIb | S | SP,LJ | Poliuretanska pjena s dodatkom silikona. Sloj silikona mora biti nanešen na cijelu površinu obloge koja prekriva ranu i okolnu kožu. Standardna, ili s rubom, ili tanka, ili tanka s rubom, ili anatomski oblikovana. Višeslojna obloga. Poliamidna mrežica. Obavezan upijajući sloj i zaštitna folija. Poliamidna mrežica. / Atraumatska mrežica obložena mekim silikonom, omogućuje drenažu eksudata iz rane, nježno prijanja za kožu oko rane, a ne uz samu ranu. CE certifikat. | 0 | 0.0491 | 5 |  | 1 |  |  |  |  | 0 | 1 | '0209031122000 | UPD
OBLOGE ZA RANE | Silikonske obloge | 98 | 3168 | '020903112201 | '0209031122008 | Silikonska obloga za rane do 75 cm2 ,Molnlycke Health Care AB ,Mepilex Border Lite 5x12,5 | Molnlycke Health Care AB | Molnlycke Health Care Adria | 01.01.2023 |  | 1 | 1 | 14 | 1a | 0 | 1 | 1 | 1 | NE | 0 | 8 | 0 | 0 | cm2 | do | 10 | 5 | 12.5 | 351,218 | 0 | 0 |  | 0 | 0 | 0 | IIb | S | SP,LJ | Poliuretanska pjena s dodatkom silikona. Sloj silikona mora biti nanešen na cijelu površinu obloge koja prekriva ranu i okolnu kožu. Standardna, ili s rubom, ili tanka, ili tanka s rubom, ili anatomski oblikovana. Višeslojna obloga. Poliamidna mrežica. Obavezan upijajući sloj i zaštitna folija. Poliamidna mrežica. / Atraumatska mrežica obložena mekim silikonom, omogućuje drenažu eksudata iz rane, nježno prijanja za kožu oko rane, a ne uz samu ranu. CE certifikat. | 0 | 0.0491 | 5 |  | 1 |  |  |  |  | 0 | 1 | '0209031122000 | UPD
OBLOGE ZA RANE | Silikonske obloge | 98 | 3169 | '020903112202 | '0209031122009 | Silikonska obloga za rane do 75 cm2 ,Smith&Nephew Medical Limited ,Allevyn gentle border 7,5cmx7,5cm | Smith&Nephew Medical Limited | Rozi Step | 01.01.2023 |  | 1 | 1 | 14 | 1a | 0 | 1 | 1 | 1 | NE | 0 | 8 | 0 | 0 | cm2 | do | 10 | 7.5 | 7.5 | 351,218 | 0 | 0 |  | 0 | 0 | 0 | IIb | S | SP,LJ | Poliuretanska pjena s dodatkom silikona. Sloj silikona mora biti nanešen na cijelu površinu obloge koja prekriva ranu i okolnu kožu. Standardna, ili s rubom, ili tanka, ili tanka s rubom, ili anatomski oblikovana. Višeslojna obloga. Poliamidna mrežica. Obavezan upijajući sloj i zaštitna folija. Poliamidna mrežica. / Atraumatska mrežica obložena mekim silikonom, omogućuje drenažu eksudata iz rane, nježno prijanja za kožu oko rane, a ne uz samu ranu. CE certifikat. | 0 | 0.0491 | 5 |  | 1 |  |  |  |  | 0 | 1 | '0209031122000 | UPD
OBLOGE ZA RANE | Silikonske obloge | 98 | 3170 | '020903112203 | '0209031122010 | Silikonska obloga za rane do 75 cm2 ,Lohmann & Rauscher ,Suprasorb P silicone 5x5 | Lohmann & Rauscher | Lohmann & Rauscher | 01.01.2023 |  | 1 | 1 | 14 | 1a | 0 | 1 | 1 | 1 | NE | 0 | 8 | 0 | 0 | cm2 | do | 10 | 5 | 5 | 351,304 | 0 | 0 |  | 0 | 0 | 0 | IIb | S | SP,LJ | Poliuretanska pjena s dodatkom silikona. Sloj silikona mora biti nanešen na cijelu površinu obloge koja prekriva ranu i okolnu kožu. Standardna, ili s rubom, ili tanka, ili tanka s rubom, ili anatomski oblikovana. Višeslojna obloga. Poliamidna mrežica. Obavezan upijajući sloj i zaštitna folija. Poliamidna mrežica. / Atraumatska mrežica obložena mekim silikonom, omogućuje drenažu eksudata iz rane, nježno prijanja za kožu oko rane, a ne uz samu ranu. CE certifikat. | 0 | 0.0491 | 5 |  | 1 |  |  |  |  | 0 | 1 | '0209031122000 | UPD
OBLOGE ZA RANE | Silikonske obloge | 98 | 3171 | '020903112203 | '0209031122011 | Silikonska obloga za rane do 75 cm2 ,Lohmann & Rauscher ,Suprasorb P silicone 7,5x7,5 | Lohmann & Rauscher | Lohmann & Rauscher | 01.01.2023 |  | 1 | 1 | 14 | 1a | 0 | 1 | 1 | 1 | NE | 0 | 8 | 0 | 0 | cm2 | do | 10 | 7.5 | 7.5 | 351,304 | 0 | 0 |  | 0 | 0 | 0 | IIb | S | SP,LJ | Poliuretanska pjena s dodatkom silikona. Sloj silikona mora biti nanešen na cijelu površinu obloge koja prekriva ranu i okolnu kožu. Standardna, ili s rubom, ili tanka, ili tanka s rubom, ili anatomski oblikovana. Višeslojna obloga. Poliamidna mrežica. Obavezan upijajući sloj i zaštitna folija. Poliamidna mrežica. / Atraumatska mrežica obložena mekim silikonom, omogućuje drenažu eksudata iz rane, nježno prijanja za kožu oko rane, a ne uz samu ranu. CE certifikat. | 0 | 0.0491 | 5 |  | 1 |  |  |  |  | 0 | 1 | '0209031122000 | UPD
OBLOGE ZA RANE | Silikonske obloge | 98 | 3172 | '020903112203 | '0209031122012 | Silikonska obloga za rane do 75 cm2 ,Lohmann & Rauscher ,Suprasorb P silicone border 7,5x7,5 | Lohmann & Rauscher | Lohmann & Rauscher | 01.01.2023 |  | 1 | 1 | 14 | 1a | 0 | 1 | 1 | 1 | NE | 0 | 8 | 0 | 0 | cm2 | do | 10 | 7.5 | 7.5 | 351,304 | 0 | 0 |  | 0 | 0 | 0 | IIb | S | SP,LJ | Poliuretanska pjena s dodatkom silikona. Sloj silikona mora biti nanešen na cijelu površinu obloge koja prekriva ranu i okolnu kožu. Standardna, ili s rubom, ili tanka, ili tanka s rubom, ili anatomski oblikovana. Višeslojna obloga. Poliamidna mrežica. Obavezan upijajući sloj i zaštitna folija. Poliamidna mrežica. / Atraumatska mrežica obložena mekim silikonom, omogućuje drenažu eksudata iz rane, nježno prijanja za kožu oko rane, a ne uz samu ranu. CE certifikat. | 0 | 0.0491 | 5 |  | 1 |  |  |  |  | 0 | 1 | '0209031122000 | UPD
OBLOGE ZA RANE | Silikonske obloge | 98 | 3173 | '020903112301 | '0209031123001 | Silikonska obloga za rane iznad 75 cm2 ,Molnlycke Health Care AB ,Mepitel 10x18 | Molnlycke Health Care AB | Molnlycke Health Care Adria | 01.01.2023 |  | 1 | 1 | 14 | 1a | 0 | 1 | 1 | 1 | NE | 0 | 8 | 0 | 0 | cm2 | do | 10 | 10 | 18 | 351,218 | 0 | 0 |  | 0 | 0 | 0 | IIb | S | SP,LJ | Poliuretanska pjena s dodatkom silikona. Sloj silikona mora biti nanešen na cijelu površinu obloge koja prekriva ranu i okolnu kožu. Standardna, ili s rubom, ili tanka, ili tanka s rubom, ili anatomski oblikovana. Višeslojna obloga. Poliamidna mrežica. Obavezan upijajući sloj i zaštitna folija. Poliamidna mrežica. / Atraumatska mrežica obložena mekim silikonom, omogućuje drenažu eksudata iz rane, nježno prijanja za kožu oko rane, a ne uz samu ranu. CE certifikat. | 0 | 0.0438 | 5 |  | 1 |  |  |  |  | 0 | 1 | '0209031123000 | UPD
OBLOGE ZA RANE | Silikonske obloge | 98 | 3174 | '020903112301 | '0209031123002 | Silikonska obloga za rane iznad 75 cm2 ,Molnlycke Health Care AB ,Mepilex 10x10 | Molnlycke Health Care AB | Molnlycke Health Care Adria | 01.01.2023 |  | 1 | 1 | 14 | 1a | 0 | 1 | 1 | 1 | NE | 0 | 8 | 0 | 0 | cm2 | do | 10 | 10 | 10 | 351,218 | 0 | 0 |  | 0 | 0 | 0 | IIb | S | SP,LJ | Poliuretanska pjena s dodatkom silikona. Sloj silikona mora biti nanešen na cijelu površinu obloge koja prekriva ranu i okolnu kožu. Standardna, ili s rubom, ili tanka, ili tanka s rubom, ili anatomski oblikovana. Višeslojna obloga. Poliamidna mrežica. Obavezan upijajući sloj i zaštitna folija. Poliamidna mrežica. / Atraumatska mrežica obložena mekim silikonom, omogućuje drenažu eksudata iz rane, nježno prijanja za kožu oko rane, a ne uz samu ranu. CE certifikat. | 0 | 0.0438 | 5 |  | 1 |  |  |  |  | 0 | 1 | '0209031123000 | UPD
OBLOGE ZA RANE | Silikonske obloge | 98 | 3175 | '020903112301 | '0209031123003 | Silikonska obloga za rane iznad 75 cm2 ,Molnlycke Health Care AB ,Mepilex 12,5x12,5 | Molnlycke Health Care AB | Molnlycke Health Care Adria | 01.01.2023 |  | 1 | 1 | 14 | 1a | 0 | 1 | 1 | 1 | NE | 0 | 8 | 0 | 0 | cm2 | do | 10 | 12.5 | 12.5 | 351,218 | 0 | 0 |  | 0 | 0 | 0 | IIb | S | SP,LJ | Poliuretanska pjena s dodatkom silikona. Sloj silikona mora biti nanešen na cijelu površinu obloge koja prekriva ranu i okolnu kožu. Standardna, ili s rubom, ili tanka, ili tanka s rubom, ili anatomski oblikovana. Višeslojna obloga. Poliamidna mrežica. Obavezan upijajući sloj i zaštitna folija. Poliamidna mrežica. / Atraumatska mrežica obložena mekim silikonom, omogućuje drenažu eksudata iz rane, nježno prijanja za kožu oko rane, a ne uz samu ranu. CE certifikat. | 0 | 0.0438 | 5 |  | 1 |  |  |  |  | 0 | 1 | '0209031123000 | UPD
OBLOGE ZA RANE | Silikonske obloge | 98 | 3176 | '020903112301 | '0209031123004 | Silikonska obloga za rane iznad 75 cm2 ,Molnlycke Health Care AB ,Mepilex 13x21(talon) | Molnlycke Health Care AB | Molnlycke Health Care Adria | 01.01.2023 |  | 1 | 1 | 14 | 1a | 0 | 1 | 1 | 1 | NE | 0 | 8 | 0 | 0 | cm2 | do | 10 | 13 | 21 | 351,218 | 0 | 0 |  | 0 | 0 | 0 | IIb | S | SP,LJ | Poliuretanska pjena s dodatkom silikona. Sloj silikona mora biti nanešen na cijelu površinu obloge koja prekriva ranu i okolnu kožu. Standardna, ili s rubom, ili tanka, ili tanka s rubom, ili anatomski oblikovana. Višeslojna obloga. Poliamidna mrežica. Obavezan upijajući sloj i zaštitna folija. Poliamidna mrežica. / Atraumatska mrežica obložena mekim silikonom, omogućuje drenažu eksudata iz rane, nježno prijanja za kožu oko rane, a ne uz samu ranu. CE certifikat. | 0 | 0.0438 | 5 |  | 1 |  |  |  |  | 0 | 1 | '0209031123000 | UPD
OBLOGE ZA RANE | Silikonske obloge | 98 | 3177 | '020903112301 | '0209031123005 | Silikonska obloga za rane iznad 75 cm2 ,Molnlycke Health Care AB ,Mepilex 15x15 | Molnlycke Health Care AB | Molnlycke Health Care Adria | 01.01.2023 |  | 1 | 1 | 14 | 1a | 0 | 1 | 1 | 1 | NE | 0 | 8 | 0 | 0 | cm2 | do | 10 | 15 | 15 | 351,218 | 0 | 0 |  | 0 | 0 | 0 | IIb | S | SP,LJ | Poliuretanska pjena s dodatkom silikona. Sloj silikona mora biti nanešen na cijelu površinu obloge koja prekriva ranu i okolnu kožu. Standardna, ili s rubom, ili tanka, ili tanka s rubom, ili anatomski oblikovana. Višeslojna obloga. Poliamidna mrežica. Obavezan upijajući sloj i zaštitna folija. Poliamidna mrežica. / Atraumatska mrežica obložena mekim silikonom, omogućuje drenažu eksudata iz rane, nježno prijanja za kožu oko rane, a ne uz samu ranu. CE certifikat. | 0 | 0.0438 | 5 |  | 1 |  |  |  |  | 0 | 1 | '0209031123000 | UPD
OBLOGE ZA RANE | Silikonske obloge | 98 | 3178 | '020903112301 | '0209031123006 | Silikonska obloga za rane iznad 75 cm2 ,Molnlycke Health Care AB ,Mepilex 10x20 | Molnlycke Health Care AB | Molnlycke Health Care Adria | 01.01.2023 |  | 1 | 1 | 14 | 1a | 0 | 1 | 1 | 1 | NE | 0 | 8 | 0 | 0 | cm2 | do | 10 | 10 | 20 | 351,218 | 0 | 0 |  | 0 | 0 | 0 | IIb | S | SP,LJ | Poliuretanska pjena s dodatkom silikona. Sloj silikona mora biti nanešen na cijelu površinu obloge koja prekriva ranu i okolnu kožu. Standardna, ili s rubom, ili tanka, ili tanka s rubom, ili anatomski oblikovana. Višeslojna obloga. Poliamidna mrežica. Obavezan upijajući sloj i zaštitna folija. Poliamidna mrežica. / Atraumatska mrežica obložena mekim silikonom, omogućuje drenažu eksudata iz rane, nježno prijanja za kožu oko rane, a ne uz samu ranu. CE certifikat. | 0 | 0.0438 | 5 |  | 1 |  |  |  |  | 0 | 1 | '0209031123000 | UPD
OBLOGE ZA RANE | Silikonske obloge | 98 | 3179 | '020903112301 | '0209031123007 | Silikonska obloga za rane iznad 75 cm2 ,Molnlycke Health Care AB ,Mepilex 10x21 | Molnlycke Health Care AB | Molnlycke Health Care Adria | 01.01.2023 |  | 1 | 1 | 14 | 1a | 0 | 1 | 1 | 1 | NE | 0 | 8 | 0 | 0 | cm2 | do | 10 | 10 | 21 | 351,218 | 0 | 0 |  | 0 | 0 | 0 | IIb | S | SP,LJ | Poliuretanska pjena s dodatkom silikona. Sloj silikona mora biti nanešen na cijelu površinu obloge koja prekriva ranu i okolnu kožu. Standardna, ili s rubom, ili tanka, ili tanka s rubom, ili anatomski oblikovana. Višeslojna obloga. Poliamidna mrežica. Obavezan upijajući sloj i zaštitna folija. Poliamidna mrežica. / Atraumatska mrežica obložena mekim silikonom, omogućuje drenažu eksudata iz rane, nježno prijanja za kožu oko rane, a ne uz samu ranu. CE certifikat. | 0 | 0.0438 | 5 |  | 1 |  |  |  |  | 0 | 1 | '0209031123000 | UPD
OBLOGE ZA RANE | Silikonske obloge | 98 | 3180 | '020903112301 | '0209031123008 | Silikonska obloga za rane iznad 75 cm2 ,Molnlycke Health Care AB ,Mepilex 17,5x17,5 | Molnlycke Health Care AB | Molnlycke Health Care Adria | 01.01.2023 |  | 1 | 1 | 14 | 1a | 0 | 1 | 1 | 1 | NE | 0 | 8 | 0 | 0 | cm2 | do | 10 | 17.5 | 17.5 | 351,218 | 0 | 0 |  | 0 | 0 | 0 | IIb | S | SP,LJ | Poliuretanska pjena s dodatkom silikona. Sloj silikona mora biti nanešen na cijelu površinu obloge koja prekriva ranu i okolnu kožu. Standardna, ili s rubom, ili tanka, ili tanka s rubom, ili anatomski oblikovana. Višeslojna obloga. Poliamidna mrežica. Obavezan upijajući sloj i zaštitna folija. Poliamidna mrežica. / Atraumatska mrežica obložena mekim silikonom, omogućuje drenažu eksudata iz rane, nježno prijanja za kožu oko rane, a ne uz samu ranu. CE certifikat. | 0 | 0.0438 | 5 |  | 1 |  |  |  |  | 0 | 1 | '0209031123000 | UPD
OBLOGE ZA RANE | Silikonske obloge | 98 | 3181 | '020903112301 | '0209031123009 | Silikonska obloga za rane iznad 75 cm2 ,Molnlycke Health Care AB ,Mepilex 20x20 | Molnlycke Health Care AB | Molnlycke Health Care Adria | 01.01.2023 |  | 1 | 1 | 14 | 1a | 0 | 1 | 1 | 1 | NE | 0 | 8 | 0 | 0 | cm2 | do | 10 | 20 | 20 | 351,218 | 0 | 0 |  | 0 | 0 | 0 | IIb | S | SP,LJ | Poliuretanska pjena s dodatkom silikona. Sloj silikona mora biti nanešen na cijelu površinu obloge koja prekriva ranu i okolnu kožu. Standardna, ili s rubom, ili tanka, ili tanka s rubom, ili anatomski oblikovana. Višeslojna obloga. Poliamidna mrežica. Obavezan upijajući sloj i zaštitna folija. Poliamidna mrežica. / Atraumatska mrežica obložena mekim silikonom, omogućuje drenažu eksudata iz rane, nježno prijanja za kožu oko rane, a ne uz samu ranu. CE certifikat. | 0 | 0.0438 | 5 |  | 1 |  |  |  |  | 0 | 1 | '0209031123000 | UPD
OBLOGE ZA RANE | Silikonske obloge | 98 | 3182 | '020903112301 | '0209031123010 | Silikonska obloga za rane iznad 75 cm2 ,Molnlycke Health Care AB ,Mepilex (21x22)$ | Molnlycke Health Care AB | Molnlycke Health Care Adria | 01.01.2023 |  | 1 | 1 | 14 | 1a | 0 | 1 | 1 | 1 | NE | 0 | 8 | 0 | 0 | cm2 | do | 10 | 21 | 22 | 351,218 | 0 | 0 |  | 0 | 0 | 0 | IIb | S | SP,LJ | Poliuretanska pjena s dodatkom silikona. Sloj silikona mora biti nanešen na cijelu površinu obloge koja prekriva ranu i okolnu kožu. Standardna, ili s rubom, ili tanka, ili tanka s rubom, ili anatomski oblikovana. Višeslojna obloga. Poliamidna mrežica. Obavezan upijajući sloj i zaštitna folija. Poliamidna mrežica. / Atraumatska mrežica obložena mekim silikonom, omogućuje drenažu eksudata iz rane, nježno prijanja za kožu oko rane, a ne uz samu ranu. CE certifikat. | 0 | 0.0438 | 5 |  | 1 |  |  |  |  | 0 | 1 | '0209031123000 | UPD
OBLOGE ZA RANE | Silikonske obloge | 98 | 3183 | '020903112301 | '0209031123011 | Silikonska obloga za rane iznad 75 cm2 ,Molnlycke Health Care AB ,Mepilex E.M.12,5x12,5 | Molnlycke Health Care AB | Molnlycke Health Care Adria | 01.01.2023 |  | 1 | 1 | 14 | 1a | 0 | 1 | 1 | 1 | NE | 0 | 8 | 0 | 0 | cm2 | do | 10 | 12.5 | 12.5 | 351,218 | 0 | 0 |  | 0 | 0 | 0 | IIb | S | SP,LJ | Poliuretanska pjena s dodatkom silikona. Sloj silikona mora biti nanešen na cijelu površinu obloge koja prekriva ranu i okolnu kožu. Standardna, ili s rubom, ili tanka, ili tanka s rubom, ili anatomski oblikovana. Višeslojna obloga. Poliamidna mrežica. Obavezan upijajući sloj i zaštitna folija. Poliamidna mrežica. / Atraumatska mrežica obložena mekim silikonom, omogućuje drenažu eksudata iz rane, nježno prijanja za kožu oko rane, a ne uz samu ranu. CE certifikat. | 0 | 0.0438 | 5 |  | 1 |  |  |  |  | 0 | 1 | '0209031123000 | UPD
OBLOGE ZA RANE | Silikonske obloge | 98 | 3184 | '020903112301 | '0209031123012 | Silikonska obloga za rane iznad 75 cm2 ,Molnlycke Health Care AB ,Mepilex Border E.M.12,5x12,5 | Molnlycke Health Care AB | Molnlycke Health Care Adria | 01.01.2023 |  | 1 | 1 | 14 | 1a | 0 | 1 | 1 | 1 | NE | 0 | 8 | 0 | 0 | cm2 | do | 10 | 12.5 | 12.5 | 351,218 | 0 | 0 |  | 0 | 0 | 0 | IIb | S | SP,LJ | Poliuretanska pjena s dodatkom silikona. Sloj silikona mora biti nanešen na cijelu površinu obloge koja prekriva ranu i okolnu kožu. Standardna, ili s rubom, ili tanka, ili tanka s rubom, ili anatomski oblikovana. Višeslojna obloga. Poliamidna mrežica. Obavezan upijajući sloj i zaštitna folija. Poliamidna mrežica. / Atraumatska mrežica obložena mekim silikonom, omogućuje drenažu eksudata iz rane, nježno prijanja za kožu oko rane, a ne uz samu ranu. CE certifikat. | 0 | 0.0438 | 5 |  | 1 |  |  |  |  | 0 | 1 | '0209031123000 | UPD
OBLOGE ZA RANE | Silikonske obloge | 98 | 3185 | '020903112301 | '0209031123013 | Silikonska obloga za rane iznad 75 cm2 ,Molnlycke Health Care AB ,Mepilex Border E.M. 17,5x17,5 | Molnlycke Health Care AB | Molnlycke Health Care Adria | 01.01.2023 |  | 1 | 1 | 14 | 1a | 0 | 1 | 1 | 1 | NE | 0 | 8 | 0 | 0 | cm2 | do | 10 | 17.5 | 17.5 | 351,218 | 0 | 0 |  | 0 | 0 | 0 | IIb | S | SP,LJ | Poliuretanska pjena s dodatkom silikona. Sloj silikona mora biti nanešen na cijelu površinu obloge koja prekriva ranu i okolnu kožu. Standardna, ili s rubom, ili tanka, ili tanka s rubom, ili anatomski oblikovana. Višeslojna obloga. Poliamidna mrežica. Obavezan upijajući sloj i zaštitna folija. Poliamidna mrežica. / Atraumatska mrežica obložena mekim silikonom, omogućuje drenažu eksudata iz rane, nježno prijanja za kožu oko rane, a ne uz samu ranu. CE certifikat. | 0 | 0.0438 | 5 |  | 1 |  |  |  |  | 0 | 1 | '0209031123000 | UPD
OBLOGE ZA RANE | Silikonske obloge | 98 | 3186 | '020903112301 | '0209031123014 | Silikonska obloga za rane iznad 75 cm2 ,Molnlycke Health Care AB ,Mepilex Lite 15x15 | Molnlycke Health Care AB | Molnlycke Health Care Adria | 01.01.2023 |  | 1 | 1 | 14 | 1a | 0 | 1 | 1 | 1 | NE | 0 | 8 | 0 | 0 | cm2 | do | 10 | 15 | 15 | 351,218 | 0 | 0 |  | 0 | 0 | 0 | IIb | S | SP,LJ | Poliuretanska pjena s dodatkom silikona. Sloj silikona mora biti nanešen na cijelu površinu obloge koja prekriva ranu i okolnu kožu. Standardna, ili s rubom, ili tanka, ili tanka s rubom, ili anatomski oblikovana. Višeslojna obloga. Poliamidna mrežica. Obavezan upijajući sloj i zaštitna folija. Poliamidna mrežica. / Atraumatska mrežica obložena mekim silikonom, omogućuje drenažu eksudata iz rane, nježno prijanja za kožu oko rane, a ne uz samu ranu. CE certifikat. | 0 | 0.0438 | 5 |  | 1 |  |  |  |  | 0 | 1 | '0209031123000 | UPD
OBLOGE ZA RANE | Silikonske obloge | 98 | 3187 | '020903112301 | '0209031123015 | Silikonska obloga za rane iznad 75 cm2 ,Molnlycke Health Care AB ,Mepilex E.M. 17,5x17,5 | Molnlycke Health Care AB | Molnlycke Health Care Adria | 01.01.2023 |  | 1 | 1 | 14 | 1a | 0 | 1 | 1 | 1 | NE | 0 | 8 | 0 | 0 | cm2 | do | 10 | 17.5 | 17.5 | 351,218 | 0 | 0 |  | 0 | 0 | 0 | IIb | S | SP,LJ | Poliuretanska pjena s dodatkom silikona. Sloj silikona mora biti nanešen na cijelu površinu obloge koja prekriva ranu i okolnu kožu. Standardna, ili s rubom, ili tanka, ili tanka s rubom, ili anatomski oblikovana. Višeslojna obloga. Poliamidna mrežica. Obavezan upijajući sloj i zaštitna folija. Poliamidna mrežica. / Atraumatska mrežica obložena mekim silikonom, omogućuje drenažu eksudata iz rane, nježno prijanja za kožu oko rane, a ne uz samu ranu. CE certifikat. | 0 | 0.0438 | 5 |  | 1 |  |  |  |  | 0 | 1 | '0209031123000 | UPD
OBLOGE ZA RANE | Silikonske obloge | 98 | 3188 | '020903112301 | '0209031123016 | Silikonska obloga za rane iznad 75 cm2 ,Molnlycke Health Care AB ,Mepilex Border 10x10 | Molnlycke Health Care AB | Molnlycke Health Care Adria | 01.01.2023 |  | 1 | 1 | 14 | 1a | 0 | 1 | 1 | 1 | NE | 0 | 8 | 0 | 0 | cm2 | do | 10 | 10 | 10 | 351,218 | 0 | 0 |  | 0 | 0 | 0 | IIb | S | SP,LJ | Poliuretanska pjena s dodatkom silikona. Sloj silikona mora biti nanešen na cijelu površinu obloge koja prekriva ranu i okolnu kožu. Standardna, ili s rubom, ili tanka, ili tanka s rubom, ili anatomski oblikovana. Višeslojna obloga. Poliamidna mrežica. Obavezan upijajući sloj i zaštitna folija. Poliamidna mrežica. / Atraumatska mrežica obložena mekim silikonom, omogućuje drenažu eksudata iz rane, nježno prijanja za kožu oko rane, a ne uz samu ranu. CE certifikat. | 0 | 0.0438 | 5 |  | 1 |  |  |  |  | 0 | 1 | '0209031123000 | UPD
OBLOGE ZA RANE | Silikonske obloge | 98 | 3189 | '020903112301 | '0209031123017 | Silikonska obloga za rane iznad 75 cm2 ,Molnlycke Health Care AB ,Mepilex Border 12,5x12,5 | Molnlycke Health Care AB | Molnlycke Health Care Adria | 01.01.2023 |  | 1 | 1 | 14 | 1a | 0 | 1 | 1 | 1 | NE | 0 | 8 | 0 | 0 | cm2 | do | 10 | 12.5 | 12.5 | 351,218 | 0 | 0 |  | 0 | 0 | 0 | IIb | S | SP,LJ | Poliuretanska pjena s dodatkom silikona. Sloj silikona mora biti nanešen na cijelu površinu obloge koja prekriva ranu i okolnu kožu. Standardna, ili s rubom, ili tanka, ili tanka s rubom, ili anatomski oblikovana. Višeslojna obloga. Poliamidna mrežica. Obavezan upijajući sloj i zaštitna folija. Poliamidna mrežica. / Atraumatska mrežica obložena mekim silikonom, omogućuje drenažu eksudata iz rane, nježno prijanja za kožu oko rane, a ne uz samu ranu. CE certifikat. | 0 | 0.0438 | 5 |  | 1 |  |  |  |  | 0 | 1 | '0209031123000 | UPD
OBLOGE ZA RANE | Silikonske obloge | 98 | 3190 | '020903112301 | '0209031123018 | Silikonska obloga za rane iznad 75 cm2 ,Molnlycke Health Care AB ,Mepilex Border 15x15 | Molnlycke Health Care AB | Molnlycke Health Care Adria | 01.01.2023 |  | 1 | 1 | 14 | 1a | 0 | 1 | 1 | 1 | NE | 0 | 8 | 0 | 0 | cm2 | do | 10 | 15 | 15 | 351,218 | 0 | 0 |  | 0 | 0 | 0 | IIb | S | SP,LJ | Poliuretanska pjena s dodatkom silikona. Sloj silikona mora biti nanešen na cijelu površinu obloge koja prekriva ranu i okolnu kožu. Standardna, ili s rubom, ili tanka, ili tanka s rubom, ili anatomski oblikovana. Višeslojna obloga. Poliamidna mrežica. Obavezan upijajući sloj i zaštitna folija. Poliamidna mrežica. / Atraumatska mrežica obložena mekim silikonom, omogućuje drenažu eksudata iz rane, nježno prijanja za kožu oko rane, a ne uz samu ranu. CE certifikat. | 0 | 0.0438 | 5 |  | 1 |  |  |  |  | 0 | 1 | '0209031123000 | UPD
OBLOGE ZA RANE | Silikonske obloge | 98 | 3191 | '020903112301 | '0209031123019 | Silikonska obloga za rane iznad 75 cm2 ,Molnlycke Health Care AB ,Mepilex Border 17,5x17,5 | Molnlycke Health Care AB | Molnlycke Health Care Adria | 01.01.2023 |  | 1 | 1 | 14 | 1a | 0 | 1 | 1 | 1 | NE | 0 | 8 | 0 | 0 | cm2 | do | 10 | 17.5 | 17.5 | 351,218 | 0 | 0 |  | 0 | 0 | 0 | IIb | S | SP,LJ | Poliuretanska pjena s dodatkom silikona. Sloj silikona mora biti nanešen na cijelu površinu obloge koja prekriva ranu i okolnu kožu. Standardna, ili s rubom, ili tanka, ili tanka s rubom, ili anatomski oblikovana. Višeslojna obloga. Poliamidna mrežica. Obavezan upijajući sloj i zaštitna folija. Poliamidna mrežica. / Atraumatska mrežica obložena mekim silikonom, omogućuje drenažu eksudata iz rane, nježno prijanja za kožu oko rane, a ne uz samu ranu. CE certifikat. | 0 | 0.0438 | 5 |  | 1 |  |  |  |  | 0 | 1 | '0209031123000 | UPD
OBLOGE ZA RANE | Silikonske obloge | 98 | 3192 | '020903112301 | '0209031123020 | Silikonska obloga za rane iznad 75 cm2 ,Molnlycke Health Care AB ,Mepilex Border 15x20 | Molnlycke Health Care AB | Molnlycke Health Care Adria | 01.01.2023 |  | 1 | 1 | 14 | 1a | 0 | 1 | 1 | 1 | NE | 0 | 8 | 0 | 0 | cm2 | do | 10 | 15 | 20 | 351,218 | 0 | 0 |  | 0 | 0 | 0 | IIb | S | SP,LJ | Poliuretanska pjena s dodatkom silikona. Sloj silikona mora biti nanešen na cijelu površinu obloge koja prekriva ranu i okolnu kožu. Standardna, ili s rubom, ili tanka, ili tanka s rubom, ili anatomski oblikovana. Višeslojna obloga. Poliamidna mrežica. Obavezan upijajući sloj i zaštitna folija. Poliamidna mrežica. / Atraumatska mrežica obložena mekim silikonom, omogućuje drenažu eksudata iz rane, nježno prijanja za kožu oko rane, a ne uz samu ranu. CE certifikat. | 0 | 0.0438 | 5 |  | 1 |  |  |  |  | 0 | 1 | '0209031123000 | UPD
OBLOGE ZA RANE | Silikonske obloge | 98 | 3193 | '020903112301 | '0209031123021 | Silikonska obloga za rane iznad 75 cm2 ,Molnlycke Health Care AB ,Mepilex Border (17,5x23)$ | Molnlycke Health Care AB | Molnlycke Health Care Adria | 01.01.2023 |  | 1 | 1 | 14 | 1a | 0 | 1 | 1 | 1 | NE | 0 | 8 | 0 | 0 | cm2 | do | 10 | 17.5 | 23 | 351,218 | 0 | 0 |  | 0 | 0 | 0 | IIb | S | SP,LJ | Poliuretanska pjena s dodatkom silikona. Sloj silikona mora biti nanešen na cijelu površinu obloge koja prekriva ranu i okolnu kožu. Standardna, ili s rubom, ili tanka, ili tanka s rubom, ili anatomski oblikovana. Višeslojna obloga. Poliamidna mrežica. Obavezan upijajući sloj i zaštitna folija. Poliamidna mrežica. / Atraumatska mrežica obložena mekim silikonom, omogućuje drenažu eksudata iz rane, nježno prijanja za kožu oko rane, a ne uz samu ranu. CE certifikat. | 0 | 0.0438 | 5 |  | 1 |  |  |  |  | 0 | 1 | '0209031123000 | UPD
OBLOGE ZA RANE | Silikonske obloge | 98 | 3194 | '020903112301 | '0209031123022 | Silikonska obloga za rane iznad 75 cm2 ,Molnlycke Health Care AB ,Mepilex Border 10x20 | Molnlycke Health Care AB | Molnlycke Health Care Adria | 01.01.2023 |  | 1 | 1 | 14 | 1a | 0 | 1 | 1 | 1 | NE | 0 | 8 | 0 | 0 | cm2 | do | 10 | 10 | 20 | 351,218 | 0 | 0 |  | 0 | 0 | 0 | IIb | S | SP,LJ | Poliuretanska pjena s dodatkom silikona. Sloj silikona mora biti nanešen na cijelu površinu obloge koja prekriva ranu i okolnu kožu. Standardna, ili s rubom, ili tanka, ili tanka s rubom, ili anatomski oblikovana. Višeslojna obloga. Poliamidna mrežica. Obavezan upijajući sloj i zaštitna folija. Poliamidna mrežica. / Atraumatska mrežica obložena mekim silikonom, omogućuje drenažu eksudata iz rane, nježno prijanja za kožu oko rane, a ne uz samu ranu. CE certifikat. | 0 | 0.0438 | 5 |  | 1 |  |  |  |  | 0 | 1 | '0209031123000 | UPD
OBLOGE ZA RANE | Silikonske obloge | 98 | 3195 | '020903112301 | '0209031123023 | Silikonska obloga za rane iznad 75 cm2 ,Molnlycke Health Care AB ,Mepilex Border 10x30 | Molnlycke Health Care AB | Molnlycke Health Care Adria | 01.01.2023 |  | 1 | 1 | 14 | 1a | 0 | 1 | 1 | 1 | NE | 0 | 8 | 0 | 0 | cm2 | do | 10 | 10 | 30 | 351,218 | 0 | 0 |  | 0 | 0 | 0 | IIb | S | SP,LJ | Poliuretanska pjena s dodatkom silikona. Sloj silikona mora biti nanešen na cijelu površinu obloge koja prekriva ranu i okolnu kožu. Standardna, ili s rubom, ili tanka, ili tanka s rubom, ili anatomski oblikovana. Višeslojna obloga. Poliamidna mrežica. Obavezan upijajući sloj i zaštitna folija. Poliamidna mrežica. / Atraumatska mrežica obložena mekim silikonom, omogućuje drenažu eksudata iz rane, nježno prijanja za kožu oko rane, a ne uz samu ranu. CE certifikat. | 0 | 0.0438 | 5 |  | 1 |  |  |  |  | 0 | 1 | '0209031123000 | UPD
OBLOGE ZA RANE | Silikonske obloge | 98 | 3196 | '020903112301 | '0209031123024 | Silikonska obloga za rane iznad 75 cm2 ,Molnlycke Health Care AB ,Mepilex Border (Sacrum) 18x18 | Molnlycke Health Care AB | Molnlycke Health Care Adria | 01.01.2023 |  | 1 | 1 | 14 | 1a | 0 | 1 | 1 | 1 | NE | 0 | 8 | 0 | 0 | cm2 | do | 10 | 18 | 18 | 351,218 | 0 | 0 |  | 0 | 0 | 0 | IIb | S | SP,LJ | Poliuretanska pjena s dodatkom silikona. Sloj silikona mora biti nanešen na cijelu površinu obloge koja prekriva ranu i okolnu kožu. Standardna, ili s rubom, ili tanka, ili tanka s rubom, ili anatomski oblikovana. Višeslojna obloga. Poliamidna mrežica. Obavezan upijajući sloj i zaštitna folija. Poliamidna mrežica. / Atraumatska mrežica obložena mekim silikonom, omogućuje drenažu eksudata iz rane, nježno prijanja za kožu oko rane, a ne uz samu ranu. CE certifikat. | 0 | 0.0438 | 5 |  | 1 |  |  |  |  | 0 | 1 | '0209031123000 | UPD
OBLOGE ZA RANE | Silikonske obloge | 98 | 3197 | '020903112301 | '0209031123025 | Silikonska obloga za rane iznad 75 cm2 ,Molnlycke Health Care AB ,Mepilex Border (Sacrum) 20x20 | Molnlycke Health Care AB | Molnlycke Health Care Adria | 01.01.2023 |  | 1 | 1 | 14 | 1a | 0 | 1 | 1 | 1 | NE | 0 | 8 | 0 | 0 | cm2 | do | 10 | 20 | 20 | 351,218 | 0 | 0 |  | 0 | 0 | 0 | IIb | S | SP,LJ | Poliuretanska pjena s dodatkom silikona. Sloj silikona mora biti nanešen na cijelu površinu obloge koja prekriva ranu i okolnu kožu. Standardna, ili s rubom, ili tanka, ili tanka s rubom, ili anatomski oblikovana. Višeslojna obloga. Poliamidna mrežica. Obavezan upijajući sloj i zaštitna folija. Poliamidna mrežica. / Atraumatska mrežica obložena mekim silikonom, omogućuje drenažu eksudata iz rane, nježno prijanja za kožu oko rane, a ne uz samu ranu. CE certifikat. | 0 | 0.0438 | 5 |  | 1 |  |  |  |  | 0 | 1 | '0209031123000 | UPD
OBLOGE ZA RANE | Silikonske obloge | 98 | 3198 | '020903112301 | '0209031123026 | Silikonska obloga za rane iznad 75 cm2 ,Molnlycke Health Care AB ,Mepilex Border Sacrum (23x23)$ | Molnlycke Health Care AB | Molnlycke Health Care Adria | 01.01.2023 |  | 1 | 1 | 14 | 1a | 0 | 1 | 1 | 1 | NE | 0 | 8 | 0 | 0 | cm2 | do | 10 | 23 | 23 | 351,218 | 0 | 0 |  | 0 | 0 | 0 | IIb | S | SP,LJ | Poliuretanska pjena s dodatkom silikona. Sloj silikona mora biti nanešen na cijelu površinu obloge koja prekriva ranu i okolnu kožu. Standardna, ili s rubom, ili tanka, ili tanka s rubom, ili anatomski oblikovana. Višeslojna obloga. Poliamidna mrežica. Obavezan upijajući sloj i zaštitna folija. Poliamidna mrežica. / Atraumatska mrežica obložena mekim silikonom, omogućuje drenažu eksudata iz rane, nježno prijanja za kožu oko rane, a ne uz samu ranu. CE certifikat. | 0 | 0.0438 | 5 |  | 1 |  |  |  |  | 0 | 1 | '0209031123000 | UPD
OBLOGE ZA RANE | Silikonske obloge | 98 | 3199 | '020903112301 | '0209031123027 | Silikonska obloga za rane iznad 75 cm2 ,Molnlycke Health Care AB ,Mepilex Border Lite 10x10 | Molnlycke Health Care AB | Molnlycke Health Care Adria | 01.01.2023 |  | 1 | 1 | 14 | 1a | 0 | 1 | 1 | 1 | NE | 0 | 8 | 0 | 0 | cm2 | do | 10 | 10 | 10 | 351,218 | 0 | 0 |  | 0 | 0 | 0 | IIb | S | SP,LJ | Poliuretanska pjena s dodatkom silikona. Sloj silikona mora biti nanešen na cijelu površinu obloge koja prekriva ranu i okolnu kožu. Standardna, ili s rubom, ili tanka, ili tanka s rubom, ili anatomski oblikovana. Višeslojna obloga. Poliamidna mrežica. Obavezan upijajući sloj i zaštitna folija. Poliamidna mrežica. / Atraumatska mrežica obložena mekim silikonom, omogućuje drenažu eksudata iz rane, nježno prijanja za kožu oko rane, a ne uz samu ranu. CE certifikat. | 0 | 0.0438 | 5 |  | 1 |  |  |  |  | 0 | 1 | '0209031123000 | UPD
OBLOGE ZA RANE | Silikonske obloge | 98 | 3200 | '020903112301 | '0209031123028 | Silikonska obloga za rane iznad 75 cm2 ,Molnlycke Health Care AB ,Mepilex Border Lite 15x15 | Molnlycke Health Care AB | Molnlycke Health Care Adria | 01.01.2023 |  | 1 | 1 | 14 | 1a | 0 | 1 | 1 | 1 | NE | 0 | 8 | 0 | 0 | cm2 | do | 10 | 15 | 15 | 351,218 | 0 | 0 |  | 0 | 0 | 0 | IIb | S | SP,LJ | Poliuretanska pjena s dodatkom silikona. Sloj silikona mora biti nanešen na cijelu površinu obloge koja prekriva ranu i okolnu kožu. Standardna, ili s rubom, ili tanka, ili tanka s rubom, ili anatomski oblikovana. Višeslojna obloga. Poliamidna mrežica. Obavezan upijajući sloj i zaštitna folija. Poliamidna mrežica. / Atraumatska mrežica obložena mekim silikonom, omogućuje drenažu eksudata iz rane, nježno prijanja za kožu oko rane, a ne uz samu ranu. CE certifikat. | 0 | 0.0438 | 5 |  | 1 |  |  |  |  | 0 | 1 | '0209031123000 | UPD
OBLOGE ZA RANE | Silikonske obloge | 98 | 3201 | '020903112301 | '0209031123029 | Silikonska obloga za rane iznad 75 cm2 ,Molnlycke Health Care AB ,Mepilex Transfer 15x20 | Molnlycke Health Care AB | Molnlycke Health Care Adria | 01.01.2023 |  | 1 | 1 | 14 | 1a | 0 | 1 | 1 | 1 | NE | 0 | 8 | 0 | 0 | cm2 | do | 10 | 15 | 20 | 351,218 | 0 | 0 |  | 0 | 0 | 0 | IIb | S | SP,LJ | Poliuretanska pjena s dodatkom silikona. Sloj silikona mora biti nanešen na cijelu površinu obloge koja prekriva ranu i okolnu kožu. Standardna, ili s rubom, ili tanka, ili tanka s rubom, ili anatomski oblikovana. Višeslojna obloga. Poliamidna mrežica. Obavezan upijajući sloj i zaštitna folija. Poliamidna mrežica. / Atraumatska mrežica obložena mekim silikonom, omogućuje drenažu eksudata iz rane, nježno prijanja za kožu oko rane, a ne uz samu ranu. CE certifikat. | 0 | 0.0438 | 5 |  | 1 |  |  |  |  | 0 | 1 | '0209031123000 | UPD
OBLOGE ZA RANE | Silikonske obloge | 98 | 3202 | '020903112301 | '0209031123030 | Silikonska obloga za rane iznad 75 cm2 ,Molnlycke Health Care AB ,Mepitel (20x30)$ | Molnlycke Health Care AB | Molnlycke Health Care Adria | 01.01.2023 |  | 1 | 1 | 14 | 1a | 0 | 1 | 1 | 1 | NE | 0 | 8 | 0 | 0 | cm2 | do | 10 | 20 | 30 | 351,218 | 0 | 0 |  | 0 | 0 | 0 | IIb | S | SP,LJ | Poliuretanska pjena s dodatkom silikona. Sloj silikona mora biti nanešen na cijelu površinu obloge koja prekriva ranu i okolnu kožu. Standardna, ili s rubom, ili tanka, ili tanka s rubom, ili anatomski oblikovana. Višeslojna obloga. Poliamidna mrežica. Obavezan upijajući sloj i zaštitna folija. Poliamidna mrežica. / Atraumatska mrežica obložena mekim silikonom, omogućuje drenažu eksudata iz rane, nježno prijanja za kožu oko rane, a ne uz samu ranu. CE certifikat. | 0 | 0.0438 | 5 |  | 1 |  |  |  |  | 0 | 1 | '0209031123000 | UPD
OBLOGE ZA RANE | Silikonske obloge | 98 | 3203 | '020903112302 | '0209031123031 | Silikonska obloga za rane iznad 75 cm2 ,Coloplast A/S ,BIATAIN Silicone Dressing 33436 (12,5 x 12,5 cm) | Coloplast A/S | Medikal Lux | 01.01.2023 |  | 1 | 1 | 14 | 1a | 0 | 1 | 1 | 1 | NE | 0 | 8 | 0 | 0 | cm2 | do | 10 | 12.5 | 12.5 | 351,304 | 0 | 0 |  | 0 | 0 | 0 | IIb | S | SP,LJ | Poliuretanska pjena s dodatkom silikona. Sloj silikona mora biti nanešen na cijelu površinu obloge koja prekriva ranu i okolnu kožu. Standardna, ili s rubom, ili tanka, ili tanka s rubom, ili anatomski oblikovana. Višeslojna obloga. Poliamidna mrežica. Obavezan upijajući sloj i zaštitna folija. Poliamidna mrežica. / Atraumatska mrežica obložena mekim silikonom, omogućuje drenažu eksudata iz rane, nježno prijanja za kožu oko rane, a ne uz samu ranu. CE certifikat. | 0 | 0.0438 | 5 |  | 3 |  |  |  |  | 0 | 1 | '0209031123000 | UPD
OBLOGE ZA RANE | Silikonske obloge | 98 | 3204 | '020903112302 | '0209031123032 | Silikonska obloga za rane iznad 75 cm2 ,Coloplast A/S ,BIATAIN Silicone Dressing 33437 (15 x 15 cm) | Coloplast A/S | Medikal Lux | 01.01.2023 |  | 1 | 1 | 14 | 1a | 0 | 1 | 1 | 1 | NE | 0 | 8 | 0 | 0 | cm2 | do | 10 | 15 | 15 | 351,304 | 0 | 0 |  | 0 | 0 | 0 | IIb | S | SP,LJ | Poliuretanska pjena s dodatkom silikona. Sloj silikona mora biti nanešen na cijelu površinu obloge koja prekriva ranu i okolnu kožu. Standardna, ili s rubom, ili tanka, ili tanka s rubom, ili anatomski oblikovana. Višeslojna obloga. Poliamidna mrežica. Obavezan upijajući sloj i zaštitna folija. Poliamidna mrežica. / Atraumatska mrežica obložena mekim silikonom, omogućuje drenažu eksudata iz rane, nježno prijanja za kožu oko rane, a ne uz samu ranu. CE certifikat. | 0 | 0.0438 | 5 |  | 1 |  |  |  |  | 0 | 1 | '0209031123000 | UPD
OBLOGE ZA RANE | Silikonske obloge | 98 | 3205 | '020903112302 | '0209031123033 | Silikonska obloga za rane iznad 75 cm2 ,Coloplast A/S ,BIATAIN Silicone Dressing 33438 (17,5 x 17,5 cm) | Coloplast A/S | Medikal Lux | 01.01.2023 |  | 1 | 1 | 14 | 1a | 0 | 1 | 1 | 1 | NE | 0 | 8 | 0 | 0 | cm2 | do | 10 | 17.5 | 17.5 | 351,304 | 0 | 0 |  | 0 | 0 | 0 | IIb | S | SP,LJ | Poliuretanska pjena s dodatkom silikona. Sloj silikona mora biti nanešen na cijelu površinu obloge koja prekriva ranu i okolnu kožu. Standardna, ili s rubom, ili tanka, ili tanka s rubom, ili anatomski oblikovana. Višeslojna obloga. Poliamidna mrežica. Obavezan upijajući sloj i zaštitna folija. Poliamidna mrežica. / Atraumatska mrežica obložena mekim silikonom, omogućuje drenažu eksudata iz rane, nježno prijanja za kožu oko rane, a ne uz samu ranu. CE certifikat. | 0 | 0.0438 | 5 |  | 1 |  |  |  |  | 0 | 1 | '0209031123000 | UPD
OBLOGE ZA RANE | Silikonske obloge | 98 | 3206 | '020903112303 | '0209031123034 | Silikonska obloga za rane iznad 75 cm2 ,Smith&Nephew Medical Limited ,Allevyn gentle border 12,5cmx12,5cm | Smith&Nephew Medical Limited | Rozi Step | 01.01.2023 |  | 1 | 1 | 14 | 1a | 0 | 1 | 1 | 1 | NE | 0 | 8 | 0 | 0 | cm2 | do | 10 | 12.5 | 12.5 | 351,218 | 0 | 0 |  | 0 | 0 | 0 | IIb | S | SP,LJ | Poliuretanska pjena s dodatkom silikona. Sloj silikona mora biti nanešen na cijelu površinu obloge koja prekriva ranu i okolnu kožu. Standardna, ili s rubom, ili tanka, ili tanka s rubom, ili anatomski oblikovana. Višeslojna obloga. Poliamidna mrežica. Obavezan upijajući sloj i zaštitna folija. Poliamidna mrežica. / Atraumatska mrežica obložena mekim silikonom, omogućuje drenažu eksudata iz rane, nježno prijanja za kožu oko rane, a ne uz samu ranu. CE certifikat. | 0 | 0.0438 | 5 |  | 1 |  |  |  |  | 0 | 1 | '0209031123000 | UPD
OBLOGE ZA RANE | Silikonske obloge | 98 | 3207 | '020903112303 | '0209031123035 | Silikonska obloga za rane iznad 75 cm2 ,Smith&Nephew Medical Limited ,Allevyn gentle border 17,5cmx17,5cm | Smith&Nephew Medical Limited | Rozi Step | 01.01.2023 |  | 1 | 1 | 14 | 1a | 0 | 1 | 1 | 1 | NE | 0 | 8 | 0 | 0 | cm2 | do | 10 | 17.5 | 17.5 | 351,218 | 0 | 0 |  | 0 | 0 | 0 | IIb | S | SP,LJ | Poliuretanska pjena s dodatkom silikona. Sloj silikona mora biti nanešen na cijelu površinu obloge koja prekriva ranu i okolnu kožu. Standardna, ili s rubom, ili tanka, ili tanka s rubom, ili anatomski oblikovana. Višeslojna obloga. Poliamidna mrežica. Obavezan upijajući sloj i zaštitna folija. Poliamidna mrežica. / Atraumatska mrežica obložena mekim silikonom, omogućuje drenažu eksudata iz rane, nježno prijanja za kožu oko rane, a ne uz samu ranu. CE certifikat. | 0 | 0.0438 | 5 |  | 1 |  |  |  |  | 0 | 1 | '0209031123000 | UPD
OBLOGE ZA RANE | Silikonske obloge | 98 | 3208 | '020903112303 | '0209031123036 | Silikonska obloga za rane iznad 75 cm2 ,Smith&Nephew Medical Limited ,Allevyn gentle border heel (23cmx23,2cm)$ | Smith&Nephew Medical Limited | Rozi Step | 01.01.2023 |  | 1 | 1 | 14 | 1a | 0 | 1 | 1 | 1 | NE | 0 | 8 | 0 | 0 | cm2 | do | 10 | 23 | 23.2 | 351,218 | 0 | 0 |  | 0 | 0 | 0 | IIb | S | SP,LJ | Poliuretanska pjena s dodatkom silikona. Sloj silikona mora biti nanešen na cijelu površinu obloge koja prekriva ranu i okolnu kožu. Standardna, ili s rubom, ili tanka, ili tanka s rubom, ili anatomski oblikovana. Višeslojna obloga. Poliamidna mrežica. Obavezan upijajući sloj i zaštitna folija. Poliamidna mrežica. / Atraumatska mrežica obložena mekim silikonom, omogućuje drenažu eksudata iz rane, nježno prijanja za kožu oko rane, a ne uz samu ranu. CE certifikat. | 0 | 0.0438 | 5 |  | 1 |  |  |  |  | 0 | 1 | '0209031123000 | UPD
OBLOGE ZA RANE | Silikonske obloge | 98 | 3209 | '020903112304 | '0209031123037 | Silikonska obloga za rane iznad 75 cm2 ,Lohmann & Rauscher ,Suprasorb P silicone 10x10 | Lohmann & Rauscher | Lohmann & Rauscher | 01.01.2023 |  | 1 | 1 | 14 | 1a | 0 | 1 | 1 | 1 | NE | 0 | 8 | 0 | 0 | cm2 | do | 10 | 10 | 10 | 351,304 | 0 | 0 |  | 0 | 0 | 0 | IIb | S | SP,LJ | Poliuretanska pjena s dodatkom silikona. Sloj silikona mora biti nanešen na cijelu površinu obloge koja prekriva ranu i okolnu kožu. Standardna, ili s rubom, ili tanka, ili tanka s rubom, ili anatomski oblikovana. Višeslojna obloga. Poliamidna mrežica. Obavezan upijajući sloj i zaštitna folija. Poliamidna mrežica. / Atraumatska mrežica obložena mekim silikonom, omogućuje drenažu eksudata iz rane, nježno prijanja za kožu oko rane, a ne uz samu ranu. CE certifikat. | 0 | 0.0438 | 5 |  | 1 |  |  |  |  | 0 | 1 | '0209031123000 | UPD
OBLOGE ZA RANE | Silikonske obloge | 98 | 3210 | '020903112304 | '0209031123038 | Silikonska obloga za rane iznad 75 cm2 ,Lohmann & Rauscher ,Suprasorb P silicone 15x15 | Lohmann & Rauscher | Lohmann & Rauscher | 01.01.2023 |  | 1 | 1 | 14 | 1a | 0 | 1 | 1 | 1 | NE | 0 | 8 | 0 | 0 | cm2 | do | 10 | 15 | 15 | 351,304 | 0 | 0 |  | 0 | 0 | 0 | IIb | S | SP,LJ | Poliuretanska pjena s dodatkom silikona. Sloj silikona mora biti nanešen na cijelu površinu obloge koja prekriva ranu i okolnu kožu. Standardna, ili s rubom, ili tanka, ili tanka s rubom, ili anatomski oblikovana. Višeslojna obloga. Poliamidna mrežica. Obavezan upijajući sloj i zaštitna folija. Poliamidna mrežica. / Atraumatska mrežica obložena mekim silikonom, omogućuje drenažu eksudata iz rane, nježno prijanja za kožu oko rane, a ne uz samu ranu. CE certifikat. | 0 | 0.0438 | 5 |  | 1 |  |  |  |  | 0 | 1 | '0209031123000 | UPD
OBLOGE ZA RANE | Silikonske obloge | 98 | 3211 | '020903112304 | '0209031123039 | Silikonska obloga za rane iznad 75 cm2 ,Lohmann & Rauscher ,Suprasorb P silicone 15x20 | Lohmann & Rauscher | Lohmann & Rauscher | 01.01.2023 |  | 1 | 1 | 14 | 1a | 0 | 1 | 1 | 1 | NE | 0 | 8 | 0 | 0 | cm2 | do | 10 | 15 | 20 | 351,304 | 0 | 0 |  | 0 | 0 | 0 | IIb | S | SP,LJ | Poliuretanska pjena s dodatkom silikona. Sloj silikona mora biti nanešen na cijelu površinu obloge koja prekriva ranu i okolnu kožu. Standardna, ili s rubom, ili tanka, ili tanka s rubom, ili anatomski oblikovana. Višeslojna obloga. Poliamidna mrežica. Obavezan upijajući sloj i zaštitna folija. Poliamidna mrežica. / Atraumatska mrežica obložena mekim silikonom, omogućuje drenažu eksudata iz rane, nježno prijanja za kožu oko rane, a ne uz samu ranu. CE certifikat. | 0 | 0.0438 | 5 |  | 1 |  |  |  |  | 0 | 1 | '0209031123000 | UPD
OBLOGE ZA RANE | Silikonske obloge | 98 | 3212 | '020903112304 | '0209031123040 | Silikonska obloga za rane iznad 75 cm2 ,Lohmann & Rauscher ,Suprasorb P silicone border 10x10 | Lohmann & Rauscher | Lohmann & Rauscher | 01.01.2023 |  | 1 | 1 | 14 | 1a | 0 | 1 | 1 | 1 | NE | 0 | 8 | 0 | 0 | cm2 | do | 10 | 10 | 10 | 351,304 | 0 | 0 |  | 0 | 0 | 0 | IIb | S | SP,LJ | Poliuretanska pjena s dodatkom silikona. Sloj silikona mora biti nanešen na cijelu površinu obloge koja prekriva ranu i okolnu kožu. Standardna, ili s rubom, ili tanka, ili tanka s rubom, ili anatomski oblikovana. Višeslojna obloga. Poliamidna mrežica. Obavezan upijajući sloj i zaštitna folija. Poliamidna mrežica. / Atraumatska mrežica obložena mekim silikonom, omogućuje drenažu eksudata iz rane, nježno prijanja za kožu oko rane, a ne uz samu ranu. CE certifikat. | 0 | 0.0438 | 5 |  | 1 |  |  |  |  | 0 | 1 | '0209031123000 | UPD
OBLOGE ZA RANE | Silikonske obloge | 98 | 3213 | '020903112304 | '0209031123041 | Silikonska obloga za rane iznad 75 cm2 ,Lohmann & Rauscher ,Suprasorb P silicone border 15x15 | Lohmann & Rauscher | Lohmann & Rauscher | 01.01.2023 |  | 1 | 1 | 14 | 1a | 0 | 1 | 1 | 1 | NE | 0 | 8 | 0 | 0 | cm2 | do | 10 | 15 | 15 | 351,304 | 0 | 0 |  | 0 | 0 | 0 | IIb | S | SP,LJ | Poliuretanska pjena s dodatkom silikona. Sloj silikona mora biti nanešen na cijelu površinu obloge koja prekriva ranu i okolnu kožu. Standardna, ili s rubom, ili tanka, ili tanka s rubom, ili anatomski oblikovana. Višeslojna obloga. Poliamidna mrežica. Obavezan upijajući sloj i zaštitna folija. Poliamidna mrežica. / Atraumatska mrežica obložena mekim silikonom, omogućuje drenažu eksudata iz rane, nježno prijanja za kožu oko rane, a ne uz samu ranu. CE certifikat. | 0 | 0.0438 | 5 |  | 1 |  |  |  |  | 0 | 1 | '0209031123000 | UPD
OBLOGE ZA RANE | Silikonske obloge | 98 | 3214 | '020903112304 | '0209031123042 | Silikonska obloga za rane iznad 75 cm2 ,Lohmann & Rauscher ,Suprasorb P silicone border 15x20 | Lohmann & Rauscher | Lohmann & Rauscher | 01.01.2023 |  | 1 | 1 | 14 | 1a | 0 | 1 | 1 | 1 | NE | 0 | 8 | 0 | 0 | cm2 | do | 10 | 15 | 20 | 351,304 | 0 | 0 |  | 0 | 0 | 0 | IIb | S | SP,LJ | Poliuretanska pjena s dodatkom silikona. Sloj silikona mora biti nanešen na cijelu površinu obloge koja prekriva ranu i okolnu kožu. Standardna, ili s rubom, ili tanka, ili tanka s rubom, ili anatomski oblikovana. Višeslojna obloga. Poliamidna mrežica. Obavezan upijajući sloj i zaštitna folija. Poliamidna mrežica. / Atraumatska mrežica obložena mekim silikonom, omogućuje drenažu eksudata iz rane, nježno prijanja za kožu oko rane, a ne uz samu ranu. CE certifikat. | 0 | 0.0438 | 5 |  | 1 |  |  |  |  | 0 | 1 | '0209031123000 | UPD
OBLOGE ZA RANE | Silikonske obloge | 98 | 3215 | '020903112401 | '0209031124001 | Silikonska obloga za rane iznad 400 cm2 ,Molnlycke Health Care AB ,Mepilex Transfer (20cmx50cm) | Molnlycke Health Care AB | Molnlycke Health Care Adria | 01.01.2023 |  | 1 | 1 | 14 | 1a | 0 | 1 | 1 | 1 | NE | 0 | 8 | 0 | 0 | cm2 | do | 10 | 20 | 50 | 351,219 | 0 | 0 |  | 0 | 0 | 0 | IIb | S | SP,LJ | Poliuretanska pjena s dodatkom silikona. Sloj silikona mora biti nanešen na cijelu površinu obloge koja prekriva ranu i okolnu kožu. Standardna, ili s rubom, ili tanka, ili tanka s rubom, ili anatomski oblikovana. Višeslojna obloga. Poliamidna mrežica. Obavezan upijajući sloj i zaštitna folija. Poliamidna mrežica. / Atraumatska mrežica obložena mekim silikonom, omogućuje drenažu eksudata iz rane, nježno prijanja za kožu oko rane, a ne uz samu ranu. CE certifikat. | 0 | 0.0425 | 5 | [6 empty] | 0 | 1 | '0209031124000 | UPD
OBLOGE ZA RANE | Silikonske obloge | 98 | 3216 | '020903112401 | '0209031124002 | Silikonska obloga za rane iznad 400 cm2 ,Molnlycke Health Care AB ,Mepilex Lite (20cmx50cm) | Molnlycke Health Care AB | Molnlycke Health Care Adria | 01.01.2023 |  | 1 | 1 | 14 | 1a | 0 | 1 | 1 | 1 | NE | 0 | 8 | 0 | 0 | cm2 | do | 10 | 20 | 50 | 351,219 | 0 | 0 |  | 0 | 0 | 0 | IIb | S | SP,LJ | Poliuretanska pjena s dodatkom silikona. Sloj silikona mora biti nanešen na cijelu površinu obloge koja prekriva ranu i okolnu kožu. Standardna, ili s rubom, ili tanka, ili tanka s rubom, ili anatomski oblikovana. Višeslojna obloga. Poliamidna mrežica. Obavezan upijajući sloj i zaštitna folija. Poliamidna mrežica. / Atraumatska mrežica obložena mekim silikonom, omogućuje drenažu eksudata iz rane, nježno prijanja za kožu oko rane, a ne uz samu ranu. CE certifikat. | 0 | 0.0425 | 5 | [6 empty] | 0 | 1 | '0209031124000 | UPD
OBLOGE ZA RANE | Silikonske obloge | 98 | 3217 | '020903112201 | '0209031122013 | Silikonska obloga za rane do 75 cm2 ,Molnlycke Health Care AB ,Mepilex Border E.M. 7,5x8,5 | Molnlycke Health Care AB | Molnlycke Health Care Adria | 01.01.2023 |  | 1 | 1 | 14 | 1a | 0 | 1 | 1 | 1 | NE | 0 | 8 | 0 | 0 | cm2 | do | 10 | 7.5 | 8.5 | 351,218 | 0 | 0 |  | 0 | 0 | 0 | IIb | S | SP,LJ | Poliuretanska pjena s dodatkom silikona. Sloj silikona mora biti nanešen na cijelu površinu obloge koja prekriva ranu i okolnu kožu. Standardna, ili s rubom, ili tanka, ili tanka s rubom, ili anatomski oblikovana. Višeslojna obloga. Poliamidna mrežica. Obavezan upijajući sloj i zaštitna folija. Poliamidna mrežica. / Atraumatska mrežica obložena mekim silikonom, omogućuje drenažu eksudata iz rane, nježno prijanja za kožu oko rane, a ne uz samu ranu. CE certifikat. | 0 | 0.0491 | 5 |  | 1 |  |  |  |  | 0 | 1 | '0209031122000 | UPD
OBLOGE ZA RANE | Silikonske obloge | 98 | 3218 | '020903112301 | '0209031123043 | Silikonska obloga za rane iznad 75 cm2 ,Molnlycke Health Care AB ,Mepilex Lite 10x10 | Molnlycke Health Care AB | Molnlycke Health Care Adria | 01.01.2023 |  | 1 | 1 | 14 | 1a | 0 | 1 | 1 | 1 | NE | 0 | 8 | 0 | 0 | cm2 | do | 10 | 10 | 10 | 351,218 | 0 | 0 |  | 0 | 0 | 0 | IIb | S | SP,LJ | Poliuretanska pjena s dodatkom silikona. Sloj silikona mora biti nanešen na cijelu površinu obloge koja prekriva ranu i okolnu kožu. Standardna, ili s rubom, ili tanka, ili tanka s rubom, ili anatomski oblikovana. Višeslojna obloga. Poliamidna mrežica. Obavezan upijajući sloj i zaštitna folija. Poliamidna mrežica. / Atraumatska mrežica obložena mekim silikonom, omogućuje drenažu eksudata iz rane, nježno prijanja za kožu oko rane, a ne uz samu ranu. CE certifikat. | 0 | 0.0438 | 5 |  | 1 |  |  |  |  | 0 | 1 | '0209031123000 | UPD
OBLOGE ZA RANE | Silikonske obloge | 98 | 3219 | '020903112401 | '0209031124003 | Silikonska obloga za rane iznad 400 cm2 ,Molnlycke Health Care AB , Mepitel 20x30 | Molnlycke Health Care AB | Molnlycke Health Care Adria | 01.01.2023 |  | 1 | 1 | 14 | 1a | 0 | 1 | 1 | 1 | NE | 0 | 8 | 0 | 0 | cm2 | do | 10 | 20 | 30 | 351,219 | 0 | 0 |  | 0 | 0 | 0 | IIb | S | SP,LJ | Poliuretanska pjena s dodatkom silikona. Sloj silikona mora biti nanešen na cijelu površinu obloge koja prekriva ranu i okolnu kožu. Standardna, ili s rubom, ili tanka, ili tanka s rubom, ili anatomski oblikovana. Višeslojna obloga. Poliamidna mrežica. Obavezan upijajući sloj i zaštitna folija. Poliamidna mrežica. / Atraumatska mrežica obložena mekim silikonom, omogućuje drenažu eksudata iz rane, nježno prijanja za kožu oko rane, a ne uz samu ranu. CE certifikat. | 0 | 0.0425 | 5 | [6 empty] | 0 | 1 | '0209031124000 | UPD
OBLOGE ZA RANE | Silikonske obloge | 98 | 3220 | '020903112305 | '0209031123088 | Silikonska obloga za rane iznad 75 cm2 ,Smith&Nephew Medical Limited ,Allevyn Life 10,3cmx10,3cm | Smith&Nephew Medical Limited | Rozi Step | 01.01.2023 |  | 1 | 1 | 14 | 1a | 0 | 1 | 1 | 1 | NE | 0 | 8 | 0 | 0 | cm2 | do | 10 | 10.3 | 10.3 | 351,304 | 0 | 0 |  | 0 | 0 | 0 | IIb | S | SP,LJ | Poliuretanska pjena s dodatkom silikona. Sloj silikona mora biti nanešen na cijelu površinu obloge koja prekriva ranu i okolnu kožu. Standardna, ili s rubom, ili tanka, ili tanka s rubom, ili anatomski oblikovana. Višeslojna obloga. Poliamidna mrežica. Obavezan upijajući sloj i zaštitna folija. Poliamidna mrežica. / Atraumatska mrežica obložena mekim silikonom, omogućuje drenažu eksudata iz rane, nježno prijanja za kožu oko rane, a ne uz samu ranu. CE certifikat. | 0 | 0.0438 | 5 |  | 1 |  |  |  |  | 0 | 1 | '0209031123000 | UPD
OBLOGE ZA RANE | Silikonske obloge | 98 | 3221 | '020903112305 | '0209031123089 | Silikonska obloga za rane iznad 75 cm2 ,Smith&Nephew Medical Limited ,Allevyn Life 12,9cmx12,9cm | Smith&Nephew Medical Limited | Rozi Step | 01.01.2023 |  | 1 | 1 | 14 | 1a | 0 | 1 | 1 | 1 | NE | 0 | 8 | 0 | 0 | cm2 | do | 10 | 12.9 | 12.9 | 351,304 | 0 | 0 |  | 0 | 0 | 0 | IIb | S | SP,LJ | Poliuretanska pjena s dodatkom silikona. Sloj silikona mora biti nanešen na cijelu površinu obloge koja prekriva ranu i okolnu kožu. Standardna, ili s rubom, ili tanka, ili tanka s rubom, ili anatomski oblikovana. Višeslojna obloga. Poliamidna mrežica. Obavezan upijajući sloj i zaštitna folija. Poliamidna mrežica. / Atraumatska mrežica obložena mekim silikonom, omogućuje drenažu eksudata iz rane, nježno prijanja za kožu oko rane, a ne uz samu ranu. CE certifikat. | 0 | 0.0438 | 5 |  | 1 |  |  |  |  | 0 | 1 | '0209031123000 | UPD
OBLOGE ZA RANE | Silikonske obloge | 98 | 3222 | '020903112305 | '0209031123090 | Silikonska obloga za rane iznad 75 cm2 ,Smith&Nephew Medical Limited ,Allevyn Life 15,4cmx15,4cm | Smith&Nephew Medical Limited | Rozi Step | 01.01.2023 |  | 1 | 1 | 14 | 1a | 0 | 1 | 1 | 1 | NE | 0 | 8 | 0 | 0 | cm2 | do | 10 | 15.4 | 15.4 | 351,304 | 0 | 0 |  | 0 | 0 | 0 | IIb | S | SP,LJ | Poliuretanska pjena s dodatkom silikona. Sloj silikona mora biti nanešen na cijelu površinu obloge koja prekriva ranu i okolnu kožu. Standardna, ili s rubom, ili tanka, ili tanka s rubom, ili anatomski oblikovana. Višeslojna obloga. Poliamidna mrežica. Obavezan upijajući sloj i zaštitna folija. Poliamidna mrežica. / Atraumatska mrežica obložena mekim silikonom, omogućuje drenažu eksudata iz rane, nježno prijanja za kožu oko rane, a ne uz samu ranu. CE certifikat. | 0 | 0.0438 | 5 |  | 1 |  |  |  |  | 0 | 1 | '0209031123000 | UPD
OBLOGE ZA RANE | Silikonske obloge | 98 | 3223 | '020903112305 | '0209031123091 | Silikonska obloga za rane iznad 75 cm2 ,Smith&Nephew Medical Limited ,Allevyn Life 21cmx21cm $ | Smith&Nephew Medical Limited | Rozi Step | 01.01.2023 |  | 1 | 1 | 14 | 1a | 0 | 1 | 1 | 1 | NE | 0 | 8 | 0 | 0 | cm2 | do | 10 | 21 | 21 | 351,304 | 0 | 0 |  | 0 | 0 | 0 | IIb | S | SP,LJ | Poliuretanska pjena s dodatkom silikona. Sloj silikona mora biti nanešen na cijelu površinu obloge koja prekriva ranu i okolnu kožu. Standardna, ili s rubom, ili tanka, ili tanka s rubom, ili anatomski oblikovana. Višeslojna obloga. Poliamidna mrežica. Obavezan upijajući sloj i zaštitna folija. Poliamidna mrežica. / Atraumatska mrežica obložena mekim silikonom, omogućuje drenažu eksudata iz rane, nježno prijanja za kožu oko rane, a ne uz samu ranu. CE certifikat. | 0 | 0.0438 | 5 |  | 1 |  |  |  |  | 0 | 1 | '0209031123000 | UPD
OBLOGE ZA RANE | Silikonske obloge | 98 | 3224 | '020903112305 | '0209031123092 | Silikonska obloga za rane iznad 75 cm2 ,Smith&Nephew Medical Limited ,Allevyn Life Sacrum 17,2cmx17,5cm | Smith&Nephew Medical Limited | Rozi Step | 01.01.2023 |  | 1 | 1 | 14 | 1a | 0 | 1 | 1 | 1 | NE | 0 | 8 | 0 | 0 | cm2 | do | 10 | 17.2 | 17.5 | 351,304 | 0 | 0 |  | 0 | 0 | 0 | IIb | S | SP,LJ | Poliuretanska pjena s dodatkom silikona. Sloj silikona mora biti nanešen na cijelu površinu obloge koja prekriva ranu i okolnu kožu. Standardna, ili s rubom, ili tanka, ili tanka s rubom, ili anatomski oblikovana. Višeslojna obloga. Poliamidna mrežica. Obavezan upijajući sloj i zaštitna folija. Poliamidna mrežica. / Atraumatska mrežica obložena mekim silikonom, omogućuje drenažu eksudata iz rane, nježno prijanja za kožu oko rane, a ne uz samu ranu. CE certifikat. | 0 | 0.0438 | 5 |  | 1 |  |  |  |  | 0 | 1 | '0209031123000 | UPD
OBLOGE ZA RANE | Silikonske obloge | 98 | 3225 | '020903112305 | '0209031123093 | Silikonska obloga za rane iznad 75 cm2 ,Smith&Nephew Medical Limited ,Allevyn Life Sacrum 21,6cmx23cm $ | Smith&Nephew Medical Limited | Rozi Step | 01.01.2023 |  | 1 | 1 | 14 | 1a | 0 | 1 | 1 | 1 | NE | 0 | 8 | 0 | 0 | cm2 | do | 10 | 21.6 | 23 | 351,304 | 0 | 0 |  | 0 | 0 | 0 | IIb | S | SP,LJ | Poliuretanska pjena s dodatkom silikona. Sloj silikona mora biti nanešen na cijelu površinu obloge koja prekriva ranu i okolnu kožu. Standardna, ili s rubom, ili tanka, ili tanka s rubom, ili anatomski oblikovana. Višeslojna obloga. Poliamidna mrežica. Obavezan upijajući sloj i zaštitna folija. Poliamidna mrežica. / Atraumatska mrežica obložena mekim silikonom, omogućuje drenažu eksudata iz rane, nježno prijanja za kožu oko rane, a ne uz samu ranu. CE certifikat. | 0 | 0.0438 | 5 |  | 1 |  |  |  |  | 0 | 1 | '0209031123000 | UPD
OBLOGE ZA RANE | Silikonske obloge | 98 | 3226 | '020903112305 | '0209031123094 | Silikonska obloga za rane iznad 75 cm2 ,Smith&Nephew Medical Limited ,Allevyn Life Heel (25cmx25,2cm)$ | Smith&Nephew Medical Limited | Rozi Step | 01.01.2023 |  | 1 | 1 | 14 | 1a | 0 | 1 | 1 | 1 | NE | 0 | 8 | 0 | 0 | cm2 | do | 10 | 25 | 25.2 | 351,304 | 0 | 0 |  | 0 | 0 | 0 | IIb | S | SP,LJ | Poliuretanska pjena s dodatkom silikona. Sloj silikona mora biti nanešen na cijelu površinu obloge koja prekriva ranu i okolnu kožu. Standardna, ili s rubom, ili tanka, ili tanka s rubom, ili anatomski oblikovana. Višeslojna obloga. Poliamidna mrežica. Obavezan upijajući sloj i zaštitna folija. Poliamidna mrežica. / Atraumatska mrežica obložena mekim silikonom, omogućuje drenažu eksudata iz rane, nježno prijanja za kožu oko rane, a ne uz samu ranu. CE certifikat. | 0 | 0.0438 | 5 |  | 1 |  |  |  |  | 0 | 1 | '0209031123000 | UPD
OBLOGE ZA RANE | Silikonske obloge | 98 | 3227 | '020903112204 | '0209031122014 | Silikonska obloga za rane do 75 cm2 ,Farmac Zabban ,Farmactive silicone wound contact non adherent leyer 5x7,5cm | Farmac Zabban | Lola Ribar | 01.01.2023 |  | 1 | 1 | 14 | 1a | 0 | 1 | 1 | 1 | NE | 0 | 8 | 0 | 0 | cm2 | do | 10 | 5 | 7.5 | 351,218 | 0 | 0 |  | 0 | 0 | 0 | IIb | S | SP,LJ | Poliuretanska pjena s dodatkom silikona. Sloj silikona mora biti nanešen na cijelu površinu obloge koja prekriva ranu i okolnu kožu. Standardna, ili s rubom, ili tanka, ili tanka s rubom, ili anatomski oblikovana. Višeslojna obloga. Poliamidna mrežica. Obavezan upijajući sloj i zaštitna folija. Poliamidna mrežica. / Atraumatska mrežica obložena mekim silikonom, omogućuje drenažu eksudata iz rane, nježno prijanja za kožu oko rane, a ne uz samu ranu. CE certifikat. | 0 | 0.0491 | 5 |  | 1 |  |  |  |  | 0 | 1 | '0209031122000 | UPD
OBLOGE ZA RANE | Silikonske obloge | 98 | 3228 | '020903112204 | '0209031122015 | Silikonska obloga za rane do 75 cm2 ,Farmac Zabban ,Farmactive silicone wound contact non adherent leyer 7,5x10cm | Farmac Zabban | Lola Ribar | 01.01.2023 |  | 1 | 1 | 14 | 1a | 0 | 1 | 1 | 1 | NE | 0 | 8 | 0 | 0 | cm2 | do | 10 | 7.5 | 10 | 351,218 | 0 | 0 |  | 0 | 0 | 0 | IIb | S | SP,LJ | Poliuretanska pjena s dodatkom silikona. Sloj silikona mora biti nanešen na cijelu površinu obloge koja prekriva ranu i okolnu kožu. Standardna, ili s rubom, ili tanka, ili tanka s rubom, ili anatomski oblikovana. Višeslojna obloga. Poliamidna mrežica. Obavezan upijajući sloj i zaštitna folija. Poliamidna mrežica. / Atraumatska mrežica obložena mekim silikonom, omogućuje drenažu eksudata iz rane, nježno prijanja za kožu oko rane, a ne uz samu ranu. CE certifikat. | 0 | 0.0491 | 5 |  | 1 |  |  |  |  | 0 | 1 | '0209031122000 | UPD
OBLOGE ZA RANE | Silikonske obloge | 98 | 3229 | '020903112205 | '0209031122016 | Silikonska obloga za rane do 75 cm2 ,Brightwake Limited ,Advazorb Border 7,5x7,5cm | Brightwake Limited | Lola Ribar | 01.01.2023 |  | 1 | 1 | 14 | 1a | 0 | 1 | 1 | 1 | NE | 0 | 8 | 0 | 0 | cm2 | do | 10 | 7.5 | 7.5 | 351,218 | 0 | 0 |  | 0 | 0 | 0 | IIb | S | SP,LJ | Poliuretanska pjena s dodatkom silikona. Sloj silikona mora biti nanešen na cijelu površinu obloge koja prekriva ranu i okolnu kožu. Standardna, ili s rubom, ili tanka, ili tanka s rubom, ili anatomski oblikovana. Višeslojna obloga. Poliamidna mrežica. Obavezan upijajući sloj i zaštitna folija. Poliamidna mrežica. / Atraumatska mrežica obložena mekim silikonom, omogućuje drenažu eksudata iz rane, nježno prijanja za kožu oko rane, a ne uz samu ranu. CE certifikat. | 0 | 0.0491 | 5 |  | 1 |  |  |  |  | 0 | 1 | '0209031122000 | UPD
OBLOGE ZA RANE | Silikonske obloge | 98 | 3230 | '020903112306 | '0209031123095 | Silikonska obloga za rane iznad 75 cm2 ,Farmac Zabban ,Farmactive silicone wound contact non adherent leyer 10x18cm | Farmac Zabban | Lola Ribar | 01.01.2023 |  | 1 | 1 | 14 | 1a | 0 | 1 | 1 | 1 | NE | 0 | 8 | 0 | 0 | cm2 | do | 10 | 10 | 18 | 351,218 | 0 | 0 |  | 0 | 0 | 0 | IIb | S | SP,LJ | Poliuretanska pjena s dodatkom silikona. Sloj silikona mora biti nanešen na cijelu površinu obloge koja prekriva ranu i okolnu kožu. Standardna, ili s rubom, ili tanka, ili tanka s rubom, ili anatomski oblikovana. Višeslojna obloga. Poliamidna mrežica. Obavezan upijajući sloj i zaštitna folija. Poliamidna mrežica. / Atraumatska mrežica obložena mekim silikonom, omogućuje drenažu eksudata iz rane, nježno prijanja za kožu oko rane, a ne uz samu ranu. CE certifikat. | 0 | 0.0438 | 5 |  | 1 |  |  |  |  | 0 | 1 | '0209031123000 | UPD
OBLOGE ZA RANE | Silikonske obloge | 98 | 3231 | '020903112306 | '0209031123096 | Silikonska obloga za rane iznad 75 cm2 ,Farmac Zabban ,Farmactive silicone wound contact non adherent leyer 20x30cm | Farmac Zabban | Lola Ribar | 01.01.2023 |  | 1 | 1 | 14 | 1a | 0 | 1 | 1 | 1 | NE | 0 | 8 | 0 | 0 | cm2 | do | 10 | 20 | 30 | 351,218 | 0 | 0 |  | 0 | 0 | 0 | IIb | S | SP,LJ | Poliuretanska pjena s dodatkom silikona. Sloj silikona mora biti nanešen na cijelu površinu obloge koja prekriva ranu i okolnu kožu. Standardna, ili s rubom, ili tanka, ili tanka s rubom, ili anatomski oblikovana. Višeslojna obloga. Poliamidna mrežica. Obavezan upijajući sloj i zaštitna folija. Poliamidna mrežica. / Atraumatska mrežica obložena mekim silikonom, omogućuje drenažu eksudata iz rane, nježno prijanja za kožu oko rane, a ne uz samu ranu. CE certifikat. | 0 | 0.0438 | 5 |  | 1 |  |  |  |  | 0 | 1 | '0209031123000 | UPD
OBLOGE ZA RANE | Silikonske obloge | 98 | 3232 | '020903112307 | '0209031123097 | Silikonska obloga za rane iznad 75 cm2 ,Brightwake Limited ,Advazorb Silfix 10x10cm | Brightwake Limited | Lola Ribar | 01.01.2023 |  | 1 | 1 | 14 | 1a | 0 | 1 | 1 | 1 | NE | 0 | 8 | 0 | 0 | cm2 | do | 10 | 10 | 10 | 351,218 | 0 | 0 |  | 0 | 0 | 0 | IIb | S | SP,LJ | Poliuretanska pjena s dodatkom silikona. Sloj silikona mora biti nanešen na cijelu površinu obloge koja prekriva ranu i okolnu kožu. Standardna, ili s rubom, ili tanka, ili tanka s rubom, ili anatomski oblikovana. Višeslojna obloga. Poliamidna mrežica. Obavezan upijajući sloj i zaštitna folija. Poliamidna mrežica. / Atraumatska mrežica obložena mekim silikonom, omogućuje drenažu eksudata iz rane, nježno prijanja za kožu oko rane, a ne uz samu ranu. CE certifikat. | 0 | 0.0438 | 5 |  | 1 |  |  |  |  | 0 | 1 | '0209031123000 | UPD
OBLOGE ZA RANE | Silikonske obloge | 98 | 3233 | '020903112307 | '0209031123098 | Silikonska obloga za rane iznad 75 cm2 ,Brightwake Limited , Advazorb Silfix 10x20cm | Brightwake Limited | Lola Ribar | 01.01.2023 |  | 1 | 1 | 14 | 1a | 0 | 1 | 1 | 1 | NE | 0 | 8 | 0 | 0 | cm2 | do | 10 | 10 | 20 | 351,218 | 0 | 0 |  | 0 | 0 | 0 | IIb | S | SP,LJ | Poliuretanska pjena s dodatkom silikona. Sloj silikona mora biti nanešen na cijelu površinu obloge koja prekriva ranu i okolnu kožu. Standardna, ili s rubom, ili tanka, ili tanka s rubom, ili anatomski oblikovana. Višeslojna obloga. Poliamidna mrežica. Obavezan upijajući sloj i zaštitna folija. Poliamidna mrežica. / Atraumatska mrežica obložena mekim silikonom, omogućuje drenažu eksudata iz rane, nježno prijanja za kožu oko rane, a ne uz samu ranu. CE certifikat. | 0 | 0.0438 | 5 |  | 1 |  |  |  |  | 0 | 1 | '0209031123000 | UPD
OBLOGE ZA RANE | Silikonske obloge | 98 | 3234 | '020903112307 | '0209031123099 | Silikonska obloga za rane iznad 75 cm2 ,Brightwake Limited ,Advazorb Silfix 12,5x12,5cm | Brightwake Limited | Lola Ribar | 01.01.2023 |  | 1 | 1 | 14 | 1a | 0 | 1 | 1 | 1 | NE | 0 | 8 | 0 | 0 | cm2 | do | 10 | 12.5 | 12.5 | 351,218 | 0 | 0 |  | 0 | 0 | 0 | IIb | S | SP,LJ | Poliuretanska pjena s dodatkom silikona. Sloj silikona mora biti nanešen na cijelu površinu obloge koja prekriva ranu i okolnu kožu. Standardna, ili s rubom, ili tanka, ili tanka s rubom, ili anatomski oblikovana. Višeslojna obloga. Poliamidna mrežica. Obavezan upijajući sloj i zaštitna folija. Poliamidna mrežica. / Atraumatska mrežica obložena mekim silikonom, omogućuje drenažu eksudata iz rane, nježno prijanja za kožu oko rane, a ne uz samu ranu. CE certifikat. | 0 | 0.0438 | 5 |  | 1 |  |  |  |  | 0 | 1 | '0209031123000 | UPD
OBLOGE ZA RANE | Silikonske obloge | 98 | 3235 | '020903112307 | '0209031123100 | Silikonska obloga za rane iznad 75 cm2 ,Brightwake Limited ,Advazorb Silfix 15x15cm | Brightwake Limited | Lola Ribar | 01.01.2023 |  | 1 | 1 | 14 | 1a | 0 | 1 | 1 | 1 | NE | 0 | 8 | 0 | 0 | cm2 | do | 10 | 15 | 15 | 351,218 | 0 | 0 |  | 0 | 0 | 0 | IIb | S | SP,LJ | Poliuretanska pjena s dodatkom silikona. Sloj silikona mora biti nanešen na cijelu površinu obloge koja prekriva ranu i okolnu kožu. Standardna, ili s rubom, ili tanka, ili tanka s rubom, ili anatomski oblikovana. Višeslojna obloga. Poliamidna mrežica. Obavezan upijajući sloj i zaštitna folija. Poliamidna mrežica. / Atraumatska mrežica obložena mekim silikonom, omogućuje drenažu eksudata iz rane, nježno prijanja za kožu oko rane, a ne uz samu ranu. CE certifikat. | 0 | 0.0438 | 5 |  | 1 |  |  |  |  | 0 | 1 | '0209031123000 | UPD
OBLOGE ZA RANE | Silikonske obloge | 98 | 3236 | '020903112307 | '0209031123101 | Silikonska obloga za rane iznad 75 cm2 ,Brightwake Limited ,Advazorb Silfix 20x20cm | Brightwake Limited | Lola Ribar | 01.01.2023 |  | 1 | 1 | 14 | 1a | 0 | 1 | 1 | 1 | NE | 0 | 8 | 0 | 0 | cm2 | do | 10 | 20 | 20 | 351,218 | 0 | 0 |  | 0 | 0 | 0 | IIb | S | SP,LJ | Poliuretanska pjena s dodatkom silikona. Sloj silikona mora biti nanešen na cijelu površinu obloge koja prekriva ranu i okolnu kožu. Standardna, ili s rubom, ili tanka, ili tanka s rubom, ili anatomski oblikovana. Višeslojna obloga. Poliamidna mrežica. Obavezan upijajući sloj i zaštitna folija. Poliamidna mrežica. / Atraumatska mrežica obložena mekim silikonom, omogućuje drenažu eksudata iz rane, nježno prijanja za kožu oko rane, a ne uz samu ranu. CE certifikat. | 0 | 0.0438 | 5 |  | 1 |  |  |  |  | 0 | 1 | '0209031123000 | UPD
OBLOGE ZA RANE | Silikonske obloge | 98 | 3237 | '020903112307 | '0209031123102 | Silikonska obloga za rane iznad 75 cm2 ,Brightwake Limited ,Advazorb Border 12,5x12,5cm | Brightwake Limited | Lola Ribar | 01.01.2023 |  | 1 | 1 | 14 | 1a | 0 | 1 | 1 | 1 | NE | 0 | 8 | 0 | 0 | cm2 | do | 10 | 12.5 | 12.5 | 351,218 | 0 | 0 |  | 0 | 0 | 0 | IIb | S | SP,LJ | Poliuretanska pjena s dodatkom silikona. Sloj silikona mora biti nanešen na cijelu površinu obloge koja prekriva ranu i okolnu kožu. Standardna, ili s rubom, ili tanka, ili tanka s rubom, ili anatomski oblikovana. Višeslojna obloga. Poliamidna mrežica. Obavezan upijajući sloj i zaštitna folija. Poliamidna mrežica. / Atraumatska mrežica obložena mekim silikonom, omogućuje drenažu eksudata iz rane, nježno prijanja za kožu oko rane, a ne uz samu ranu. CE certifikat. | 0 | 0.0438 | 5 |  | 1 |  |  |  |  | 0 | 1 | '0209031123000 | UPD
OBLOGE ZA RANE | Silikonske obloge | 98 | 3238 | '020903112307 | '0209031123103 | Silikonska obloga za rane iznad 75 cm2 ,Brightwake Limited ,Advazorb Border 10x10cm | Brightwake Limited | Lola Ribar | 01.01.2023 |  | 1 | 1 | 14 | 1a | 0 | 1 | 1 | 1 | NE | 0 | 8 | 0 | 0 | cm2 | do | 10 | 10 | 10 | 351,218 | 0 | 0 |  | 0 | 0 | 0 | IIb | S | SP,LJ | Poliuretanska pjena s dodatkom silikona. Sloj silikona mora biti nanešen na cijelu površinu obloge koja prekriva ranu i okolnu kožu. Standardna, ili s rubom, ili tanka, ili tanka s rubom, ili anatomski oblikovana. Višeslojna obloga. Poliamidna mrežica. Obavezan upijajući sloj i zaštitna folija. Poliamidna mrežica. / Atraumatska mrežica obložena mekim silikonom, omogućuje drenažu eksudata iz rane, nježno prijanja za kožu oko rane, a ne uz samu ranu. CE certifikat. | 0 | 0.0438 | 5 |  | 1 |  |  |  |  | 0 | 1 | '0209031123000 | UPD
OBLOGE ZA RANE | Silikonske obloge | 98 | 3239 | '020903112307 | '0209031123104 | Silikonska obloga za rane iznad 75 cm2 ,Brightwake Limited ,Advazorb Border 15x15cm | Brightwake Limited | Lola Ribar | 01.01.2023 |  | 1 | 1 | 14 | 1a | 0 | 1 | 1 | 1 | NE | 0 | 8 | 0 | 0 | cm2 | do | 10 | 15 | 15 | 351,218 | 0 | 0 |  | 0 | 0 | 0 | IIb | S | SP,LJ | Poliuretanska pjena s dodatkom silikona. Sloj silikona mora biti nanešen na cijelu površinu obloge koja prekriva ranu i okolnu kožu. Standardna, ili s rubom, ili tanka, ili tanka s rubom, ili anatomski oblikovana. Višeslojna obloga. Poliamidna mrežica. Obavezan upijajući sloj i zaštitna folija. Poliamidna mrežica. / Atraumatska mrežica obložena mekim silikonom, omogućuje drenažu eksudata iz rane, nježno prijanja za kožu oko rane, a ne uz samu ranu. CE certifikat. | 0 | 0.0438 | 5 |  | 1 |  |  |  |  | 0 | 1 | '0209031123000 | UPD
OBLOGE ZA RANE | Silikonske obloge | 98 | 3240 | '020903112307 | '0209031123105 | Silikonska obloga za rane iznad 75 cm2 ,Brightwake Limited ,Advazorb Border 20x20cm | Brightwake Limited | Lola Ribar | 01.01.2023 |  | 1 | 1 | 14 | 1a | 0 | 1 | 1 | 1 | NE | 0 | 8 | 0 | 0 | cm2 | do | 10 | 20 | 20 | 351,218 | 0 | 0 |  | 0 | 0 | 0 | IIb | S | SP,LJ | Poliuretanska pjena s dodatkom silikona. Sloj silikona mora biti nanešen na cijelu površinu obloge koja prekriva ranu i okolnu kožu. Standardna, ili s rubom, ili tanka, ili tanka s rubom, ili anatomski oblikovana. Višeslojna obloga. Poliamidna mrežica. Obavezan upijajući sloj i zaštitna folija. Poliamidna mrežica. / Atraumatska mrežica obložena mekim silikonom, omogućuje drenažu eksudata iz rane, nježno prijanja za kožu oko rane, a ne uz samu ranu. CE certifikat. | 0 | 0.0438 | 5 |  | 1 |  |  |  |  | 0 | 1 | '0209031123000 | UPD
OBLOGE ZA RANE | Silikonske obloge | 98 | 3241 | '020903112307 | '0209031123106 | Silikonska obloga za rane iznad 75 cm2 ,Brightwake Limited ,Advazorb Border 10x20cm | Brightwake Limited | Lola Ribar | 01.01.2023 |  | 1 | 1 | 14 | 1a | 0 | 1 | 1 | 1 | NE | 0 | 8 | 0 | 0 | cm2 | do | 10 | 10 | 20 | 351,218 | 0 | 0 |  | 0 | 0 | 0 | IIb | S | SP,LJ | Poliuretanska pjena s dodatkom silikona. Sloj silikona mora biti nanešen na cijelu površinu obloge koja prekriva ranu i okolnu kožu. Standardna, ili s rubom, ili tanka, ili tanka s rubom, ili anatomski oblikovana. Višeslojna obloga. Poliamidna mrežica. Obavezan upijajući sloj i zaštitna folija. Poliamidna mrežica. / Atraumatska mrežica obložena mekim silikonom, omogućuje drenažu eksudata iz rane, nježno prijanja za kožu oko rane, a ne uz samu ranu. CE certifikat. | 0 | 0.0438 | 5 |  | 1 |  |  |  |  | 0 | 1 | '0209031123000 | UPD
OBLOGE ZA RANE | Silikonske obloge | 98 | 3242 | '020903112307 | '0209031123107 | Silikonska obloga za rane iznad 75 cm2 ,Brightwake Limited ,Advazorb Border 10x30cm | Brightwake Limited | Lola Ribar | 01.01.2023 |  | 1 | 1 | 14 | 1a | 0 | 1 | 1 | 1 | NE | 0 | 8 | 0 | 0 | cm2 | do | 10 | 10 | 30 | 351,218 | 0 | 0 |  | 0 | 0 | 0 | IIb | S | SP,LJ | Poliuretanska pjena s dodatkom silikona. Sloj silikona mora biti nanešen na cijelu površinu obloge koja prekriva ranu i okolnu kožu. Standardna, ili s rubom, ili tanka, ili tanka s rubom, ili anatomski oblikovana. Višeslojna obloga. Poliamidna mrežica. Obavezan upijajući sloj i zaštitna folija. Poliamidna mrežica. / Atraumatska mrežica obložena mekim silikonom, omogućuje drenažu eksudata iz rane, nježno prijanja za kožu oko rane, a ne uz samu ranu. CE certifikat. | 0 | 0.0438 | 5 |  | 1 |  |  |  |  | 0 | 1 | '0209031123000 | UPD
OBLOGE ZA RANE | Silikonske obloge | 98 | 3243 | '020903112307 | '0209031123108 | Silikonska obloga za rane iznad 75 cm2 ,Brightwake Limited ,Advazorb Border Sacrum 17x19cm | Brightwake Limited | Lola Ribar | 01.01.2023 |  | 1 | 1 | 14 | 1a | 0 | 1 | 1 | 1 | NE | 0 | 8 | 0 | 0 | cm2 | do | 10 | 17 | 19 | 351,218 | 0 | 0 |  | 0 | 0 | 0 | IIb | S | SP,LJ | Poliuretanska pjena s dodatkom silikona. Sloj silikona mora biti nanešen na cijelu površinu obloge koja prekriva ranu i okolnu kožu. Standardna, ili s rubom, ili tanka, ili tanka s rubom, ili anatomski oblikovana. Višeslojna obloga. Poliamidna mrežica. Obavezan upijajući sloj i zaštitna folija. Poliamidna mrežica. / Atraumatska mrežica obložena mekim silikonom, omogućuje drenažu eksudata iz rane, nježno prijanja za kožu oko rane, a ne uz samu ranu. CE certifikat. | 0 | 0.0438 | 5 |  | 1 |  |  |  |  | 0 | 1 | '0209031123000 | UPD
OBLOGE ZA RANE | Silikonske obloge | 98 | 3244 | '020903112307 | '0209031123109 | Silikonska obloga za rane iznad 75 cm2 ,Brightwake Limited ,Advazorb Border Sacrum (22x23cm) | Brightwake Limited | Lola Ribar | 01.01.2023 |  | 1 | 1 | 14 | 1a | 0 | 1 | 1 | 1 | NE | 0 | 8 | 0 | 0 | cm2 | do | 10 | 22 | 23 | 351,218 | 0 | 0 |  | 0 | 0 | 0 | IIb | S | SP,LJ | Poliuretanska pjena s dodatkom silikona. Sloj silikona mora biti nanešen na cijelu površinu obloge koja prekriva ranu i okolnu kožu. Standardna, ili s rubom, ili tanka, ili tanka s rubom, ili anatomski oblikovana. Višeslojna obloga. Poliamidna mrežica. Obavezan upijajući sloj i zaštitna folija. Poliamidna mrežica. / Atraumatska mrežica obložena mekim silikonom, omogućuje drenažu eksudata iz rane, nježno prijanja za kožu oko rane, a ne uz samu ranu. CE certifikat. | 0 | 0.0438 | 5 |  | 1 |  |  |  |  | 0 | 1 | '0209031123000 | UPD
OBLOGE ZA RANE | Silikonske obloge | 98 | 3245 | '020903112206 | '0209031122017 | Silikonska obloga za rane do 75 cm2 ,Brightwake Limited ,Silflex 5x7cm | Brightwake Limited | Lola Ribar | 01.01.2023 |  | 1 | 1 | 14 | 1a | 0 | 1 | 1 | 1 | NE | 0 | 8 | 0 | 0 | cm2 | do | 10 | 5 | 7 | 351,218 | 0 | 0 |  | 0 | 0 | 0 | IIb | S | SP,LJ | Poliuretanska pjena s dodatkom silikona. Sloj silikona mora biti nanešen na cijelu površinu obloge koja prekriva ranu i okolnu kožu. Standardna, ili s rubom, ili tanka, ili tanka s rubom, ili anatomski oblikovana. Višeslojna obloga. Poliamidna mrežica. Obavezan upijajući sloj i zaštitna folija. Poliamidna mrežica. / Atraumatska mrežica obložena mekim silikonom, omogućuje drenažu eksudata iz rane, nježno prijanja za kožu oko rane, a ne uz samu ranu. CE certifikat. | 0 | 0.0491 | 5 |  | 1 |  |  |  |  | 0 | 1 | '0209031122000 | UPD
OBLOGE ZA RANE | Silikonske obloge | 98 | 3246 | '020903112308 | '0209031123110 | Silikonska obloga za rane iznad 75 cm2 ,Brightwake Limited ,Silflex 8x10 cm | Brightwake Limited | Lola Ribar | 01.01.2023 |  | 1 | 1 | 14 | 1a | 0 | 1 | 1 | 1 | NE | 0 | 8 | 0 | 0 | cm2 | do | 10 | 8 | 10 | 351,218 | 0 | 0 |  | 0 | 0 | 0 | IIb | S | SP,LJ | Poliuretanska pjena s dodatkom silikona. Sloj silikona mora biti nanešen na cijelu površinu obloge koja prekriva ranu i okolnu kožu. Standardna, ili s rubom, ili tanka, ili tanka s rubom, ili anatomski oblikovana. Višeslojna obloga. Poliamidna mrežica. Obavezan upijajući sloj i zaštitna folija. Poliamidna mrežica. / Atraumatska mrežica obložena mekim silikonom, omogućuje drenažu eksudata iz rane, nježno prijanja za kožu oko rane, a ne uz samu ranu. CE certifikat. | 0 | 0.0438 | 5 |  | 1 |  |  |  |  | 0 | 1 | '0209031123000 | UPD
OBLOGE ZA RANE | Silikonske obloge | 98 | 3247 | '020903112308 | '0209031123111 | Silikonska obloga za rane iznad 75 cm2 ,Brightwake Limited , Silflex 12x15 cm | Brightwake Limited | Lola Ribar | 01.01.2023 |  | 1 | 1 | 14 | 1a | 0 | 1 | 1 | 1 | NE | 0 | 8 | 0 | 0 | cm2 | do | 10 | 12 | 15 | 351,218 | 0 | 0 |  | 0 | 0 | 0 | IIb | S | SP,LJ | Poliuretanska pjena s dodatkom silikona. Sloj silikona mora biti nanešen na cijelu površinu obloge koja prekriva ranu i okolnu kožu. Standardna, ili s rubom, ili tanka, ili tanka s rubom, ili anatomski oblikovana. Višeslojna obloga. Poliamidna mrežica. Obavezan upijajući sloj i zaštitna folija. Poliamidna mrežica. / Atraumatska mrežica obložena mekim silikonom, omogućuje drenažu eksudata iz rane, nježno prijanja za kožu oko rane, a ne uz samu ranu. CE certifikat. | 0 | 0.0438 | 5 |  | 1 |  |  |  |  | 0 | 1 | '0209031123000 | UPD
OBLOGE ZA RANE | Silikonske obloge | 98 | 3248 | '020903112308 | '0209031123112 | Silikonska obloga za rane iznad 75 cm2 ,Brightwake Limited , Silflex (20x30 cm) $ | Brightwake Limited | Lola Ribar | 01.01.2023 |  | 1 | 1 | 14 | 1a | 0 | 1 | 1 | 1 | NE | 0 | 8 | 0 | 0 | cm2 | do | 10 | 20 | 30 | 351,218 | 0 | 0 |  | 0 | 0 | 0 | IIb | S | SP,LJ | Poliuretanska pjena s dodatkom silikona. Sloj silikona mora biti nanešen na cijelu površinu obloge koja prekriva ranu i okolnu kožu. Standardna, ili s rubom, ili tanka, ili tanka s rubom, ili anatomski oblikovana. Višeslojna obloga. Poliamidna mrežica. Obavezan upijajući sloj i zaštitna folija. Poliamidna mrežica. / Atraumatska mrežica obložena mekim silikonom, omogućuje drenažu eksudata iz rane, nježno prijanja za kožu oko rane, a ne uz samu ranu. CE certifikat. | 0 | 0.0438 | 5 |  | 1 |  |  |  |  | 0 | 1 | '0209031123000 | UPD
OBLOGE ZA RANE | Silikonske obloge | 98 | 3249 | '020903112308 | '0209031123113 | Silikonska obloga za rane iznad 75 cm2 ,Brightwake Limited , Silflex (35x60 cm) $ | Brightwake Limited | Lola Ribar | 01.01.2023 |  | 1 | 1 | 14 | 1a | 0 | 1 | 1 | 1 | NE | 0 | 8 | 0 | 0 | cm2 | do | 10 | 35 | 60 | 351,218 | 0 | 0 |  | 0 | 0 | 0 | IIb | S | SP,LJ | Poliuretanska pjena s dodatkom silikona. Sloj silikona mora biti nanešen na cijelu površinu obloge koja prekriva ranu i okolnu kožu. Standardna, ili s rubom, ili tanka, ili tanka s rubom, ili anatomski oblikovana. Višeslojna obloga. Poliamidna mrežica. Obavezan upijajući sloj i zaštitna folija. Poliamidna mrežica. / Atraumatska mrežica obložena mekim silikonom, omogućuje drenažu eksudata iz rane, nježno prijanja za kožu oko rane, a ne uz samu ranu. CE certifikat. | 0 | 0.0438 | 5 |  | 1 |  |  |  |  | 0 | 1 | '0209031123000 | UPD
OBLOGE ZA RANE | Silikonske obloge | 98 | 3250 | '020903112402 | '0209031124004 | Silikonska obloga za rane iznad 400 cm2 ,Brightwake Limited ,Silflex 20x30 cm | Brightwake Limited | Lola Ribar | 01.01.2023 |  | 1 | 1 | 14 | 1a | 0 | 1 | 1 | 1 | NE | 0 | 8 | 0 | 0 | cm2 | do | 10 | 20 | 30 | 351,219 | 0 | 0 |  | 0 | 0 | 0 | IIb | S | SP,LJ | Poliuretanska pjena s dodatkom silikona. Sloj silikona mora biti nanešen na cijelu površinu obloge koja prekriva ranu i okolnu kožu. Standardna, ili s rubom, ili tanka, ili tanka s rubom, ili anatomski oblikovana. Višeslojna obloga. Poliamidna mrežica. Obavezan upijajući sloj i zaštitna folija. Poliamidna mrežica. / Atraumatska mrežica obložena mekim silikonom, omogućuje drenažu eksudata iz rane, nježno prijanja za kožu oko rane, a ne uz samu ranu. CE certifikat. | 0 | 0.0425 | 5 | [6 empty] | 0 | 1 | '0209031124000 | UPD
OBLOGE ZA RANE | Silikonske obloge | 98 | 3251 | '020903112402 | '0209031124005 | Silikonska obloga za rane iznad 400 cm2 ,Brightwake Limited , Silflex 35x60 cm | Brightwake Limited | Lola Ribar | 01.01.2023 |  | 1 | 1 | 14 | 1a | 0 | 1 | 1 | 1 | NE | 0 | 8 | 0 | 0 | cm2 | do | 10 | 35 | 60 | 351,219 | 0 | 0 |  | 0 | 0 | 0 | IIb | S | SP,LJ | Poliuretanska pjena s dodatkom silikona. Sloj silikona mora biti nanešen na cijelu površinu obloge koja prekriva ranu i okolnu kožu. Standardna, ili s rubom, ili tanka, ili tanka s rubom, ili anatomski oblikovana. Višeslojna obloga. Poliamidna mrežica. Obavezan upijajući sloj i zaštitna folija. Poliamidna mrežica. / Atraumatska mrežica obložena mekim silikonom, omogućuje drenažu eksudata iz rane, nježno prijanja za kožu oko rane, a ne uz samu ranu. CE certifikat. | 0 | 0.0425 | 5 | [6 empty] | 0 | 1 | '0209031124000 | UPD
OBLOGE ZA RANE | Silikonske obloge | 98 | 3252 | '020903112207 | '0209031122018 | Silikonska obloga za rane do 75 cm2 ,ConvaTec ,Foam Lite™ ConvaTec 5x5 | ConvaTec | Stoma medical | 01.01.2023 |  | 1 | 1 | 14 | 1a | 0 | 1 | 1 | 1 | NE | 0 | 8 | 0 | 0 | cm2 | do | 10 | 5 | 5 | 351,304 | 0 | 0 |  | 0 | 0 | 0 | IIb | S | SP,LJ | Poliuretanska pjena s dodatkom silikona. Sloj silikona mora biti nanešen na cijelu površinu obloge koja prekriva ranu i okolnu kožu. Standardna, ili s rubom, ili tanka, ili tanka s rubom, ili anatomski oblikovana. Višeslojna obloga. Poliamidna mrežica. Obavezan upijajući sloj i zaštitna folija. Poliamidna mrežica. / Atraumatska mrežica obložena mekim silikonom, omogućuje drenažu eksudata iz rane, nježno prijanja za kožu oko rane, a ne uz samu ranu. CE certifikat. | 0 | 0.0491 | 5 |  | 1 |  |  |  |  | 0 | 1 | '0209031122000 | UPD
OBLOGE ZA RANE | Silikonske obloge | 98 | 3253 | '020903112207 | '0209031122019 | Silikonska obloga za rane do 75 cm2 ,ConvaTec , Foam Lite™ ConvaTec 8x8 | ConvaTec | Stoma medical | 01.01.2023 |  | 1 | 1 | 14 | 1a | 0 | 1 | 1 | 1 | NE | 0 | 8 | 0 | 0 | cm2 | do | 10 | 8 | 8 | 351,304 | 0 | 0 |  | 0 | 0 | 0 | IIb | S | SP,LJ | Poliuretanska pjena s dodatkom silikona. Sloj silikona mora biti nanešen na cijelu površinu obloge koja prekriva ranu i okolnu kožu. Standardna, ili s rubom, ili tanka, ili tanka s rubom, ili anatomski oblikovana. Višeslojna obloga. Poliamidna mrežica. Obavezan upijajući sloj i zaštitna folija. Poliamidna mrežica. / Atraumatska mrežica obložena mekim silikonom, omogućuje drenažu eksudata iz rane, nježno prijanja za kožu oko rane, a ne uz samu ranu. CE certifikat. | 0 | 0.0491 | 5 |  | 1 |  |  |  |  | 0 | 1 | '0209031122000 | UPD
OBLOGE ZA RANE | Silikonske obloge | 98 | 3254 | '020903112207 | '0209031122020 | Silikonska obloga za rane do 75 cm2 ,ConvaTec , Foam Lite™ ConvaTec 5,5x12 | ConvaTec | Stoma medical | 01.01.2023 |  | 1 | 1 | 14 | 1a | 0 | 1 | 1 | 1 | NE | 0 | 8 | 0 | 0 | cm2 | do | 10 | 5.5 | 12 | 351,304 | 0 | 0 |  | 0 | 0 | 0 | IIb | S | SP,LJ | Poliuretanska pjena s dodatkom silikona. Sloj silikona mora biti nanešen na cijelu površinu obloge koja prekriva ranu i okolnu kožu. Standardna, ili s rubom, ili tanka, ili tanka s rubom, ili anatomski oblikovana. Višeslojna obloga. Poliamidna mrežica. Obavezan upijajući sloj i zaštitna folija. Poliamidna mrežica. / Atraumatska mrežica obložena mekim silikonom, omogućuje drenažu eksudata iz rane, nježno prijanja za kožu oko rane, a ne uz samu ranu. CE certifikat. | 0 | 0.0491 | 5 |  | 1 |  |  |  |  | 0 | 1 | '0209031122000 | UPD
OBLOGE ZA RANE | Silikonske obloge | 98 | 3255 | '020903112309 | '0209031123114 | Silikonska obloga za rane iznad 75 cm2 ,ConvaTec ,Foam Lite™ ConvaTec 10x10 | ConvaTec | Stoma medical | 01.01.2023 |  | 1 | 1 | 14 | 1a | 0 | 1 | 1 | 1 | NE | 0 | 8 | 0 | 0 | cm2 | do | 10 | 10 | 10 | 351,304 | 0 | 0 |  | 0 | 0 | 0 | IIb | S | SP,LJ | Poliuretanska pjena s dodatkom silikona. Sloj silikona mora biti nanešen na cijelu površinu obloge koja prekriva ranu i okolnu kožu. Standardna, ili s rubom, ili tanka, ili tanka s rubom, ili anatomski oblikovana. Višeslojna obloga. Poliamidna mrežica. Obavezan upijajući sloj i zaštitna folija. Poliamidna mrežica. / Atraumatska mrežica obložena mekim silikonom, omogućuje drenažu eksudata iz rane, nježno prijanja za kožu oko rane, a ne uz samu ranu. CE certifikat. | 0 | 0.0438 | 5 |  | 1 |  |  |  |  | 0 | 1 | '0209031123000 | UPD
OBLOGE ZA RANE | Silikonske obloge | 98 | 3256 | '020903112309 | '0209031123115 | Silikonska obloga za rane iznad 75 cm2 ,ConvaTec , Foam Lite™ ConvaTec 15x15 | ConvaTec | Stoma medical | 01.01.2023 |  | 1 | 1 | 14 | 1a | 0 | 1 | 1 | 1 | NE | 0 | 8 | 0 | 0 | cm2 | do | 10 | 15 | 15 | 351,304 | 0 | 0 |  | 0 | 0 | 0 | IIb | S | SP,LJ | Poliuretanska pjena s dodatkom silikona. Sloj silikona mora biti nanešen na cijelu površinu obloge koja prekriva ranu i okolnu kožu. Standardna, ili s rubom, ili tanka, ili tanka s rubom, ili anatomski oblikovana. Višeslojna obloga. Poliamidna mrežica. Obavezan upijajući sloj i zaštitna folija. Poliamidna mrežica. / Atraumatska mrežica obložena mekim silikonom, omogućuje drenažu eksudata iz rane, nježno prijanja za kožu oko rane, a ne uz samu ranu. CE certifikat. | 0 | 0.0438 | 5 |  | 1 |  |  |  |  | 0 | 1 | '0209031123000 | UPD
OBLOGE ZA RANE | Silikonske obloge | 98 | 3257 | '020903112309 | '0209031123116 | Silikonska obloga za rane iznad 75 cm2 ,ConvaTec , Foam Lite™ ConvaTec 10x20 | ConvaTec | Stoma medical | 01.01.2023 |  | 1 | 1 | 14 | 1a | 0 | 1 | 1 | 1 | NE | 0 | 8 | 0 | 0 | cm2 | do | 10 | 10 | 20 | 351,304 | 0 | 0 |  | 0 | 0 | 0 | IIb | S | SP,LJ | Poliuretanska pjena s dodatkom silikona. Sloj silikona mora biti nanešen na cijelu površinu obloge koja prekriva ranu i okolnu kožu. Standardna, ili s rubom, ili tanka, ili tanka s rubom, ili anatomski oblikovana. Višeslojna obloga. Poliamidna mrežica. Obavezan upijajući sloj i zaštitna folija. Poliamidna mrežica. / Atraumatska mrežica obložena mekim silikonom, omogućuje drenažu eksudata iz rane, nježno prijanja za kožu oko rane, a ne uz samu ranu. CE certifikat. | 0 | 0.0438 | 5 |  | 1 |  |  |  |  | 0 | 1 | '0209031123000 | UPD
OBLOGE ZA RANE | Silikonske obloge | 98 | 3258 | '020903112208 | '0209031122021 | Silikonska obloga za rane do 75 cm2 ,T&L Co. ,RenoFoam S 5x5cm (debljine 5mm) | T&L Co. | Sanitas | 01.01.2023 |  | 1 | 1 | 14 | 1a | 0 | 1 | 1 | 1 | NE | 0 | 8 | 0 | 0 | cm2 | do | 10 | 5 | 5 | 351,304 | 0 | 0 |  | 0 | 0 | 0 | IIb | S | SP,LJ | Poliuretanska pjena s dodatkom silikona. Sloj silikona mora biti nanešen na cijelu površinu obloge koja prekriva ranu i okolnu kožu. Standardna, ili s rubom, ili tanka, ili tanka s rubom, ili anatomski oblikovana. Višeslojna obloga. Poliamidna mrežica. Obavezan upijajući sloj i zaštitna folija. Poliamidna mrežica. / Atraumatska mrežica obložena mekim silikonom, omogućuje drenažu eksudata iz rane, nježno prijanja za kožu oko rane, a ne uz samu ranu. CE certifikat. | 0 | 0.0491 | 5 | [6 empty] | 0 | 1 | '0209031122000 | UPD
OBLOGE ZA RANE | Silikonske obloge | 98 | 3259 | '020903112208 | '0209031122022 | Silikonska obloga za rane do 75 cm2 ,T&L Co. , RenoFoam S 5x10cm (debljine 5mm) | T&L Co. | Sanitas | 01.01.2023 |  | 1 | 1 | 14 | 1a | 0 | 1 | 1 | 1 | NE | 0 | 8 | 0 | 0 | cm2 | do | 10 | 5 | 10 | 351,304 | 0 | 0 |  | 0 | 0 | 0 | IIb | S | SP,LJ | Poliuretanska pjena s dodatkom silikona. Sloj silikona mora biti nanešen na cijelu površinu obloge koja prekriva ranu i okolnu kožu. Standardna, ili s rubom, ili tanka, ili tanka s rubom, ili anatomski oblikovana. Višeslojna obloga. Poliamidna mrežica. Obavezan upijajući sloj i zaštitna folija. Poliamidna mrežica. / Atraumatska mrežica obložena mekim silikonom, omogućuje drenažu eksudata iz rane, nježno prijanja za kožu oko rane, a ne uz samu ranu. CE certifikat. | 0 | 0.0491 | 5 | [6 empty] | 0 | 1 | '0209031122000 | UPD
OBLOGE ZA RANE | Silikonske obloge | 98 | 3260 | '020903112208 | '0209031122023 | Silikonska obloga za rane do 75 cm2 ,T&L Co. , RenoFoam S 5x5cm (debljine 2mm) | T&L Co. | Sanitas | 01.01.2023 |  | 1 | 1 | 14 | 1a | 0 | 1 | 1 | 1 | NE | 0 | 8 | 0 | 0 | cm2 | do | 10 | 5 | 5 | 351,304 | 0 | 0 |  | 0 | 0 | 0 | IIb | S | SP,LJ | Poliuretanska pjena s dodatkom silikona. Sloj silikona mora biti nanešen na cijelu površinu obloge koja prekriva ranu i okolnu kožu. Standardna, ili s rubom, ili tanka, ili tanka s rubom, ili anatomski oblikovana. Višeslojna obloga. Poliamidna mrežica. Obavezan upijajući sloj i zaštitna folija. Poliamidna mrežica. / Atraumatska mrežica obložena mekim silikonom, omogućuje drenažu eksudata iz rane, nježno prijanja za kožu oko rane, a ne uz samu ranu. CE certifikat. | 0 | 0.0491 | 5 | [6 empty] | 0 | 1 | '0209031122000 | UPD
OBLOGE ZA RANE | Silikonske obloge | 98 | 3261 | '020903112208 | '0209031122024 | Silikonska obloga za rane do 75 cm2 ,T&L Co. , RenoFoam S 5x10cm (debljine 2mm) | T&L Co. | Sanitas | 01.01.2023 |  | 1 | 1 | 14 | 1a | 0 | 1 | 1 | 1 | NE | 0 | 8 | 0 | 0 | cm2 | do | 10 | 5 | 10 | 351,304 | 0 | 0 |  | 0 | 0 | 0 | IIb | S | SP,LJ | Poliuretanska pjena s dodatkom silikona. Sloj silikona mora biti nanešen na cijelu površinu obloge koja prekriva ranu i okolnu kožu. Standardna, ili s rubom, ili tanka, ili tanka s rubom, ili anatomski oblikovana. Višeslojna obloga. Poliamidna mrežica. Obavezan upijajući sloj i zaštitna folija. Poliamidna mrežica. / Atraumatska mrežica obložena mekim silikonom, omogućuje drenažu eksudata iz rane, nježno prijanja za kožu oko rane, a ne uz samu ranu. CE certifikat. | 0 | 0.0491 | 5 | [6 empty] | 0 | 1 | '0209031122000 | UPD
OBLOGE ZA RANE | Silikonske obloge | 98 | 3262 | '020903112208 | '0209031122025 | Silikonska obloga za rane do 75 cm2 ,T&L Co. , RenoFoam SB 6x6 cm (debljine 5mm) | T&L Co. | Sanitas | 01.01.2023 |  | 1 | 1 | 14 | 1a | 0 | 1 | 1 | 1 | NE | 0 | 8 | 0 | 0 | cm2 | do | 10 | 6 | 6 | 351,304 | 0 | 0 |  | 0 | 0 | 0 | IIb | S | SP,LJ | Poliuretanska pjena s dodatkom silikona. Sloj silikona mora biti nanešen na cijelu površinu obloge koja prekriva ranu i okolnu kožu. Standardna, ili s rubom, ili tanka, ili tanka s rubom, ili anatomski oblikovana. Višeslojna obloga. Poliamidna mrežica. Obavezan upijajući sloj i zaštitna folija. Poliamidna mrežica. / Atraumatska mrežica obložena mekim silikonom, omogućuje drenažu eksudata iz rane, nježno prijanja za kožu oko rane, a ne uz samu ranu. CE certifikat. | 0 | 0.0491 | 5 | [6 empty] | 0 | 1 | '0209031122000 | UPD
OBLOGE ZA RANE | Silikonske obloge | 98 | 3263 | '020903112208 | '0209031122026 | Silikonska obloga za rane do 75 cm2 ,T&L Co. , RenoFoam SB 8x8cm (debljine 5mm) | T&L Co. | Sanitas | 01.01.2023 |  | 1 | 1 | 14 | 1a | 0 | 1 | 1 | 1 | NE | 0 | 8 | 0 | 0 | cm2 | do | 10 | 8 | 8 | 351,304 | 0 | 0 |  | 0 | 0 | 0 | IIb | S | SP,LJ | Poliuretanska pjena s dodatkom silikona. Sloj silikona mora biti nanešen na cijelu površinu obloge koja prekriva ranu i okolnu kožu. Standardna, ili s rubom, ili tanka, ili tanka s rubom, ili anatomski oblikovana. Višeslojna obloga. Poliamidna mrežica. Obavezan upijajući sloj i zaštitna folija. Poliamidna mrežica. / Atraumatska mrežica obložena mekim silikonom, omogućuje drenažu eksudata iz rane, nježno prijanja za kožu oko rane, a ne uz samu ranu. CE certifikat. | 0 | 0.0491 | 5 | [6 empty] | 0 | 1 | '0209031122000 | UPD
OBLOGE ZA RANE | Silikonske obloge | 98 | 3264 | '020903112208 | '0209031122027 | Silikonska obloga za rane do 75 cm2 ,T&L Co. , RenoFoam SB 6x6cm (debljine 2mm) | T&L Co. | Sanitas | 01.01.2023 |  | 1 | 1 | 14 | 1a | 0 | 1 | 1 | 1 | NE | 0 | 8 | 0 | 0 | cm2 | do | 10 | 6 | 6 | 351,304 | 0 | 0 |  | 0 | 0 | 0 | IIb | S | SP,LJ | Poliuretanska pjena s dodatkom silikona. Sloj silikona mora biti nanešen na cijelu površinu obloge koja prekriva ranu i okolnu kožu. Standardna, ili s rubom, ili tanka, ili tanka s rubom, ili anatomski oblikovana. Višeslojna obloga. Poliamidna mrežica. Obavezan upijajući sloj i zaštitna folija. Poliamidna mrežica. / Atraumatska mrežica obložena mekim silikonom, omogućuje drenažu eksudata iz rane, nježno prijanja za kožu oko rane, a ne uz samu ranu. CE certifikat. | 0 | 0.0491 | 5 | [6 empty] | 0 | 1 | '0209031122000 | UPD
OBLOGE ZA RANE | Silikonske obloge | 98 | 3265 | '020903112208 | '0209031122028 | Silikonska obloga za rane do 75 cm2 ,T&L Co. , RenoFoam SB 8x8cm (debljine 2mm) | T&L Co. | Sanitas | 01.01.2023 |  | 1 | 1 | 14 | 1a | 0 | 1 | 1 | 1 | NE | 0 | 8 | 0 | 0 | cm2 | do | 10 | 8 | 8 | 351,304 | 0 | 0 |  | 0 | 0 | 0 | IIb | S | SP,LJ | Poliuretanska pjena s dodatkom silikona. Sloj silikona mora biti nanešen na cijelu površinu obloge koja prekriva ranu i okolnu kožu. Standardna, ili s rubom, ili tanka, ili tanka s rubom, ili anatomski oblikovana. Višeslojna obloga. Poliamidna mrežica. Obavezan upijajući sloj i zaštitna folija. Poliamidna mrežica. / Atraumatska mrežica obložena mekim silikonom, omogućuje drenažu eksudata iz rane, nježno prijanja za kožu oko rane, a ne uz samu ranu. CE certifikat. | 0 | 0.0491 | 5 | [6 empty] | 0 | 1 | '0209031122000 | UPD
OBLOGE ZA RANE | Silikonske obloge | 98 | 3266 | '020903112310 | '0209031123117 | Silikonska obloga za rane iznad 75 cm2 ,T&L Co. ,RenoFoam S 5x20cm (debljine 5mm) | T&L Co. | Sanitas | 01.01.2023 |  | 1 | 1 | 14 | 1a | 0 | 1 | 1 | 1 | NE | 0 | 8 | 0 | 0 | cm2 | do | 10 | 5 | 20 | 351,304 | 0 | 0 |  | 0 | 0 | 0 | IIb | S | SP,LJ | Poliuretanska pjena s dodatkom silikona. Sloj silikona mora biti nanešen na cijelu površinu obloge koja prekriva ranu i okolnu kožu. Standardna, ili s rubom, ili tanka, ili tanka s rubom, ili anatomski oblikovana. Višeslojna obloga. Poliamidna mrežica. Obavezan upijajući sloj i zaštitna folija. Poliamidna mrežica. / Atraumatska mrežica obložena mekim silikonom, omogućuje drenažu eksudata iz rane, nježno prijanja za kožu oko rane, a ne uz samu ranu. CE certifikat. | 0 | 0.0438 | 5 | [6 empty] | 0 | 1 | '0209031123000 | UPD
OBLOGE ZA RANE | Silikonske obloge | 98 | 3267 | '020903112310 | '0209031123118 | Silikonska obloga za rane iznad 75 cm2 ,T&L Co. , RenoFoam S 10x10cm (debljine 5mm) | T&L Co. | Sanitas | 01.01.2023 |  | 1 | 1 | 14 | 1a | 0 | 1 | 1 | 1 | NE | 0 | 8 | 0 | 0 | cm2 | do | 10 | 10 | 10 | 351,304 | 0 | 0 |  | 0 | 0 | 0 | IIb | S | SP,LJ | Poliuretanska pjena s dodatkom silikona. Sloj silikona mora biti nanešen na cijelu površinu obloge koja prekriva ranu i okolnu kožu. Standardna, ili s rubom, ili tanka, ili tanka s rubom, ili anatomski oblikovana. Višeslojna obloga. Poliamidna mrežica. Obavezan upijajući sloj i zaštitna folija. Poliamidna mrežica. / Atraumatska mrežica obložena mekim silikonom, omogućuje drenažu eksudata iz rane, nježno prijanja za kožu oko rane, a ne uz samu ranu. CE certifikat. | 0 | 0.0438 | 5 | [6 empty] | 0 | 1 | '0209031123000 | UPD
OBLOGE ZA RANE | Silikonske obloge | 98 | 3268 | '020903112310 | '0209031123119 | Silikonska obloga za rane iznad 75 cm2 ,T&L Co. , RenoFoam S 10x20cm (debljine 5mm) | T&L Co. | Sanitas | 01.01.2023 |  | 1 | 1 | 14 | 1a | 0 | 1 | 1 | 1 | NE | 0 | 8 | 0 | 0 | cm2 | do | 10 | 10 | 20 | 351,304 | 0 | 0 |  | 0 | 0 | 0 | IIb | S | SP,LJ | Poliuretanska pjena s dodatkom silikona. Sloj silikona mora biti nanešen na cijelu površinu obloge koja prekriva ranu i okolnu kožu. Standardna, ili s rubom, ili tanka, ili tanka s rubom, ili anatomski oblikovana. Višeslojna obloga. Poliamidna mrežica. Obavezan upijajući sloj i zaštitna folija. Poliamidna mrežica. / Atraumatska mrežica obložena mekim silikonom, omogućuje drenažu eksudata iz rane, nježno prijanja za kožu oko rane, a ne uz samu ranu. CE certifikat. | 0 | 0.0438 | 5 | [6 empty] | 0 | 1 | '0209031123000 | UPD
OBLOGE ZA RANE | Silikonske obloge | 98 | 3269 | '020903112310 | '0209031123120 | Silikonska obloga za rane iznad 75 cm2 ,T&L Co. , RenoFoam S 15x15cm (debljine 5mm) | T&L Co. | Sanitas | 01.01.2023 |  | 1 | 1 | 14 | 1a | 0 | 1 | 1 | 1 | NE | 0 | 8 | 0 | 0 | cm2 | do | 10 | 15 | 15 | 351,304 | 0 | 0 |  | 0 | 0 | 0 | IIb | S | SP,LJ | Poliuretanska pjena s dodatkom silikona. Sloj silikona mora biti nanešen na cijelu površinu obloge koja prekriva ranu i okolnu kožu. Standardna, ili s rubom, ili tanka, ili tanka s rubom, ili anatomski oblikovana. Višeslojna obloga. Poliamidna mrežica. Obavezan upijajući sloj i zaštitna folija. Poliamidna mrežica. / Atraumatska mrežica obložena mekim silikonom, omogućuje drenažu eksudata iz rane, nježno prijanja za kožu oko rane, a ne uz samu ranu. CE certifikat. | 0 | 0.0438 | 5 | [6 empty] | 0 | 1 | '0209031123000 | UPD
OBLOGE ZA RANE | Silikonske obloge | 98 | 3270 | '020903112310 | '0209031123121 | Silikonska obloga za rane iznad 75 cm2 ,T&L Co. , RenoFoam S 20x20cm (debljine 5mm) | T&L Co. | Sanitas | 01.01.2023 |  | 1 | 1 | 14 | 1a | 0 | 1 | 1 | 1 | NE | 0 | 8 | 0 | 0 | cm2 | do | 10 | 20 | 20 | 351,304 | 0 | 0 |  | 0 | 0 | 0 | IIb | S | SP,LJ | Poliuretanska pjena s dodatkom silikona. Sloj silikona mora biti nanešen na cijelu površinu obloge koja prekriva ranu i okolnu kožu. Standardna, ili s rubom, ili tanka, ili tanka s rubom, ili anatomski oblikovana. Višeslojna obloga. Poliamidna mrežica. Obavezan upijajući sloj i zaštitna folija. Poliamidna mrežica. / Atraumatska mrežica obložena mekim silikonom, omogućuje drenažu eksudata iz rane, nježno prijanja za kožu oko rane, a ne uz samu ranu. CE certifikat. | 0 | 0.0438 | 5 | [6 empty] | 0 | 1 | '0209031123000 | UPD
OBLOGE ZA RANE | Silikonske obloge | 98 | 3271 | '020903112310 | '0209031123122 | Silikonska obloga za rane iznad 75 cm2 ,T&L Co. , RenoFoam S 5x20cm (debljine 2mm) | T&L Co. | Sanitas | 01.01.2023 |  | 1 | 1 | 14 | 1a | 0 | 1 | 1 | 1 | NE | 0 | 8 | 0 | 0 | cm2 | do | 10 | 5 | 20 | 351,304 | 0 | 0 |  | 0 | 0 | 0 | IIb | S | SP,LJ | Poliuretanska pjena s dodatkom silikona. Sloj silikona mora biti nanešen na cijelu površinu obloge koja prekriva ranu i okolnu kožu. Standardna, ili s rubom, ili tanka, ili tanka s rubom, ili anatomski oblikovana. Višeslojna obloga. Poliamidna mrežica. Obavezan upijajući sloj i zaštitna folija. Poliamidna mrežica. / Atraumatska mrežica obložena mekim silikonom, omogućuje drenažu eksudata iz rane, nježno prijanja za kožu oko rane, a ne uz samu ranu. CE certifikat. | 0 | 0.0438 | 5 | [6 empty] | 0 | 1 | '0209031123000 | UPD
OBLOGE ZA RANE | Silikonske obloge | 98 | 3272 | '020903112310 | '0209031123123 | Silikonska obloga za rane iznad 75 cm2 ,T&L Co. , RenoFoam S 10x10cm (debljine 2mm) | T&L Co. | Sanitas | 01.01.2023 |  | 1 | 1 | 14 | 1a | 0 | 1 | 1 | 1 | NE | 0 | 8 | 0 | 0 | cm2 | do | 10 | 10 | 10 | 351,304 | 0 | 0 |  | 0 | 0 | 0 | IIb | S | SP,LJ | Poliuretanska pjena s dodatkom silikona. Sloj silikona mora biti nanešen na cijelu površinu obloge koja prekriva ranu i okolnu kožu. Standardna, ili s rubom, ili tanka, ili tanka s rubom, ili anatomski oblikovana. Višeslojna obloga. Poliamidna mrežica. Obavezan upijajući sloj i zaštitna folija. Poliamidna mrežica. / Atraumatska mrežica obložena mekim silikonom, omogućuje drenažu eksudata iz rane, nježno prijanja za kožu oko rane, a ne uz samu ranu. CE certifikat. | 0 | 0.0438 | 5 | [6 empty] | 0 | 1 | '0209031123000 | UPD
OBLOGE ZA RANE | Silikonske obloge | 98 | 3273 | '020903112310 | '0209031123124 | Silikonska obloga za rane iznad 75 cm2 ,T&L Co. , RenoFoam S 10x20cm (debljine 2mm) | T&L Co. | Sanitas | 01.01.2023 |  | 1 | 1 | 14 | 1a | 0 | 1 | 1 | 1 | NE | 0 | 8 | 0 | 0 | cm2 | do | 10 | 10 | 20 | 351,304 | 0 | 0 |  | 0 | 0 | 0 | IIb | S | SP,LJ | Poliuretanska pjena s dodatkom silikona. Sloj silikona mora biti nanešen na cijelu površinu obloge koja prekriva ranu i okolnu kožu. Standardna, ili s rubom, ili tanka, ili tanka s rubom, ili anatomski oblikovana. Višeslojna obloga. Poliamidna mrežica. Obavezan upijajući sloj i zaštitna folija. Poliamidna mrežica. / Atraumatska mrežica obložena mekim silikonom, omogućuje drenažu eksudata iz rane, nježno prijanja za kožu oko rane, a ne uz samu ranu. CE certifikat. | 0 | 0.0438 | 5 | [6 empty] | 0 | 1 | '0209031123000 | UPD
OBLOGE ZA RANE | Silikonske obloge | 98 | 3274 | '020903112310 | '0209031123125 | Silikonska obloga za rane iznad 75 cm2 ,T&L Co. , RenoFoam S 15x15cm (debljine 2mm) | T&L Co. | Sanitas | 01.01.2023 |  | 1 | 1 | 14 | 1a | 0 | 1 | 1 | 1 | NE | 0 | 8 | 0 | 0 | cm2 | do | 10 | 15 | 15 | 351,304 | 0 | 0 |  | 0 | 0 | 0 | IIb | S | SP,LJ | Poliuretanska pjena s dodatkom silikona. Sloj silikona mora biti nanešen na cijelu površinu obloge koja prekriva ranu i okolnu kožu. Standardna, ili s rubom, ili tanka, ili tanka s rubom, ili anatomski oblikovana. Višeslojna obloga. Poliamidna mrežica. Obavezan upijajući sloj i zaštitna folija. Poliamidna mrežica. / Atraumatska mrežica obložena mekim silikonom, omogućuje drenažu eksudata iz rane, nježno prijanja za kožu oko rane, a ne uz samu ranu. CE certifikat. | 0 | 0.0438 | 5 | [6 empty] | 0 | 1 | '0209031123000 | UPD
OBLOGE ZA RANE | Silikonske obloge | 98 | 3275 | '020903112310 | '0209031123126 | Silikonska obloga za rane iznad 75 cm2 ,T&L Co. , RenoFoam S 20x20cm (debljine 2mm) | T&L Co. | Sanitas | 01.01.2023 |  | 1 | 1 | 14 | 1a | 0 | 1 | 1 | 1 | NE | 0 | 8 | 0 | 0 | cm2 | do | 10 | 20 | 20 | 351,304 | 0 | 0 |  | 0 | 0 | 0 | IIb | S | SP,LJ | Poliuretanska pjena s dodatkom silikona. Sloj silikona mora biti nanešen na cijelu površinu obloge koja prekriva ranu i okolnu kožu. Standardna, ili s rubom, ili tanka, ili tanka s rubom, ili anatomski oblikovana. Višeslojna obloga. Poliamidna mrežica. Obavezan upijajući sloj i zaštitna folija. Poliamidna mrežica. / Atraumatska mrežica obložena mekim silikonom, omogućuje drenažu eksudata iz rane, nježno prijanja za kožu oko rane, a ne uz samu ranu. CE certifikat. | 0 | 0.0438 | 5 | [6 empty] | 0 | 1 | '0209031123000 | UPD
OBLOGE ZA RANE | Silikonske obloge | 98 | 3276 | '020903112310 | '0209031123127 | Silikonska obloga za rane iznad 75 cm2 ,T&L Co. , RenoFoam SB 8x13cm (debljine 5mm) | T&L Co. | Sanitas | 01.01.2023 |  | 1 | 1 | 14 | 1a | 0 | 1 | 1 | 1 | NE | 0 | 8 | 0 | 0 | cm2 | do | 10 | 8 | 13 | 351,304 | 0 | 0 |  | 0 | 0 | 0 | IIb | S | SP,LJ | Poliuretanska pjena s dodatkom silikona. Sloj silikona mora biti nanešen na cijelu površinu obloge koja prekriva ranu i okolnu kožu. Standardna, ili s rubom, ili tanka, ili tanka s rubom, ili anatomski oblikovana. Višeslojna obloga. Poliamidna mrežica. Obavezan upijajući sloj i zaštitna folija. Poliamidna mrežica. / Atraumatska mrežica obložena mekim silikonom, omogućuje drenažu eksudata iz rane, nježno prijanja za kožu oko rane, a ne uz samu ranu. CE certifikat. | 0 | 0.0438 | 5 | [6 empty] | 0 | 1 | '0209031123000 | UPD
OBLOGE ZA RANE | Silikonske obloge | 98 | 3277 | '020903112310 | '0209031123128 | Silikonska obloga za rane iznad 75 cm2 ,T&L Co. , RenoFoam SB 8x23cm (debljine 5mm) | T&L Co. | Sanitas | 01.01.2023 |  | 1 | 1 | 14 | 1a | 0 | 1 | 1 | 1 | NE | 0 | 8 | 0 | 0 | cm2 | do | 10 | 8 | 23 | 351,304 | 0 | 0 |  | 0 | 0 | 0 | IIb | S | SP,LJ | Poliuretanska pjena s dodatkom silikona. Sloj silikona mora biti nanešen na cijelu površinu obloge koja prekriva ranu i okolnu kožu. Standardna, ili s rubom, ili tanka, ili tanka s rubom, ili anatomski oblikovana. Višeslojna obloga. Poliamidna mrežica. Obavezan upijajući sloj i zaštitna folija. Poliamidna mrežica. / Atraumatska mrežica obložena mekim silikonom, omogućuje drenažu eksudata iz rane, nježno prijanja za kožu oko rane, a ne uz samu ranu. CE certifikat. | 0 | 0.0438 | 5 | [6 empty] | 0 | 1 | '0209031123000 | UPD
OBLOGE ZA RANE | Silikonske obloge | 98 | 3278 | '020903112310 | '0209031123129 | Silikonska obloga za rane iznad 75 cm2 ,T&L Co. , RenoFoam SB 10x10cm (debljine 5mm) | T&L Co. | Sanitas | 01.01.2023 |  | 1 | 1 | 14 | 1a | 0 | 1 | 1 | 1 | NE | 0 | 8 | 0 | 0 | cm2 | do | 10 | 10 | 10 | 351,304 | 0 | 0 |  | 0 | 0 | 0 | IIb | S | SP,LJ | Poliuretanska pjena s dodatkom silikona. Sloj silikona mora biti nanešen na cijelu površinu obloge koja prekriva ranu i okolnu kožu. Standardna, ili s rubom, ili tanka, ili tanka s rubom, ili anatomski oblikovana. Višeslojna obloga. Poliamidna mrežica. Obavezan upijajući sloj i zaštitna folija. Poliamidna mrežica. / Atraumatska mrežica obložena mekim silikonom, omogućuje drenažu eksudata iz rane, nježno prijanja za kožu oko rane, a ne uz samu ranu. CE certifikat. | 0 | 0.0438 | 5 | [6 empty] | 0 | 1 | '0209031123000 | UPD
OBLOGE ZA RANE | Silikonske obloge | 98 | 3279 | '020903112310 | '0209031123130 | Silikonska obloga za rane iznad 75 cm2 ,T&L Co. , RenoFoam SB 15x15cm (debljine 5mm) | T&L Co. | Sanitas | 01.01.2023 |  | 1 | 1 | 14 | 1a | 0 | 1 | 1 | 1 | NE | 0 | 8 | 0 | 0 | cm2 | do | 10 | 15 | 15 | 351,304 | 0 | 0 |  | 0 | 0 | 0 | IIb | S | SP,LJ | Poliuretanska pjena s dodatkom silikona. Sloj silikona mora biti nanešen na cijelu površinu obloge koja prekriva ranu i okolnu kožu. Standardna, ili s rubom, ili tanka, ili tanka s rubom, ili anatomski oblikovana. Višeslojna obloga. Poliamidna mrežica. Obavezan upijajući sloj i zaštitna folija. Poliamidna mrežica. / Atraumatska mrežica obložena mekim silikonom, omogućuje drenažu eksudata iz rane, nježno prijanja za kožu oko rane, a ne uz samu ranu. CE certifikat. | 0 | 0.0438 | 5 | [6 empty] | 0 | 1 | '0209031123000 | UPD
OBLOGE ZA RANE | Silikonske obloge | 98 | 3280 | '020903112310 | '0209031123131 | Silikonska obloga za rane iznad 75 cm2 ,T&L Co. , RenoFoam SB 20x20cm (debljine 5mm) | T&L Co. | Sanitas | 01.01.2023 |  | 1 | 1 | 14 | 1a | 0 | 1 | 1 | 1 | NE | 0 | 8 | 0 | 0 | cm2 | do | 10 | 20 | 20 | 351,304 | 0 | 0 |  | 0 | 0 | 0 | IIb | S | SP,LJ | Poliuretanska pjena s dodatkom silikona. Sloj silikona mora biti nanešen na cijelu površinu obloge koja prekriva ranu i okolnu kožu. Standardna, ili s rubom, ili tanka, ili tanka s rubom, ili anatomski oblikovana. Višeslojna obloga. Poliamidna mrežica. Obavezan upijajući sloj i zaštitna folija. Poliamidna mrežica. / Atraumatska mrežica obložena mekim silikonom, omogućuje drenažu eksudata iz rane, nježno prijanja za kožu oko rane, a ne uz samu ranu. CE certifikat. | 0 | 0.0438 | 5 | [6 empty] | 0 | 1 | '0209031123000 | UPD
OBLOGE ZA RANE | Silikonske obloge | 98 | 3281 | '020903112310 | '0209031123132 | Silikonska obloga za rane iznad 75 cm2 ,T&L Co. , RenoFoam SB 8x13cm (debljine 2mm) | T&L Co. | Sanitas | 01.01.2023 |  | 1 | 1 | 14 | 1a | 0 | 1 | 1 | 1 | NE | 0 | 8 | 0 | 0 | cm2 | do | 10 | 8 | 13 | 351,304 | 0 | 0 |  | 0 | 0 | 0 | IIb | S | SP,LJ | Poliuretanska pjena s dodatkom silikona. Sloj silikona mora biti nanešen na cijelu površinu obloge koja prekriva ranu i okolnu kožu. Standardna, ili s rubom, ili tanka, ili tanka s rubom, ili anatomski oblikovana. Višeslojna obloga. Poliamidna mrežica. Obavezan upijajući sloj i zaštitna folija. Poliamidna mrežica. / Atraumatska mrežica obložena mekim silikonom, omogućuje drenažu eksudata iz rane, nježno prijanja za kožu oko rane, a ne uz samu ranu. CE certifikat. | 0 | 0.0438 | 5 | [6 empty] | 0 | 1 | '0209031123000 | UPD
OBLOGE ZA RANE | Silikonske obloge | 98 | 3282 | '020903112310 | '0209031123133 | Silikonska obloga za rane iznad 75 cm2 ,T&L Co. , RenoFoam SB 8x23cm (debljine 2mm) | T&L Co. | Sanitas | 01.01.2023 |  | 1 | 1 | 14 | 1a | 0 | 1 | 1 | 1 | NE | 0 | 8 | 0 | 0 | cm2 | do | 10 | 8 | 23 | 351,304 | 0 | 0 |  | 0 | 0 | 0 | IIb | S | SP,LJ | Poliuretanska pjena s dodatkom silikona. Sloj silikona mora biti nanešen na cijelu površinu obloge koja prekriva ranu i okolnu kožu. Standardna, ili s rubom, ili tanka, ili tanka s rubom, ili anatomski oblikovana. Višeslojna obloga. Poliamidna mrežica. Obavezan upijajući sloj i zaštitna folija. Poliamidna mrežica. / Atraumatska mrežica obložena mekim silikonom, omogućuje drenažu eksudata iz rane, nježno prijanja za kožu oko rane, a ne uz samu ranu. CE certifikat. | 0 | 0.0438 | 5 | [6 empty] | 0 | 1 | '0209031123000 | UPD
OBLOGE ZA RANE | Silikonske obloge | 98 | 3283 | '020903112310 | '0209031123134 | Silikonska obloga za rane iznad 75 cm2 ,T&L Co. , RenoFoam SB 10x10cm (debljine 2mm) | T&L Co. | Sanitas | 01.01.2023 |  | 1 | 1 | 14 | 1a | 0 | 1 | 1 | 1 | NE | 0 | 8 | 0 | 0 | cm2 | do | 10 | 10 | 10 | 351,304 | 0 | 0 |  | 0 | 0 | 0 | IIb | S | SP,LJ | Poliuretanska pjena s dodatkom silikona. Sloj silikona mora biti nanešen na cijelu površinu obloge koja prekriva ranu i okolnu kožu. Standardna, ili s rubom, ili tanka, ili tanka s rubom, ili anatomski oblikovana. Višeslojna obloga. Poliamidna mrežica. Obavezan upijajući sloj i zaštitna folija. Poliamidna mrežica. / Atraumatska mrežica obložena mekim silikonom, omogućuje drenažu eksudata iz rane, nježno prijanja za kožu oko rane, a ne uz samu ranu. CE certifikat. | 0 | 0.0438 | 5 | [6 empty] | 0 | 1 | '0209031123000 | UPD
OBLOGE ZA RANE | Silikonske obloge | 98 | 3284 | '020903112310 | '0209031123135 | Silikonska obloga za rane iznad 75 cm2 ,T&L Co. , RenoFoam SB 15x15cm (debljine 2mm) | T&L Co. | Sanitas | 01.01.2023 |  | 1 | 1 | 14 | 1a | 0 | 1 | 1 | 1 | NE | 0 | 8 | 0 | 0 | cm2 | do | 10 | 15 | 15 | 351,304 | 0 | 0 |  | 0 | 0 | 0 | IIb | S | SP,LJ | Poliuretanska pjena s dodatkom silikona. Sloj silikona mora biti nanešen na cijelu površinu obloge koja prekriva ranu i okolnu kožu. Standardna, ili s rubom, ili tanka, ili tanka s rubom, ili anatomski oblikovana. Višeslojna obloga. Poliamidna mrežica. Obavezan upijajući sloj i zaštitna folija. Poliamidna mrežica. / Atraumatska mrežica obložena mekim silikonom, omogućuje drenažu eksudata iz rane, nježno prijanja za kožu oko rane, a ne uz samu ranu. CE certifikat. | 0 | 0.0438 | 5 | [6 empty] | 0 | 1 | '0209031123000 | UPD
OBLOGE ZA RANE | Silikonske obloge | 98 | 3285 | '020903112310 | '0209031123136 | Silikonska obloga za rane iznad 75 cm2 ,T&L Co. , RenoFoam SB 20x20cm (debljine 2mm) | T&L Co. | Sanitas | 01.01.2023 |  | 1 | 1 | 14 | 1a | 0 | 1 | 1 | 1 | NE | 0 | 8 | 0 | 0 | cm2 | do | 10 | 20 | 20 | 351,304 | 0 | 0 |  | 0 | 0 | 0 | IIb | S | SP,LJ | Poliuretanska pjena s dodatkom silikona. Sloj silikona mora biti nanešen na cijelu površinu obloge koja prekriva ranu i okolnu kožu. Standardna, ili s rubom, ili tanka, ili tanka s rubom, ili anatomski oblikovana. Višeslojna obloga. Poliamidna mrežica. Obavezan upijajući sloj i zaštitna folija. Poliamidna mrežica. / Atraumatska mrežica obložena mekim silikonom, omogućuje drenažu eksudata iz rane, nježno prijanja za kožu oko rane, a ne uz samu ranu. CE certifikat. | 0 | 0.0438 | 5 | [6 empty] | 0 | 1 | '0209031123000 | UPD
OBLOGE ZA RANE | Silikonske obloge | 98 | 3286 | '020903112302 | '0209031123137 | Silikonska obloga za rane iznad 75 cm2 ,Coloplast A/S ,Biatain Silicone 33401 (10 x 30 cm) | Coloplast A/S | Medikal Lux | 01.01.2023 |  | 1 | 1 | 14 | 1a | 0 | 1 | 1 | 1 | NE | 0 | 8 | 0 | 0 | cm2 | do | 10 | 10 | 30 | 351,304 | 0 | 0 |  | 0 | 0 | 0 | IIb | S | SP,LJ | Poliuretanska pjena s dodatkom silikona. Sloj silikona mora biti nanešen na cijelu površinu obloge koja prekriva ranu i okolnu kožu. Standardna, ili s rubom, ili tanka, ili tanka s rubom, ili anatomski oblikovana. Višeslojna obloga. Poliamidna mrežica. Obavezan upijajući sloj i zaštitna folija. Poliamidna mrežica. / Atraumatska mrežica obložena mekim silikonom, omogućuje drenažu eksudata iz rane, nježno prijanja za kožu oko rane, a ne uz samu ranu. CE certifikat. | 0 | 0.0438 | 5 | [6 empty] | 0 | 1 | '0209031123000 | UPD
OBLOGE ZA RANE | Silikonske obloge | 98 | 3287 | '020903112302 | '0209031123138 | Silikonska obloga za rane iznad 75 cm2 ,Coloplast A/S ,Biatain Silicone Multishape 33408 (14 x19,5 cm) | Coloplast A/S | Medikal Lux | 01.01.2023 |  | 1 | 1 | 14 | 1a | 0 | 1 | 1 | 1 | NE | 0 | 8 | 0 | 0 | cm2 | do | 10 | 14 | 19.5 | 351,304 | 0 | 0 |  | 0 | 0 | 0 | IIb | S | SP,LJ | Poliuretanska pjena s dodatkom silikona. Sloj silikona mora biti nanešen na cijelu površinu obloge koja prekriva ranu i okolnu kožu. Standardna, ili s rubom, ili tanka, ili tanka s rubom, ili anatomski oblikovana. Višeslojna obloga. Poliamidna mrežica. Obavezan upijajući sloj i zaštitna folija. Poliamidna mrežica. / Atraumatska mrežica obložena mekim silikonom, omogućuje drenažu eksudata iz rane, nježno prijanja za kožu oko rane, a ne uz samu ranu. CE certifikat. | 0 | 0.0438 | 5 | [6 empty] | 0 | 1 | '0209031123000 | UPD
OBLOGE ZA RANE | Silikonske obloge | 98 | 3288 | '020903112302 | '0209031123139 | Silikonska obloga za rane iznad 75 cm2 ,Coloplast A/S ,Biatain Silicone Heel 33406 (18 x 18 cm) | Coloplast A/S | Medikal Lux | 01.01.2023 |  | 1 | 1 | 14 | 1a | 0 | 1 | 1 | 1 | NE | 0 | 8 | 0 | 0 | cm2 | do | 10 | 18 | 18 | 351,304 | 0 | 0 |  | 0 | 0 | 0 | IIb | S | SP,LJ | Poliuretanska pjena s dodatkom silikona. Sloj silikona mora biti nanešen na cijelu površinu obloge koja prekriva ranu i okolnu kožu. Standardna, ili s rubom, ili tanka, ili tanka s rubom, ili anatomski oblikovana. Višeslojna obloga. Poliamidna mrežica. Obavezan upijajući sloj i zaštitna folija. Poliamidna mrežica. / Atraumatska mrežica obložena mekim silikonom, omogućuje drenažu eksudata iz rane, nježno prijanja za kožu oko rane, a ne uz samu ranu. CE certifikat. | 0 | 0.0438 | 5 | [6 empty] | 0 | 1 | '0209031123000 | UPD
OBLOGE ZA RANE | Silikonske obloge | 98 | 3289 | '020903112302 | '0209031123140 | Silikonska obloga za rane iznad 75 cm2 ,Coloplast A/S ,Biatain Silicone Sacral 33405 (25 x25 cm)$ | Coloplast A/S | Medikal Lux | 01.01.2023 |  | 1 | 1 | 14 | 1a | 0 | 1 | 1 | 1 | NE | 0 | 8 | 0 | 0 | cm2 | do | 10 | 25 | 25 | 351,304 | 0 | 0 |  | 0 | 0 | 0 | IIb | S | SP,LJ | Poliuretanska pjena s dodatkom silikona. Sloj silikona mora biti nanešen na cijelu površinu obloge koja prekriva ranu i okolnu kožu. Standardna, ili s rubom, ili tanka, ili tanka s rubom, ili anatomski oblikovana. Višeslojna obloga. Poliamidna mrežica. Obavezan upijajući sloj i zaštitna folija. Poliamidna mrežica. / Atraumatska mrežica obložena mekim silikonom, omogućuje drenažu eksudata iz rane, nježno prijanja za kožu oko rane, a ne uz samu ranu. CE certifikat. | 0 | 0.0438 | 5 |  | 1 |  |  |  |  | 0 | 1 | '0209031123000 | UPD
OBLOGE ZA RANE | Silikonske obloge | 98 | 3290 | '020903112209 | '0209031122029 | Silikonska obloga za rane do 75 cm2 ,Huizhou Foryou Medical Devices Co. ,Suprasorb P Sensitive border 7,5x8,5 | Huizhou Foryou Medical Devices Co. | Lohmann & Rauscher | 01.01.2023 |  | 1 | 1 | 14 | 1a | 0 | 1 | 1 | 1 | NE | 0 | 8 | 0 | 0 | cm2 | do | 10 | 7.5 | 8.5 | 351,304 | 0 | 0 |  | 0 | 0 | 0 | IIb | S | SP,LJ | Poliuretanska pjena s dodatkom silikona. Sloj silikona mora biti nanešen na cijelu površinu obloge koja prekriva ranu i okolnu kožu. Standardna, ili s rubom, ili tanka, ili tanka s rubom, ili anatomski oblikovana. Višeslojna obloga. Poliamidna mrežica. Obavezan upijajući sloj i zaštitna folija. Poliamidna mrežica. / Atraumatska mrežica obložena mekim silikonom, omogućuje drenažu eksudata iz rane, nježno prijanja za kožu oko rane, a ne uz samu ranu. CE certifikat. | 0 | 0.0491 | 5 |  | 1 |  |  |  |  | 0 | 1 | '0209031122000 | UPD
OBLOGE ZA RANE | Silikonske obloge | 98 | 3291 | '020903112209 | '0209031122030 | Silikonska obloga za rane do 75 cm2 ,Huizhou Foryou Medical Devices Co. , Suprasorb P Sensitive border lite 5x5 | Huizhou Foryou Medical Devices Co. | Lohmann & Rauscher | 01.01.2023 |  | 1 | 1 | 14 | 1a | 0 | 1 | 1 | 1 | NE | 0 | 8 | 0 | 0 | cm2 | do | 10 | 5 | 5 | 351,304 | 0 | 0 |  | 0 | 0 | 0 | IIb | S | SP,LJ | Poliuretanska pjena s dodatkom silikona. Sloj silikona mora biti nanešen na cijelu površinu obloge koja prekriva ranu i okolnu kožu. Standardna, ili s rubom, ili tanka, ili tanka s rubom, ili anatomski oblikovana. Višeslojna obloga. Poliamidna mrežica. Obavezan upijajući sloj i zaštitna folija. Poliamidna mrežica. / Atraumatska mrežica obložena mekim silikonom, omogućuje drenažu eksudata iz rane, nježno prijanja za kožu oko rane, a ne uz samu ranu. CE certifikat. | 0 | 0.0491 | 5 |  | 1 |  |  |  |  | 0 | 1 | '0209031122000 | UPD
OBLOGE ZA RANE | Silikonske obloge | 98 | 3292 | '020903112209 | '0209031122031 | Silikonska obloga za rane do 75 cm2 ,Huizhou Foryou Medical Devices Co. , Suprasorb P Sensitive border lite 5x10 | Huizhou Foryou Medical Devices Co. | Lohmann & Rauscher | 01.01.2023 |  | 1 | 1 | 14 | 1a | 0 | 1 | 1 | 1 | NE | 0 | 8 | 0 | 0 | cm2 | do | 10 | 5 | 10 | 351,304 | 0 | 0 |  | 0 | 0 | 0 | IIb | S | SP,LJ | Poliuretanska pjena s dodatkom silikona. Sloj silikona mora biti nanešen na cijelu površinu obloge koja prekriva ranu i okolnu kožu. Standardna, ili s rubom, ili tanka, ili tanka s rubom, ili anatomski oblikovana. Višeslojna obloga. Poliamidna mrežica. Obavezan upijajući sloj i zaštitna folija. Poliamidna mrežica. / Atraumatska mrežica obložena mekim silikonom, omogućuje drenažu eksudata iz rane, nježno prijanja za kožu oko rane, a ne uz samu ranu. CE certifikat. | 0 | 0.0491 | 5 |  | 1 |  |  |  |  | 0 | 1 | '0209031122000 | UPD
OBLOGE ZA RANE | Silikonske obloge | 98 | 3293 | '020903112209 | '0209031122032 | Silikonska obloga za rane do 75 cm2 ,Huizhou Foryou Medical Devices Co. , Suprasorb P Sensitive border lite 7,5x8,5 | Huizhou Foryou Medical Devices Co. | Lohmann & Rauscher | 01.01.2023 |  | 1 | 1 | 14 | 1a | 0 | 1 | 1 | 1 | NE | 0 | 8 | 0 | 0 | cm2 | do | 10 | 7.5 | 8.5 | 351,304 | 0 | 0 |  | 0 | 0 | 0 | IIb | S | SP,LJ | Poliuretanska pjena s dodatkom silikona. Sloj silikona mora biti nanešen na cijelu površinu obloge koja prekriva ranu i okolnu kožu. Standardna, ili s rubom, ili tanka, ili tanka s rubom, ili anatomski oblikovana. Višeslojna obloga. Poliamidna mrežica. Obavezan upijajući sloj i zaštitna folija. Poliamidna mrežica. / Atraumatska mrežica obložena mekim silikonom, omogućuje drenažu eksudata iz rane, nježno prijanja za kožu oko rane, a ne uz samu ranu. CE certifikat. | 0 | 0.0491 | 5 |  | 1 |  |  |  |  | 0 | 1 | '0209031122000 | UPD
OBLOGE ZA RANE | Silikonske obloge | 98 | 3294 | '020903112209 | '0209031122033 | Silikonska obloga za rane do 75 cm2 ,Huizhou Foryou Medical Devices Co. , Suprasorb P Sensitive non-border 5x5 | Huizhou Foryou Medical Devices Co. | Lohmann & Rauscher | 01.01.2023 |  | 1 | 1 | 14 | 1a | 0 | 1 | 1 | 1 | NE | 0 | 8 | 0 | 0 | cm2 | do | 10 | 5 | 5 | 351,304 | 0 | 0 |  | 0 | 0 | 0 | IIb | S | SP,LJ | Poliuretanska pjena s dodatkom silikona. Sloj silikona mora biti nanešen na cijelu površinu obloge koja prekriva ranu i okolnu kožu. Standardna, ili s rubom, ili tanka, ili tanka s rubom, ili anatomski oblikovana. Višeslojna obloga. Poliamidna mrežica. Obavezan upijajući sloj i zaštitna folija. Poliamidna mrežica. / Atraumatska mrežica obložena mekim silikonom, omogućuje drenažu eksudata iz rane, nježno prijanja za kožu oko rane, a ne uz samu ranu. CE certifikat. | 0 | 0.0491 | 5 |  | 1 |  |  |  |  | 0 | 1 | '0209031122000 | UPD
OBLOGE ZA RANE | Silikonske obloge | 98 | 3295 | '020903112209 | '0209031122034 | Silikonska obloga za rane do 75 cm2 ,Huizhou Foryou Medical Devices Co. , Supresorb P Sensitive non-border 7,5x7,5 | Huizhou Foryou Medical Devices Co. | Lohmann & Rauscher | 01.01.2023 |  | 1 | 1 | 14 | 1a | 0 | 1 | 1 | 1 | NE | 0 | 8 | 0 | 0 | cm2 | do | 10 | 7.5 | 7.5 | 351,304 | 0 | 0 |  | 0 | 0 | 0 | IIb | S | SP,LJ | Poliuretanska pjena s dodatkom silikona. Sloj silikona mora biti nanešen na cijelu površinu obloge koja prekriva ranu i okolnu kožu. Standardna, ili s rubom, ili tanka, ili tanka s rubom, ili anatomski oblikovana. Višeslojna obloga. Poliamidna mrežica. Obavezan upijajući sloj i zaštitna folija. Poliamidna mrežica. / Atraumatska mrežica obložena mekim silikonom, omogućuje drenažu eksudata iz rane, nježno prijanja za kožu oko rane, a ne uz samu ranu. CE certifikat. | 0 | 0.0491 | 5 |  | 1 |  |  |  |  | 0 | 1 | '0209031122000 | UPD
OBLOGE ZA RANE | Silikonske obloge | 98 | 3296 | '020903112311 | '0209031123141 | Silikonska obloga za rane iznad 75 cm2 ,Huizhou Foryou Medical Devices Co. ,Suprasorb P Sensitive border 10x10 | Huizhou Foryou Medical Devices Co. | Lohmann & Rauscher | 01.01.2023 |  | 1 | 1 | 14 | 1a | 0 | 1 | 1 | 1 | NE | 0 | 8 | 0 | 0 | cm2 | do | 10 | 10 | 10 | 351,304 | 0 | 0 |  | 0 | 0 | 0 | IIb | S | SP,LJ | Poliuretanska pjena s dodatkom silikona. Sloj silikona mora biti nanešen na cijelu površinu obloge koja prekriva ranu i okolnu kožu. Standardna, ili s rubom, ili tanka, ili tanka s rubom, ili anatomski oblikovana. Višeslojna obloga. Poliamidna mrežica. Obavezan upijajući sloj i zaštitna folija. Poliamidna mrežica. / Atraumatska mrežica obložena mekim silikonom, omogućuje drenažu eksudata iz rane, nježno prijanja za kožu oko rane, a ne uz samu ranu. CE certifikat. | 0 | 0.0438 | 5 |  | 1 |  |  |  |  | 0 | 1 | '0209031123000 | UPD
OBLOGE ZA RANE | Silikonske obloge | 98 | 3297 | '020903112311 | '0209031123142 | Silikonska obloga za rane iznad 75 cm2 ,Huizhou Foryou Medical Devices Co. , Suprasorb P Sensitive border 12,5x12,5 | Huizhou Foryou Medical Devices Co. | Lohmann & Rauscher | 01.01.2023 |  | 1 | 1 | 14 | 1a | 0 | 1 | 1 | 1 | NE | 0 | 8 | 0 | 0 | cm2 | do | 10 | 12.5 | 12.5 | 351,304 | 0 | 0 |  | 0 | 0 | 0 | IIb | S | SP,LJ | Poliuretanska pjena s dodatkom silikona. Sloj silikona mora biti nanešen na cijelu površinu obloge koja prekriva ranu i okolnu kožu. Standardna, ili s rubom, ili tanka, ili tanka s rubom, ili anatomski oblikovana. Višeslojna obloga. Poliamidna mrežica. Obavezan upijajući sloj i zaštitna folija. Poliamidna mrežica. / Atraumatska mrežica obložena mekim silikonom, omogućuje drenažu eksudata iz rane, nježno prijanja za kožu oko rane, a ne uz samu ranu. CE certifikat. | 0 | 0.0438 | 5 |  | 1 |  |  |  |  | 0 | 1 | '0209031123000 | UPD
OBLOGE ZA RANE | Silikonske obloge | 98 | 3298 | '020903112311 | '0209031123143 | Silikonska obloga za rane iznad 75 cm2 ,Huizhou Foryou Medical Devices Co. , Suprasorb P Sensitive border 15x15 | Huizhou Foryou Medical Devices Co. | Lohmann & Rauscher | 01.01.2023 |  | 1 | 1 | 14 | 1a | 0 | 1 | 1 | 1 | NE | 0 | 8 | 0 | 0 | cm2 | do | 10 | 15 | 15 | 351,304 | 0 | 0 |  | 0 | 0 | 0 | IIb | S | SP,LJ | Poliuretanska pjena s dodatkom silikona. Sloj silikona mora biti nanešen na cijelu površinu obloge koja prekriva ranu i okolnu kožu. Standardna, ili s rubom, ili tanka, ili tanka s rubom, ili anatomski oblikovana. Višeslojna obloga. Poliamidna mrežica. Obavezan upijajući sloj i zaštitna folija. Poliamidna mrežica. / Atraumatska mrežica obložena mekim silikonom, omogućuje drenažu eksudata iz rane, nježno prijanja za kožu oko rane, a ne uz samu ranu. CE certifikat. | 0 | 0.0438 | 5 |  | 1 |  |  |  |  | 0 | 1 | '0209031123000 | UPD
OBLOGE ZA RANE | Silikonske obloge | 98 | 3299 | '020903112311 | '0209031123144 | Silikonska obloga za rane iznad 75 cm2 ,Huizhou Foryou Medical Devices Co. , Suprasorb P Sensitive border lite 10x10 | Huizhou Foryou Medical Devices Co. | Lohmann & Rauscher | 01.01.2023 |  | 1 | 1 | 14 | 1a | 0 | 1 | 1 | 1 | NE | 0 | 8 | 0 | 0 | cm2 | do | 10 | 10 | 10 | 351,304 | 0 | 0 |  | 0 | 0 | 0 | IIb | S | SP,LJ | Poliuretanska pjena s dodatkom silikona. Sloj silikona mora biti nanešen na cijelu površinu obloge koja prekriva ranu i okolnu kožu. Standardna, ili s rubom, ili tanka, ili tanka s rubom, ili anatomski oblikovana. Višeslojna obloga. Poliamidna mrežica. Obavezan upijajući sloj i zaštitna folija. Poliamidna mrežica. / Atraumatska mrežica obložena mekim silikonom, omogućuje drenažu eksudata iz rane, nježno prijanja za kožu oko rane, a ne uz samu ranu. CE certifikat. | 0 | 0.0438 | 5 |  | 1 |  |  |  |  | 0 | 1 | '0209031123000 | UPD
OBLOGE ZA RANE | Silikonske obloge | 98 | 3300 | '020903112311 | '0209031123145 | Silikonska obloga za rane iznad 75 cm2 ,Huizhou Foryou Medical Devices Co. , Suprasorb P Sensitive border lite 9x15 | Huizhou Foryou Medical Devices Co. | Lohmann & Rauscher | 01.01.2023 |  | 1 | 1 | 14 | 1a | 0 | 1 | 1 | 1 | NE | 0 | 8 | 0 | 0 | cm2 | do | 10 | 9 | 15 | 351,304 | 0 | 0 |  | 0 | 0 | 0 | IIb | S | SP,LJ | Poliuretanska pjena s dodatkom silikona. Sloj silikona mora biti nanešen na cijelu površinu obloge koja prekriva ranu i okolnu kožu. Standardna, ili s rubom, ili tanka, ili tanka s rubom, ili anatomski oblikovana. Višeslojna obloga. Poliamidna mrežica. Obavezan upijajući sloj i zaštitna folija. Poliamidna mrežica. / Atraumatska mrežica obložena mekim silikonom, omogućuje drenažu eksudata iz rane, nježno prijanja za kožu oko rane, a ne uz samu ranu. CE certifikat. | 0 | 0.0438 | 5 |  | 1 |  |  |  |  | 0 | 1 | '0209031123000 | UPD
OBLOGE ZA RANE | Silikonske obloge | 98 | 3301 | '020903112311 | '0209031123146 | Silikonska obloga za rane iznad 75 cm2 ,Huizhou Foryou Medical Devices Co. , Suprasorb P Sensitive border lite 10x20 | Huizhou Foryou Medical Devices Co. | Lohmann & Rauscher | 01.01.2023 |  | 1 | 1 | 14 | 1a | 0 | 1 | 1 | 1 | NE | 0 | 8 | 0 | 0 | cm2 | do | 10 | 10 | 20 | 351,304 | 0 | 0 |  | 0 | 0 | 0 | IIb | S | SP,LJ | Poliuretanska pjena s dodatkom silikona. Sloj silikona mora biti nanešen na cijelu površinu obloge koja prekriva ranu i okolnu kožu. Standardna, ili s rubom, ili tanka, ili tanka s rubom, ili anatomski oblikovana. Višeslojna obloga. Poliamidna mrežica. Obavezan upijajući sloj i zaštitna folija. Poliamidna mrežica. / Atraumatska mrežica obložena mekim silikonom, omogućuje drenažu eksudata iz rane, nježno prijanja za kožu oko rane, a ne uz samu ranu. CE certifikat. | 0 | 0.0438 | 5 |  | 1 |  |  |  |  | 0 | 1 | '0209031123000 | UPD
OBLOGE ZA RANE | Silikonske obloge | 98 | 3302 | '020903112311 | '0209031123147 | Silikonska obloga za rane iznad 75 cm2 ,Huizhou Foryou Medical Devices Co. , Suprasorb P Sensitive non-border 10x10 | Huizhou Foryou Medical Devices Co. | Lohmann & Rauscher | 01.01.2023 |  | 1 | 1 | 14 | 1a | 0 | 1 | 1 | 1 | NE | 0 | 8 | 0 | 0 | cm2 | do | 10 | 10 | 10 | 351,304 | 0 | 0 |  | 0 | 0 | 0 | IIb | S | SP,LJ | Poliuretanska pjena s dodatkom silikona. Sloj silikona mora biti nanešen na cijelu površinu obloge koja prekriva ranu i okolnu kožu. Standardna, ili s rubom, ili tanka, ili tanka s rubom, ili anatomski oblikovana. Višeslojna obloga. Poliamidna mrežica. Obavezan upijajući sloj i zaštitna folija. Poliamidna mrežica. / Atraumatska mrežica obložena mekim silikonom, omogućuje drenažu eksudata iz rane, nježno prijanja za kožu oko rane, a ne uz samu ranu. CE certifikat. | 0 | 0.0438 | 5 |  | 1 |  |  |  |  | 0 | 1 | '0209031123000 | UPD
OBLOGE ZA RANE | Silikonske obloge | 98 | 3303 | '020903112311 | '0209031123148 | Silikonska obloga za rane iznad 75 cm2 ,Huizhou Foryou Medical Devices Co. , Suprasorb P Sensitive non-border 10x20 | Huizhou Foryou Medical Devices Co. | Lohmann & Rauscher | 01.01.2023 |  | 1 | 1 | 14 | 1a | 0 | 1 | 1 | 1 | NE | 0 | 8 | 0 | 0 | cm2 | do | 10 | 10 | 20 | 351,304 | 0 | 0 |  | 0 | 0 | 0 | IIb | S | SP,LJ | Poliuretanska pjena s dodatkom silikona. Sloj silikona mora biti nanešen na cijelu površinu obloge koja prekriva ranu i okolnu kožu. Standardna, ili s rubom, ili tanka, ili tanka s rubom, ili anatomski oblikovana. Višeslojna obloga. Poliamidna mrežica. Obavezan upijajući sloj i zaštitna folija. Poliamidna mrežica. / Atraumatska mrežica obložena mekim silikonom, omogućuje drenažu eksudata iz rane, nježno prijanja za kožu oko rane, a ne uz samu ranu. CE certifikat. | 0 | 0.0438 | 5 |  | 1 |  |  |  |  | 0 | 1 | '0209031123000 | UPD
OBLOGE ZA RANE | Silikonske obloge | 98 | 3304 | '020903112311 | '0209031123149 | Silikonska obloga za rane iznad 75 cm2 ,Huizhou Foryou Medical Devices Co. , Suprasorb P Sensitive non-border 15x15 | Huizhou Foryou Medical Devices Co. | Lohmann & Rauscher | 01.01.2023 |  | 1 | 1 | 14 | 1a | 0 | 1 | 1 | 1 | NE | 0 | 8 | 0 | 0 | cm2 | do | 10 | 15 | 15 | 351,304 | 0 | 0 |  | 0 | 0 | 0 | IIb | S | SP,LJ | Poliuretanska pjena s dodatkom silikona. Sloj silikona mora biti nanešen na cijelu površinu obloge koja prekriva ranu i okolnu kožu. Standardna, ili s rubom, ili tanka, ili tanka s rubom, ili anatomski oblikovana. Višeslojna obloga. Poliamidna mrežica. Obavezan upijajući sloj i zaštitna folija. Poliamidna mrežica. / Atraumatska mrežica obložena mekim silikonom, omogućuje drenažu eksudata iz rane, nježno prijanja za kožu oko rane, a ne uz samu ranu. CE certifikat. | 0 | 0.0438 | 5 |  | 1 |  |  |  |  | 0 | 1 | '0209031123000 | UPD
OBLOGE ZA RANE | Silikonske obloge | 98 | 3305 | '020903112311 | '0209031123150 | Silikonska obloga za rane iznad 75 cm2 ,Huizhou Foryou Medical Devices Co. , Suprasorb P Sensitive non-border 15x20 | Huizhou Foryou Medical Devices Co. | Lohmann & Rauscher | 01.01.2023 |  | 1 | 1 | 14 | 1a | 0 | 1 | 1 | 1 | NE | 0 | 8 | 0 | 0 | cm2 | do | 10 | 15 | 20 | 351,304 | 0 | 0 |  | 0 | 0 | 0 | IIb | S | SP,LJ | Poliuretanska pjena s dodatkom silikona. Sloj silikona mora biti nanešen na cijelu površinu obloge koja prekriva ranu i okolnu kožu. Standardna, ili s rubom, ili tanka, ili tanka s rubom, ili anatomski oblikovana. Višeslojna obloga. Poliamidna mrežica. Obavezan upijajući sloj i zaštitna folija. Poliamidna mrežica. / Atraumatska mrežica obložena mekim silikonom, omogućuje drenažu eksudata iz rane, nježno prijanja za kožu oko rane, a ne uz samu ranu. CE certifikat. | 0 | 0.0438 | 5 |  | 1 |  |  |  |  | 0 | 1 | '0209031123000 | UPD
OBLOGE ZA RANE | Silikonske obloge | 98 | 3306 | '020903112311 | '0209031123151 | Silikonska obloga za rane iznad 75 cm2 ,Huizhou Foryou Medical Devices Co. , Suprasorb P Sensitive sacrum 17x17,5 | Huizhou Foryou Medical Devices Co. | Lohmann & Rauscher | 01.01.2023 |  | 1 | 1 | 14 | 1a | 0 | 1 | 1 | 1 | NE | 0 | 8 | 0 | 0 | cm2 | do | 10 | 17 | 17.5 | 351,304 | 0 | 0 |  | 0 | 0 | 0 | IIb | S | SP,LJ | Poliuretanska pjena s dodatkom silikona. Sloj silikona mora biti nanešen na cijelu površinu obloge koja prekriva ranu i okolnu kožu. Standardna, ili s rubom, ili tanka, ili tanka s rubom, ili anatomski oblikovana. Višeslojna obloga. Poliamidna mrežica. Obavezan upijajući sloj i zaštitna folija. Poliamidna mrežica. / Atraumatska mrežica obložena mekim silikonom, omogućuje drenažu eksudata iz rane, nježno prijanja za kožu oko rane, a ne uz samu ranu. CE certifikat. | 0 | 0.0438 | 5 |  | 1 |  |  |  |  | 0 | 1 | '0209031123000 | UPD
OBLOGE ZA RANE | Silikonske obloge | 98 | 3307 | '020903112311 | '0209031123152 | Silikonska obloga za rane iznad 75 cm2 ,Huizhou Foryou Medical Devices Co. , Suprasorb P Sensitive multisiste 12x15 | Huizhou Foryou Medical Devices Co. | Lohmann & Rauscher | 01.01.2023 |  | 1 | 1 | 14 | 1a | 0 | 1 | 1 | 1 | NE | 0 | 8 | 0 | 0 | cm2 | do | 10 | 12 | 15 | 351,304 | 0 | 0 |  | 0 | 0 | 0 | IIb | S | SP,LJ | Poliuretanska pjena s dodatkom silikona. Sloj silikona mora biti nanešen na cijelu površinu obloge koja prekriva ranu i okolnu kožu. Standardna, ili s rubom, ili tanka, ili tanka s rubom, ili anatomski oblikovana. Višeslojna obloga. Poliamidna mrežica. Obavezan upijajući sloj i zaštitna folija. Poliamidna mrežica. / Atraumatska mrežica obložena mekim silikonom, omogućuje drenažu eksudata iz rane, nježno prijanja za kožu oko rane, a ne uz samu ranu. CE certifikat. | 0 | 0.0438 | 5 |  | 1 |  |  |  |  | 0 | 1 | '0209031123000 | UPD
OBLOGE ZA RANE | Silikonske obloge | 98 | 3308 | '020903112403 | '0209031124006 | Silikonska obloga za rane iznad 400 cm2 ,Huizhou Foryou Medical Devices Co. ,Suprasorb P Sensitive border 20x20 | Huizhou Foryou Medical Devices Co. | Lohmann & Rauscher | 01.01.2023 |  | 1 | 1 | 14 | 1a | 0 | 1 | 1 | 1 | NE | 0 | 8 | 0 | 0 | cm2 | do | 10 | 20 | 20 | 351,304 | 0 | 0 |  | 0 | 0 | 0 | IIb | S | SP,LJ | Poliuretanska pjena s dodatkom silikona. Sloj silikona mora biti nanešen na cijelu površinu obloge koja prekriva ranu i okolnu kožu. Standardna, ili s rubom, ili tanka, ili tanka s rubom, ili anatomski oblikovana. Višeslojna obloga. Poliamidna mrežica. Obavezan upijajući sloj i zaštitna folija. Poliamidna mrežica. / Atraumatska mrežica obložena mekim silikonom, omogućuje drenažu eksudata iz rane, nježno prijanja za kožu oko rane, a ne uz samu ranu. CE certifikat. | 0 | 0.0425 | 5 |  | 1 |  |  |  |  | 0 | 1 | '0209031124000 | UPD
OBLOGE ZA RANE | Silikonske obloge | 98 | 3309 | '020903112403 | '0209031124007 | Silikonska obloga za rane iznad 400 cm2 ,Huizhou Foryou Medical Devices Co. , Suprasorb P Sensitive non-border 20x20 | Huizhou Foryou Medical Devices Co. | Lohmann & Rauscher | 01.01.2023 |  | 1 | 1 | 14 | 1a | 0 | 1 | 1 | 1 | NE | 0 | 8 | 0 | 0 | cm2 | do | 10 | 20 | 20 | 351,304 | 0 | 0 |  | 0 | 0 | 0 | IIb | S | SP,LJ | Poliuretanska pjena s dodatkom silikona. Sloj silikona mora biti nanešen na cijelu površinu obloge koja prekriva ranu i okolnu kožu. Standardna, ili s rubom, ili tanka, ili tanka s rubom, ili anatomski oblikovana. Višeslojna obloga. Poliamidna mrežica. Obavezan upijajući sloj i zaštitna folija. Poliamidna mrežica. / Atraumatska mrežica obložena mekim silikonom, omogućuje drenažu eksudata iz rane, nježno prijanja za kožu oko rane, a ne uz samu ranu. CE certifikat. | 0 | 0.0425 | 5 |  | 1 |  |  |  |  | 0 | 1 | '0209031124000 | UPD
OBLOGE ZA RANE | Silikonske obloge | 98 | 3310 | '020903112403 | '0209031124008 | Silikonska obloga za rane iznad 400 cm2 ,Huizhou Foryou Medical Devices Co. , Suprasorb P Sensitive sacrum (23x23)$ | Huizhou Foryou Medical Devices Co. | Lohmann & Rauscher | 01.01.2023 |  | 1 | 1 | 14 | 1a | 0 | 1 | 1 | 1 | NE | 0 | 8 | 0 | 0 | cm2 | do | 10 | 23 | 23 | 351,304 | 0 | 0 |  | 0 | 0 | 0 | IIb | S | SP,LJ | Poliuretanska pjena s dodatkom silikona. Sloj silikona mora biti nanešen na cijelu površinu obloge koja prekriva ranu i okolnu kožu. Standardna, ili s rubom, ili tanka, ili tanka s rubom, ili anatomski oblikovana. Višeslojna obloga. Poliamidna mrežica. Obavezan upijajući sloj i zaštitna folija. Poliamidna mrežica. / Atraumatska mrežica obložena mekim silikonom, omogućuje drenažu eksudata iz rane, nježno prijanja za kožu oko rane, a ne uz samu ranu. CE certifikat. | 0 | 0.0425 | 5 |  | 1 |  |  |  |  | 0 | 1 | '0209031124000 | UPD
OBLOGE ZA RANE | Silikonske obloge | 98 | 3311 | '020903112403 | '0209031124009 | Silikonska obloga za rane iznad 400 cm2 ,Huizhou Foryou Medical Devices Co. , Suprasorb P Sensitive heel (23,5x25)$ | Huizhou Foryou Medical Devices Co. | Lohmann & Rauscher | 01.01.2023 |  | 1 | 1 | 14 | 1a | 0 | 1 | 1 | 1 | NE | 0 | 8 | 0 | 0 | cm2 | do | 10 | 23.5 | 25 | 351,304 | 0 | 0 |  | 0 | 0 | 0 | IIb | S | SP,LJ | Poliuretanska pjena s dodatkom silikona. Sloj silikona mora biti nanešen na cijelu površinu obloge koja prekriva ranu i okolnu kožu. Standardna, ili s rubom, ili tanka, ili tanka s rubom, ili anatomski oblikovana. Višeslojna obloga. Poliamidna mrežica. Obavezan upijajući sloj i zaštitna folija. Poliamidna mrežica. / Atraumatska mrežica obložena mekim silikonom, omogućuje drenažu eksudata iz rane, nježno prijanja za kožu oko rane, a ne uz samu ranu. CE certifikat. | 0 | 0.0425 | 5 |  | 1 |  |  |  |  | 0 | 1 | '0209031124000 | UPD
OBLOGE ZA RANE | Silikonske obloge | 98 | 3312 | '020903112210 | '0209031122035 | Silikonska obloga za rane do 75 cm2 ,Molnlycke Health Care AB ,Mepilex Border Flex 7,5x7,5 | Molnlycke Health Care AB | Molnlycke Health Care Adria | 01.01.2023 |  | 1 | 1 | 14 | 1a | 0 | 1 | 1 | 1 | NE | 0 | 8 | 0 | 0 | cm2 | do | 10 | 7.5 | 7.5 | 351,218 | 0 | 0 |  | 0 | 0 | 0 | IIb | S | SP,LJ | Poliuretanska pjena s dodatkom silikona. Sloj silikona mora biti nanešen na cijelu površinu obloge koja prekriva ranu i okolnu kožu. Standardna, ili s rubom, ili tanka, ili tanka s rubom, ili anatomski oblikovana. Višeslojna obloga. Poliamidna mrežica. Obavezan upijajući sloj i zaštitna folija. Poliamidna mrežica. / Atraumatska mrežica obložena mekim silikonom, omogućuje drenažu eksudata iz rane, nježno prijanja za kožu oko rane, a ne uz samu ranu. CE certifikat. | 0 | 0.0491 | 5 |  | 1 |  |  |  |  | 0 | 1 | '0209031122000 | UPD
OBLOGE ZA RANE | Silikonske obloge | 98 | 3313 | '020903112312 | '0209031123153 | Silikonska obloga za rane iznad 75 cm2 ,Molnlycke Health Care AB ,Mepilex Border Flex 10x10 | Molnlycke Health Care AB | Molnlycke Health Care Adria | 01.01.2023 |  | 1 | 1 | 14 | 1a | 0 | 1 | 1 | 1 | NE | 0 | 8 | 0 | 0 | cm2 | do | 10 | 10 | 10 | 351,218 | 0 | 0 |  | 0 | 0 | 0 | IIb | S | SP,LJ | Poliuretanska pjena s dodatkom silikona. Sloj silikona mora biti nanešen na cijelu površinu obloge koja prekriva ranu i okolnu kožu. Standardna, ili s rubom, ili tanka, ili tanka s rubom, ili anatomski oblikovana. Višeslojna obloga. Poliamidna mrežica. Obavezan upijajući sloj i zaštitna folija. Poliamidna mrežica. / Atraumatska mrežica obložena mekim silikonom, omogućuje drenažu eksudata iz rane, nježno prijanja za kožu oko rane, a ne uz samu ranu. CE certifikat. | 0 | 0.0438 | 5 |  | 1 |  |  |  |  | 0 | 1 | '0209031123000 | UPD
OBLOGE ZA RANE | Silikonske obloge | 98 | 3314 | '020903112312 | '0209031123154 | Silikonska obloga za rane iznad 75 cm2 ,Molnlycke Health Care AB , Mepilex Border Flex 12,5x12,5 | Molnlycke Health Care AB | Molnlycke Health Care Adria | 01.01.2023 |  | 1 | 1 | 14 | 1a | 0 | 1 | 1 | 1 | NE | 0 | 8 | 0 | 0 | cm2 | do | 10 | 12.5 | 12.5 | 351,218 | 0 | 0 |  | 0 | 0 | 0 | IIb | S | SP,LJ | Poliuretanska pjena s dodatkom silikona. Sloj silikona mora biti nanešen na cijelu površinu obloge koja prekriva ranu i okolnu kožu. Standardna, ili s rubom, ili tanka, ili tanka s rubom, ili anatomski oblikovana. Višeslojna obloga. Poliamidna mrežica. Obavezan upijajući sloj i zaštitna folija. Poliamidna mrežica. / Atraumatska mrežica obložena mekim silikonom, omogućuje drenažu eksudata iz rane, nježno prijanja za kožu oko rane, a ne uz samu ranu. CE certifikat. | 0 | 0.0438 | 5 |  | 1 |  |  |  |  | 0 | 1 | '0209031123000 | UPD
OBLOGE ZA RANE | Silikonske obloge | 98 | 3315 | '020903112312 | '0209031123155 | Silikonska obloga za rane iznad 75 cm2 ,Molnlycke Health Care AB , Mepilex Border Flex 13x16 | Molnlycke Health Care AB | Molnlycke Health Care Adria | 01.01.2023 |  | 1 | 1 | 14 | 1a | 0 | 1 | 1 | 1 | NE | 0 | 8 | 0 | 0 | cm2 | do | 10 | 13 | 16 | 351,218 | 0 | 0 |  | 0 | 0 | 0 | IIb | S | SP,LJ | Poliuretanska pjena s dodatkom silikona. Sloj silikona mora biti nanešen na cijelu površinu obloge koja prekriva ranu i okolnu kožu. Standardna, ili s rubom, ili tanka, ili tanka s rubom, ili anatomski oblikovana. Višeslojna obloga. Poliamidna mrežica. Obavezan upijajući sloj i zaštitna folija. Poliamidna mrežica. / Atraumatska mrežica obložena mekim silikonom, omogućuje drenažu eksudata iz rane, nježno prijanja za kožu oko rane, a ne uz samu ranu. CE certifikat. | 0 | 0.0438 | 5 |  | 1 |  |  |  |  | 0 | 1 | '0209031123000 | UPD
OBLOGE ZA RANE | Silikonske obloge | 98 | 3316 | '020903112312 | '0209031123156 | Silikonska obloga za rane iznad 75 cm2 ,Molnlycke Health Care AB , Mepilex Border Flex 15x15 | Molnlycke Health Care AB | Molnlycke Health Care Adria | 01.01.2023 |  | 1 | 1 | 14 | 1a | 0 | 1 | 1 | 1 | NE | 0 | 8 | 0 | 0 | cm2 | do | 10 | 15 | 15 | 351,218 | 0 | 0 |  | 0 | 0 | 0 | IIb | S | SP,LJ | Poliuretanska pjena s dodatkom silikona. Sloj silikona mora biti nanešen na cijelu površinu obloge koja prekriva ranu i okolnu kožu. Standardna, ili s rubom, ili tanka, ili tanka s rubom, ili anatomski oblikovana. Višeslojna obloga. Poliamidna mrežica. Obavezan upijajući sloj i zaštitna folija. Poliamidna mrežica. / Atraumatska mrežica obložena mekim silikonom, omogućuje drenažu eksudata iz rane, nježno prijanja za kožu oko rane, a ne uz samu ranu. CE certifikat. | 0 | 0.0438 | 5 |  | 1 |  |  |  |  | 0 | 1 | '0209031123000 | UPD
OBLOGE ZA RANE | Silikonske obloge | 98 | 3317 | '020903112312 | '0209031123157 | Silikonska obloga za rane iznad 75 cm2 ,Molnlycke Health Care AB , Mepilex Border Flex 15x20 | Molnlycke Health Care AB | Molnlycke Health Care Adria | 01.01.2023 |  | 1 | 1 | 14 | 1a | 0 | 1 | 1 | 1 | NE | 0 | 8 | 0 | 0 | cm2 | do | 10 | 15 | 20 | 351,218 | 0 | 0 |  | 0 | 0 | 0 | IIb | S | SP,LJ | Poliuretanska pjena s dodatkom silikona. Sloj silikona mora biti nanešen na cijelu površinu obloge koja prekriva ranu i okolnu kožu. Standardna, ili s rubom, ili tanka, ili tanka s rubom, ili anatomski oblikovana. Višeslojna obloga. Poliamidna mrežica. Obavezan upijajući sloj i zaštitna folija. Poliamidna mrežica. / Atraumatska mrežica obložena mekim silikonom, omogućuje drenažu eksudata iz rane, nježno prijanja za kožu oko rane, a ne uz samu ranu. CE certifikat. | 0 | 0.0438 | 5 |  | 1 |  |  |  |  | 0 | 1 | '0209031123000 | UPD
OBLOGE ZA RANE | Silikonske obloge | 98 | 3318 | '020903112312 | '0209031123158 | Silikonska obloga za rane iznad 75 cm2 ,Molnlycke Health Care AB , Mepilex Border Heel (22x23)$ | Molnlycke Health Care AB | Molnlycke Health Care Adria | 01.01.2023 |  | 1 | 1 | 14 | 1a | 0 | 1 | 1 | 1 | NE | 0 | 8 | 0 | 0 | cm2 | do | 10 | 22 | 23 | 351,218 | 0 | 0 |  | 0 | 0 | 0 | IIb | S | SP,LJ | Poliuretanska pjena s dodatkom silikona. Sloj silikona mora biti nanešen na cijelu površinu obloge koja prekriva ranu i okolnu kožu. Standardna, ili s rubom, ili tanka, ili tanka s rubom, ili anatomski oblikovana. Višeslojna obloga. Poliamidna mrežica. Obavezan upijajući sloj i zaštitna folija. Poliamidna mrežica. / Atraumatska mrežica obložena mekim silikonom, omogućuje drenažu eksudata iz rane, nježno prijanja za kožu oko rane, a ne uz samu ranu. CE certifikat. | 0 | 0.0438 | 5 |  | 1 |  |  |  |  | 0 | 1 | '0209031123000 | UPD
OBLOGE ZA RANE | Silikonske obloge | 98 | 3319 | '020903112301 | '0209031123159 | Silikonska obloga za rane iznad 75 cm2 ,Molnlycke Health Care AB ,Mepilex Border Sacrum 16x20 | Molnlycke Health Care AB | Molnlycke Health Care Adria | 01.01.2023 |  | 1 | 1 | 14 | 1a | 0 | 1 | 1 | 1 | NE | 0 | 8 | 0 | 0 | cm2 | do | 10 | 16 | 20 | 351,218 | 0 | 0 |  | 0 | 0 | 0 | IIb | S | SP,LJ | Poliuretanska pjena s dodatkom silikona. Sloj silikona mora biti nanešen na cijelu površinu obloge koja prekriva ranu i okolnu kožu. Standardna, ili s rubom, ili tanka, ili tanka s rubom, ili anatomski oblikovana. Višeslojna obloga. Poliamidna mrežica. Obavezan upijajući sloj i zaštitna folija. Poliamidna mrežica. / Atraumatska mrežica obložena mekim silikonom, omogućuje drenažu eksudata iz rane, nježno prijanja za kožu oko rane, a ne uz samu ranu. CE certifikat. | 0 | 0.0438 | 5 | [6 empty] | 0 | 1 | '0209031123000 | UPD
OBLOGE ZA RANE | Silikonske obloge | 98 | 3320 | '020903112301 | '0209031123160 | Silikonska obloga za rane iznad 75 cm2 ,Molnlycke Health Care AB ,Mepilex Border Sacrum (22x25)$ | Molnlycke Health Care AB | Molnlycke Health Care Adria | 01.01.2023 |  | 1 | 1 | 14 | 1a | 0 | 1 | 1 | 1 | NE | 0 | 8 | 0 | 0 | cm2 | do | 10 | 22 | 25 | 351,218 | 0 | 0 |  | 0 | 0 | 0 | IIb | S | SP,LJ | Poliuretanska pjena s dodatkom silikona. Sloj silikona mora biti nanešen na cijelu površinu obloge koja prekriva ranu i okolnu kožu. Standardna, ili s rubom, ili tanka, ili tanka s rubom, ili anatomski oblikovana. Višeslojna obloga. Poliamidna mrežica. Obavezan upijajući sloj i zaštitna folija. Poliamidna mrežica. / Atraumatska mrežica obložena mekim silikonom, omogućuje drenažu eksudata iz rane, nježno prijanja za kožu oko rane, a ne uz samu ranu. CE certifikat. | 0 | 0.0438 | 5 |  | 1 |  |  |  |  | 0 | 1 | '0209031123000 | UPD
OBLOGE ZA RANE | Silikonske obloge | 98 | 3321 | '020903112211 | '0209031122036 | Silikonska obloga za rane do 75 cm2 ,PAUL HARTMANN AG ,Atrauman silicone 7,5x10cm | PAUL HARTMANN AG | PAUL HARTMANN | 01.01.2023 |  | 1 | 0 | 14 | 1a | 0 | 1 | 1 | 1 | NE | 0 | 8 | 0 | 0 | cm2 | do | 10 | 7.5 | 10 | 304,351 | 0 | 0 |  | 0 | 0 | 0 | IIb | S | SP,LJ | Poliuretanska pjena s dodatkom silikona. Sloj silikona mora biti nanešen na cijelu površinu obloge koja prekriva ranu i okolnu kožu. Standardna, ili s rubom, ili tanka, ili tanka s rubom, ili anatomski oblikovana. Višeslojna obloga. Poliamidna mrežica. Obavezan upijajući sloj i zaštitna folija. Poliamidna mrežica. / Atraumatska mrežica obložena mekim silikonom, omogućuje drenažu eksudata iz rane, nježno prijanja za kožu oko rane, a ne uz samu ranu. CE certifikat. | 0 | 0.0491 | 5 | [6 empty] | 0 | 1 | '0209031122000 | UPD
OBLOGE ZA RANE | Silikonske obloge | 98 | 3322 | '020903112313 | '0209031123161 | Silikonska obloga za rane iznad 75 cm2 ,PAUL HARTMANN AG ,Atrauman silicone 10x20cm | PAUL HARTMANN AG | PAUL HARTMANN | 01.01.2023 |  | 1 | 0 | 14 | 1a | 0 | 1 | 1 | 1 | NE | 0 | 8 | 0 | 0 | cm2 | do | 10 | 10 | 20 | 304,351 | 0 | 0 |  | 0 | 0 | 0 | IIb | S | SP,LJ | Poliuretanska pjena s dodatkom silikona. Sloj silikona mora biti nanešen na cijelu površinu obloge koja prekriva ranu i okolnu kožu. Standardna, ili s rubom, ili tanka, ili tanka s rubom, ili anatomski oblikovana. Višeslojna obloga. Poliamidna mrežica. Obavezan upijajući sloj i zaštitna folija. Poliamidna mrežica. / Atraumatska mrežica obložena mekim silikonom, omogućuje drenažu eksudata iz rane, nježno prijanja za kožu oko rane, a ne uz samu ranu. CE certifikat. | 0 | 0.0438 | 5 | [6 empty] | 0 | 1 | '0209031123000 | UPD
OBLOGE ZA RANE | Silikonske obloge | 98 | 3323 | '020903112404 | '0209031124010 | Silikonska obloga za rane iznad 400 cm2 ,PAUL HARTMANN AG ,Atrauman silicone (20x30cm)$ | PAUL HARTMANN AG | PAUL HARTMANN | 01.01.2023 |  | 1 | 0 | 14 | 1a | 0 | 1 | 1 | 1 | NE | 0 | 8 | 0 | 0 | cm2 | do | 10 | 20 | 30 | 304,351 | 0 | 0 |  | 0 | 0 | 0 | IIb | S | SP,LJ | Poliuretanska pjena s dodatkom silikona. Sloj silikona mora biti nanešen na cijelu površinu obloge koja prekriva ranu i okolnu kožu. Standardna, ili s rubom, ili tanka, ili tanka s rubom, ili anatomski oblikovana. Višeslojna obloga. Poliamidna mrežica. Obavezan upijajući sloj i zaštitna folija. Poliamidna mrežica. / Atraumatska mrežica obložena mekim silikonom, omogućuje drenažu eksudata iz rane, nježno prijanja za kožu oko rane, a ne uz samu ranu. CE certifikat. | 0 | 0.0425 | 5 | [6 empty] | 0 | 1 | '0209031124000 | UPD
OBLOGE ZA RANE | Silikonske obloge | 98 | 3324 | '020903112212 | '0209031122037 | Silikonska obloga za rane do 75 cm2 ,Pharmaplast S.A.E. ,Espuma Gentle 7,5x7,5 cm | Pharmaplast S.A.E. | Hospitalija Pharmacum | 01.01.2023 |  | 1 | 1 | 14 | 1a | 0 | 1 | 1 | 1 | NE | 0 | 8 | 0 | 0 | cm2 | do | 10 | 7.5 | 7.5 | 351,304 | 0 | 0 |  | 0 | 0 | 0 | IIb | S | SP,LJ | Poliuretanska pjena s dodatkom silikona. Sloj silikona mora biti nanešen na cijelu površinu obloge koja prekriva ranu i okolnu kožu. Standardna, ili s rubom, ili tanka, ili tanka s rubom, ili anatomski oblikovana. Višeslojna obloga. Poliamidna mrežica. Obavezan upijajući sloj i zaštitna folija. Poliamidna mrežica. / Atraumatska mrežica obložena mekim silikonom, omogućuje drenažu eksudata iz rane, nježno prijanja za kožu oko rane, a ne uz samu ranu. CE certifikat. | 0 | 0.0491 | 5 | [6 empty] | 0 | 1 | '0209031122000 | UPD
OBLOGE ZA RANE | Silikonske obloge | 98 | 3325 | '020903112212 | '0209031122038 | Silikonska obloga za rane do 75 cm2 ,Pharmaplast S.A.E. , Espuma Gentle 7,5x10 cm | Pharmaplast S.A.E. | Hospitalija Pharmacum | 01.01.2023 |  | 1 | 1 | 14 | 1a | 0 | 1 | 1 | 1 | NE | 0 | 8 | 0 | 0 | cm2 | do | 10 | 7.5 | 10 | 351,304 | 0 | 0 |  | 0 | 0 | 0 | IIb | S | SP,LJ | Poliuretanska pjena s dodatkom silikona. Sloj silikona mora biti nanešen na cijelu površinu obloge koja prekriva ranu i okolnu kožu. Standardna, ili s rubom, ili tanka, ili tanka s rubom, ili anatomski oblikovana. Višeslojna obloga. Poliamidna mrežica. Obavezan upijajući sloj i zaštitna folija. Poliamidna mrežica. / Atraumatska mrežica obložena mekim silikonom, omogućuje drenažu eksudata iz rane, nježno prijanja za kožu oko rane, a ne uz samu ranu. CE certifikat. | 0 | 0.0491 | 5 | [6 empty] | 0 | 1 | '0209031122000 | UPD
OBLOGE ZA RANE | Silikonske obloge | 98 | 3326 | '020903112212 | '0209031122039 | Silikonska obloga za rane do 75 cm2 ,Pharmaplast S.A.E. , Espuma Gentle Comfort 7,5x7,5 cm | Pharmaplast S.A.E. | Hospitalija Pharmacum | 01.01.2023 |  | 1 | 1 | 14 | 1a | 0 | 1 | 1 | 1 | NE | 0 | 8 | 0 | 0 | cm2 | do | 10 | 7.5 | 7.5 | 351,304 | 0 | 0 |  | 0 | 0 | 0 | IIb | S | SP,LJ | Poliuretanska pjena s dodatkom silikona. Sloj silikona mora biti nanešen na cijelu površinu obloge koja prekriva ranu i okolnu kožu. Standardna, ili s rubom, ili tanka, ili tanka s rubom, ili anatomski oblikovana. Višeslojna obloga. Poliamidna mrežica. Obavezan upijajući sloj i zaštitna folija. Poliamidna mrežica. / Atraumatska mrežica obložena mekim silikonom, omogućuje drenažu eksudata iz rane, nježno prijanja za kožu oko rane, a ne uz samu ranu. CE certifikat. | 0 | 0.0491 | 5 | [6 empty] | 0 | 1 | '0209031122000 | UPD
OBLOGE ZA RANE | Silikonske obloge | 98 | 3327 | '020903112212 | '0209031122040 | Silikonska obloga za rane do 75 cm2 ,Pharmaplast S.A.E. , Espuma Gentle Comfort 7,5x10 cm | Pharmaplast S.A.E. | Hospitalija Pharmacum | 01.01.2023 |  | 1 | 1 | 14 | 1a | 0 | 1 | 1 | 1 | NE | 0 | 8 | 0 | 0 | cm2 | do | 10 | 7.5 | 10 | 351,304 | 0 | 0 |  | 0 | 0 | 0 | IIb | S | SP,LJ | Poliuretanska pjena s dodatkom silikona. Sloj silikona mora biti nanešen na cijelu površinu obloge koja prekriva ranu i okolnu kožu. Standardna, ili s rubom, ili tanka, ili tanka s rubom, ili anatomski oblikovana. Višeslojna obloga. Poliamidna mrežica. Obavezan upijajući sloj i zaštitna folija. Poliamidna mrežica. / Atraumatska mrežica obložena mekim silikonom, omogućuje drenažu eksudata iz rane, nježno prijanja za kožu oko rane, a ne uz samu ranu. CE certifikat. | 0 | 0.0491 | 5 | [6 empty] | 0 | 1 | '0209031122000 | UPD
OBLOGE ZA RANE | Silikonske obloge | 98 | 3328 | '020903112212 | '0209031122041 | Silikonska obloga za rane do 75 cm2 ,Pharmaplast S.A.E. , Espuma Gentle Xtra Comfort 7,5x7,5 cm | Pharmaplast S.A.E. | Hospitalija Pharmacum | 01.01.2023 |  | 1 | 1 | 14 | 1a | 0 | 1 | 1 | 1 | NE | 0 | 8 | 0 | 0 | cm2 | do | 10 | 7.5 | 7.5 | 351,304 | 0 | 0 |  | 0 | 0 | 0 | IIb | S | SP,LJ | Poliuretanska pjena s dodatkom silikona. Sloj silikona mora biti nanešen na cijelu površinu obloge koja prekriva ranu i okolnu kožu. Standardna, ili s rubom, ili tanka, ili tanka s rubom, ili anatomski oblikovana. Višeslojna obloga. Poliamidna mrežica. Obavezan upijajući sloj i zaštitna folija. Poliamidna mrežica. / Atraumatska mrežica obložena mekim silikonom, omogućuje drenažu eksudata iz rane, nježno prijanja za kožu oko rane, a ne uz samu ranu. CE certifikat. | 0 | 0.0491 | 5 | [6 empty] | 0 | 1 | '0209031122000 | UPD
OBLOGE ZA RANE | Silikonske obloge | 98 | 3329 | '020903112212 | '0209031122042 | Silikonska obloga za rane do 75 cm2 ,Pharmaplast S.A.E. , Espuma Gentle Xtra Comfort 7,5x10 cm | Pharmaplast S.A.E. | Hospitalija Pharmacum | 01.01.2023 |  | 1 | 1 | 14 | 1a | 0 | 1 | 1 | 1 | NE | 0 | 8 | 0 | 0 | cm2 | do | 10 | 7.5 | 10 | 351,304 | 0 | 0 |  | 0 | 0 | 0 | IIb | S | SP,LJ | Poliuretanska pjena s dodatkom silikona. Sloj silikona mora biti nanešen na cijelu površinu obloge koja prekriva ranu i okolnu kožu. Standardna, ili s rubom, ili tanka, ili tanka s rubom, ili anatomski oblikovana. Višeslojna obloga. Poliamidna mrežica. Obavezan upijajući sloj i zaštitna folija. Poliamidna mrežica. / Atraumatska mrežica obložena mekim silikonom, omogućuje drenažu eksudata iz rane, nježno prijanja za kožu oko rane, a ne uz samu ranu. CE certifikat. | 0 | 0.0491 | 5 | [6 empty] | 0 | 1 | '0209031122000 | UPD
OBLOGE ZA RANE | Silikonske obloge | 98 | 3330 | '020903112212 | '0209031122043 | Silikonska obloga za rane do 75 cm2 ,Pharmaplast S.A.E. , Espuma Gentle Transfer 7,5x7,5 cm | Pharmaplast S.A.E. | Hospitalija Pharmacum | 01.01.2023 |  | 1 | 1 | 14 | 1a | 0 | 1 | 1 | 1 | NE | 0 | 8 | 0 | 0 | cm2 | do | 10 | 7.5 | 7.5 | 351,304 | 0 | 0 |  | 0 | 0 | 0 | IIb | S | SP,LJ | Poliuretanska pjena s dodatkom silikona. Sloj silikona mora biti nanešen na cijelu površinu obloge koja prekriva ranu i okolnu kožu. Standardna, ili s rubom, ili tanka, ili tanka s rubom, ili anatomski oblikovana. Višeslojna obloga. Poliamidna mrežica. Obavezan upijajući sloj i zaštitna folija. Poliamidna mrežica. / Atraumatska mrežica obložena mekim silikonom, omogućuje drenažu eksudata iz rane, nježno prijanja za kožu oko rane, a ne uz samu ranu. CE certifikat. | 0 | 0.0491 | 5 | [6 empty] | 0 | 1 | '0209031122000 | UPD
OBLOGE ZA RANE | Silikonske obloge | 98 | 3331 | '020903112212 | '0209031122044 | Silikonska obloga za rane do 75 cm2 ,Pharmaplast S.A.E. , Espuma Gentle Transfer 7,5x10 cm | Pharmaplast S.A.E. | Hospitalija Pharmacum | 01.01.2023 |  | 1 | 1 | 14 | 1a | 0 | 1 | 1 | 1 | NE | 0 | 8 | 0 | 0 | cm2 | do | 10 | 7.5 | 10 | 351,304 | 0 | 0 |  | 0 | 0 | 0 | IIb | S | SP,LJ | Poliuretanska pjena s dodatkom silikona. Sloj silikona mora biti nanešen na cijelu površinu obloge koja prekriva ranu i okolnu kožu. Standardna, ili s rubom, ili tanka, ili tanka s rubom, ili anatomski oblikovana. Višeslojna obloga. Poliamidna mrežica. Obavezan upijajući sloj i zaštitna folija. Poliamidna mrežica. / Atraumatska mrežica obložena mekim silikonom, omogućuje drenažu eksudata iz rane, nježno prijanja za kožu oko rane, a ne uz samu ranu. CE certifikat. | 0 | 0.0491 | 5 | [6 empty] | 0 | 1 | '0209031122000 | UPD
OBLOGE ZA RANE | Silikonske obloge | 98 | 3332 | '020903112212 | '0209031122045 | Silikonska obloga za rane do 75 cm2 ,Pharmaplast S.A.E. , Silotull 5x7,5 cm | Pharmaplast S.A.E. | Hospitalija Pharmacum | 01.01.2023 |  | 1 | 1 | 14 | 1a | 0 | 1 | 1 | 1 | NE | 0 | 8 | 0 | 0 | cm2 | do | 10 | 5 | 7.5 | 351,304 | 0 | 0 |  | 0 | 0 | 0 | IIb | S | SP,LJ | Poliuretanska pjena s dodatkom silikona. Sloj silikona mora biti nanešen na cijelu površinu obloge koja prekriva ranu i okolnu kožu. Standardna, ili s rubom, ili tanka, ili tanka s rubom, ili anatomski oblikovana. Višeslojna obloga. Poliamidna mrežica. Obavezan upijajući sloj i zaštitna folija. Poliamidna mrežica. / Atraumatska mrežica obložena mekim silikonom, omogućuje drenažu eksudata iz rane, nježno prijanja za kožu oko rane, a ne uz samu ranu. CE certifikat. | 0 | 0.0491 | 5 | [6 empty] | 0 | 1 | '0209031122000 | UPD
OBLOGE ZA RANE | Silikonske obloge | 98 | 3333 | '020903112212 | '0209031122046 | Silikonska obloga za rane do 75 cm2 ,Pharmaplast S.A.E. , Silotull 7,5x7,5 cm | Pharmaplast S.A.E. | Hospitalija Pharmacum | 01.01.2023 |  | 1 | 1 | 14 | 1a | 0 | 1 | 1 | 1 | NE | 0 | 8 | 0 | 0 | cm2 | do | 10 | 7.5 | 7.5 | 351,304 | 0 | 0 |  | 0 | 0 | 0 | IIb | S | SP,LJ | Poliuretanska pjena s dodatkom silikona. Sloj silikona mora biti nanešen na cijelu površinu obloge koja prekriva ranu i okolnu kožu. Standardna, ili s rubom, ili tanka, ili tanka s rubom, ili anatomski oblikovana. Višeslojna obloga. Poliamidna mrežica. Obavezan upijajući sloj i zaštitna folija. Poliamidna mrežica. / Atraumatska mrežica obložena mekim silikonom, omogućuje drenažu eksudata iz rane, nježno prijanja za kožu oko rane, a ne uz samu ranu. CE certifikat. | 0 | 0.0491 | 5 | [6 empty] | 0 | 1 | '0209031122000 | UPD
OBLOGE ZA RANE | Silikonske obloge | 98 | 3334 | '020903112212 | '0209031122047 | Silikonska obloga za rane do 75 cm2 ,Pharmaplast S.A.E. , Silotull 7,5x10 cm | Pharmaplast S.A.E. | Hospitalija Pharmacum | 01.01.2023 |  | 1 | 1 | 14 | 1a | 0 | 1 | 1 | 1 | NE | 0 | 8 | 0 | 0 | cm2 | do | 10 | 7.5 | 10 | 351,304 | 0 | 0 |  | 0 | 0 | 0 | IIb | S | SP,LJ | Poliuretanska pjena s dodatkom silikona. Sloj silikona mora biti nanešen na cijelu površinu obloge koja prekriva ranu i okolnu kožu. Standardna, ili s rubom, ili tanka, ili tanka s rubom, ili anatomski oblikovana. Višeslojna obloga. Poliamidna mrežica. Obavezan upijajući sloj i zaštitna folija. Poliamidna mrežica. / Atraumatska mrežica obložena mekim silikonom, omogućuje drenažu eksudata iz rane, nježno prijanja za kožu oko rane, a ne uz samu ranu. CE certifikat. | 0 | 0.0491 | 5 | [6 empty] | 0 | 1 | '0209031122000 | UPD
OBLOGE ZA RANE | Silikonske obloge | 98 | 3335 | '020903112314 | '0209031123162 | Silikonska obloga za rane iznad 75 cm2 ,Pharmaplast S.A.E. ,Espuma Gentle 10x10 cm | Pharmaplast S.A.E. | Hospitalija Pharmacum | 01.01.2023 |  | 1 | 1 | 14 | 1a | 0 | 1 | 1 | 1 | NE | 0 | 8 | 0 | 0 | cm2 | do | 10 | 10 | 10 | 351,304 | 0 | 0 |  | 0 | 0 | 0 | IIb | S | SP,LJ | Poliuretanska pjena s dodatkom silikona. Sloj silikona mora biti nanešen na cijelu površinu obloge koja prekriva ranu i okolnu kožu. Standardna, ili s rubom, ili tanka, ili tanka s rubom, ili anatomski oblikovana. Višeslojna obloga. Poliamidna mrežica. Obavezan upijajući sloj i zaštitna folija. Poliamidna mrežica. / Atraumatska mrežica obložena mekim silikonom, omogućuje drenažu eksudata iz rane, nježno prijanja za kožu oko rane, a ne uz samu ranu. CE certifikat. | 0 | 0.0438 | 5 | [6 empty] | 0 | 1 | '0209031123000 | UPD
OBLOGE ZA RANE | Silikonske obloge | 98 | 3336 | '020903112314 | '0209031123163 | Silikonska obloga za rane iznad 75 cm2 ,Pharmaplast S.A.E. , Espuma Gentle 10x15 cm | Pharmaplast S.A.E. | Hospitalija Pharmacum | 01.01.2023 |  | 1 | 1 | 14 | 1a | 0 | 1 | 1 | 1 | NE | 0 | 8 | 0 | 0 | cm2 | do | 10 | 10 | 15 | 351,304 | 0 | 0 |  | 0 | 0 | 0 | IIb | S | SP,LJ | Poliuretanska pjena s dodatkom silikona. Sloj silikona mora biti nanešen na cijelu površinu obloge koja prekriva ranu i okolnu kožu. Standardna, ili s rubom, ili tanka, ili tanka s rubom, ili anatomski oblikovana. Višeslojna obloga. Poliamidna mrežica. Obavezan upijajući sloj i zaštitna folija. Poliamidna mrežica. / Atraumatska mrežica obložena mekim silikonom, omogućuje drenažu eksudata iz rane, nježno prijanja za kožu oko rane, a ne uz samu ranu. CE certifikat. | 0 | 0.0438 | 5 | [6 empty] | 0 | 1 | '0209031123000 | UPD
OBLOGE ZA RANE | Silikonske obloge | 98 | 3337 | '020903112314 | '0209031123164 | Silikonska obloga za rane iznad 75 cm2 ,Pharmaplast S.A.E. , Espuma Gentle 15x15 cm | Pharmaplast S.A.E. | Hospitalija Pharmacum | 01.01.2023 |  | 1 | 1 | 14 | 1a | 0 | 1 | 1 | 1 | NE | 0 | 8 | 0 | 0 | cm2 | do | 10 | 15 | 15 | 351,304 | 0 | 0 |  | 0 | 0 | 0 | IIb | S | SP,LJ | Poliuretanska pjena s dodatkom silikona. Sloj silikona mora biti nanešen na cijelu površinu obloge koja prekriva ranu i okolnu kožu. Standardna, ili s rubom, ili tanka, ili tanka s rubom, ili anatomski oblikovana. Višeslojna obloga. Poliamidna mrežica. Obavezan upijajući sloj i zaštitna folija. Poliamidna mrežica. / Atraumatska mrežica obložena mekim silikonom, omogućuje drenažu eksudata iz rane, nježno prijanja za kožu oko rane, a ne uz samu ranu. CE certifikat. | 0 | 0.0438 | 5 | [6 empty] | 0 | 1 | '0209031123000 | UPD
OBLOGE ZA RANE | Silikonske obloge | 98 | 3338 | '020903112314 | '0209031123165 | Silikonska obloga za rane iznad 75 cm2 ,Pharmaplast S.A.E. , Espuma Gentle 15x20 cm | Pharmaplast S.A.E. | Hospitalija Pharmacum | 01.01.2023 |  | 1 | 1 | 14 | 1a | 0 | 1 | 1 | 1 | NE | 0 | 8 | 0 | 0 | cm2 | do | 10 | 15 | 20 | 351,304 | 0 | 0 |  | 0 | 0 | 0 | IIb | S | SP,LJ | Poliuretanska pjena s dodatkom silikona. Sloj silikona mora biti nanešen na cijelu površinu obloge koja prekriva ranu i okolnu kožu. Standardna, ili s rubom, ili tanka, ili tanka s rubom, ili anatomski oblikovana. Višeslojna obloga. Poliamidna mrežica. Obavezan upijajući sloj i zaštitna folija. Poliamidna mrežica. / Atraumatska mrežica obložena mekim silikonom, omogućuje drenažu eksudata iz rane, nježno prijanja za kožu oko rane, a ne uz samu ranu. CE certifikat. | 0 | 0.0438 | 5 | [6 empty] | 0 | 1 | '0209031123000 | UPD
OBLOGE ZA RANE | Silikonske obloge | 98 | 3339 | '020903112314 | '0209031123166 | Silikonska obloga za rane iznad 75 cm2 ,Pharmaplast S.A.E. , Espuma Gentle Comfort 10x10 cm | Pharmaplast S.A.E. | Hospitalija Pharmacum | 01.01.2023 |  | 1 | 1 | 14 | 1a | 0 | 1 | 1 | 1 | NE | 0 | 8 | 0 | 0 | cm2 | do | 10 | 10 | 10 | 351,304 | 0 | 0 |  | 0 | 0 | 0 | IIb | S | SP,LJ | Poliuretanska pjena s dodatkom silikona. Sloj silikona mora biti nanešen na cijelu površinu obloge koja prekriva ranu i okolnu kožu. Standardna, ili s rubom, ili tanka, ili tanka s rubom, ili anatomski oblikovana. Višeslojna obloga. Poliamidna mrežica. Obavezan upijajući sloj i zaštitna folija. Poliamidna mrežica. / Atraumatska mrežica obložena mekim silikonom, omogućuje drenažu eksudata iz rane, nježno prijanja za kožu oko rane, a ne uz samu ranu. CE certifikat. | 0 | 0.0438 | 5 | [6 empty] | 0 | 1 | '0209031123000 | UPD
OBLOGE ZA RANE | Silikonske obloge | 98 | 3340 | '020903112314 | '0209031123167 | Silikonska obloga za rane iznad 75 cm2 ,Pharmaplast S.A.E. , Espuma Gentle Comfort 10x15 cm | Pharmaplast S.A.E. | Hospitalija Pharmacum | 01.01.2023 |  | 1 | 1 | 14 | 1a | 0 | 1 | 1 | 1 | NE | 0 | 8 | 0 | 0 | cm2 | do | 10 | 10 | 15 | 351,304 | 0 | 0 |  | 0 | 0 | 0 | IIb | S | SP,LJ | Poliuretanska pjena s dodatkom silikona. Sloj silikona mora biti nanešen na cijelu površinu obloge koja prekriva ranu i okolnu kožu. Standardna, ili s rubom, ili tanka, ili tanka s rubom, ili anatomski oblikovana. Višeslojna obloga. Poliamidna mrežica. Obavezan upijajući sloj i zaštitna folija. Poliamidna mrežica. / Atraumatska mrežica obložena mekim silikonom, omogućuje drenažu eksudata iz rane, nježno prijanja za kožu oko rane, a ne uz samu ranu. CE certifikat. | 0 | 0.0438 | 5 | [6 empty] | 0 | 1 | '0209031123000 | UPD
OBLOGE ZA RANE | Silikonske obloge | 98 | 3341 | '020903112314 | '0209031123168 | Silikonska obloga za rane iznad 75 cm2 ,Pharmaplast S.A.E. , Espuma Gentle Comfort 15x15 cm | Pharmaplast S.A.E. | Hospitalija Pharmacum | 01.01.2023 |  | 1 | 1 | 14 | 1a | 0 | 1 | 1 | 1 | NE | 0 | 8 | 0 | 0 | cm2 | do | 10 | 15 | 15 | 351,304 | 0 | 0 |  | 0 | 0 | 0 | IIb | S | SP,LJ | Poliuretanska pjena s dodatkom silikona. Sloj silikona mora biti nanešen na cijelu površinu obloge koja prekriva ranu i okolnu kožu. Standardna, ili s rubom, ili tanka, ili tanka s rubom, ili anatomski oblikovana. Višeslojna obloga. Poliamidna mrežica. Obavezan upijajući sloj i zaštitna folija. Poliamidna mrežica. / Atraumatska mrežica obložena mekim silikonom, omogućuje drenažu eksudata iz rane, nježno prijanja za kožu oko rane, a ne uz samu ranu. CE certifikat. | 0 | 0.0438 | 5 | [6 empty] | 0 | 1 | '0209031123000 | UPD
OBLOGE ZA RANE | Silikonske obloge | 98 | 3342 | '020903112314 | '0209031123169 | Silikonska obloga za rane iznad 75 cm2 ,Pharmaplast S.A.E. , Espuma Gentle Comfort 15x20 cm | Pharmaplast S.A.E. | Hospitalija Pharmacum | 01.01.2023 |  | 1 | 1 | 14 | 1a | 0 | 1 | 1 | 1 | NE | 0 | 8 | 0 | 0 | cm2 | do | 10 | 15 | 20 | 351,304 | 0 | 0 |  | 0 | 0 | 0 | IIb | S | SP,LJ | Poliuretanska pjena s dodatkom silikona. Sloj silikona mora biti nanešen na cijelu površinu obloge koja prekriva ranu i okolnu kožu. Standardna, ili s rubom, ili tanka, ili tanka s rubom, ili anatomski oblikovana. Višeslojna obloga. Poliamidna mrežica. Obavezan upijajući sloj i zaštitna folija. Poliamidna mrežica. / Atraumatska mrežica obložena mekim silikonom, omogućuje drenažu eksudata iz rane, nježno prijanja za kožu oko rane, a ne uz samu ranu. CE certifikat. | 0 | 0.0438 | 5 | [6 empty] | 0 | 1 | '0209031123000 | UPD
OBLOGE ZA RANE | Silikonske obloge | 98 | 3343 | '020903112314 | '0209031123170 | Silikonska obloga za rane iznad 75 cm2 ,Pharmaplast S.A.E. , Espuma Gentle Xtra Comfort 10x10 cm | Pharmaplast S.A.E. | Hospitalija Pharmacum | 01.01.2023 |  | 1 | 1 | 14 | 1a | 0 | 1 | 1 | 1 | NE | 0 | 8 | 0 | 0 | cm2 | do | 10 | 10 | 10 | 351,304 | 0 | 0 |  | 0 | 0 | 0 | IIb | S | SP,LJ | Poliuretanska pjena s dodatkom silikona. Sloj silikona mora biti nanešen na cijelu površinu obloge koja prekriva ranu i okolnu kožu. Standardna, ili s rubom, ili tanka, ili tanka s rubom, ili anatomski oblikovana. Višeslojna obloga. Poliamidna mrežica. Obavezan upijajući sloj i zaštitna folija. Poliamidna mrežica. / Atraumatska mrežica obložena mekim silikonom, omogućuje drenažu eksudata iz rane, nježno prijanja za kožu oko rane, a ne uz samu ranu. CE certifikat. | 0 | 0.0438 | 5 | [6 empty] | 0 | 1 | '0209031123000 | UPD
OBLOGE ZA RANE | Silikonske obloge | 98 | 3344 | '020903112314 | '0209031123171 | Silikonska obloga za rane iznad 75 cm2 ,Pharmaplast S.A.E. , Espuma Gentle Xtra Comfort 10x15 cm | Pharmaplast S.A.E. | Hospitalija Pharmacum | 01.01.2023 |  | 1 | 1 | 14 | 1a | 0 | 1 | 1 | 1 | NE | 0 | 8 | 0 | 0 | cm2 | do | 10 | 10 | 15 | 351,304 | 0 | 0 |  | 0 | 0 | 0 | IIb | S | SP,LJ | Poliuretanska pjena s dodatkom silikona. Sloj silikona mora biti nanešen na cijelu površinu obloge koja prekriva ranu i okolnu kožu. Standardna, ili s rubom, ili tanka, ili tanka s rubom, ili anatomski oblikovana. Višeslojna obloga. Poliamidna mrežica. Obavezan upijajući sloj i zaštitna folija. Poliamidna mrežica. / Atraumatska mrežica obložena mekim silikonom, omogućuje drenažu eksudata iz rane, nježno prijanja za kožu oko rane, a ne uz samu ranu. CE certifikat. | 0 | 0.0438 | 5 | [6 empty] | 0 | 1 | '0209031123000 | UPD
OBLOGE ZA RANE | Silikonske obloge | 98 | 3345 | '020903112314 | '0209031123172 | Silikonska obloga za rane iznad 75 cm2 ,Pharmaplast S.A.E. , Espuma Gentle Xtra Comfort 15x15 cm | Pharmaplast S.A.E. | Hospitalija Pharmacum | 01.01.2023 |  | 1 | 1 | 14 | 1a | 0 | 1 | 1 | 1 | NE | 0 | 8 | 0 | 0 | cm2 | do | 10 | 15 | 15 | 351,304 | 0 | 0 |  | 0 | 0 | 0 | IIb | S | SP,LJ | Poliuretanska pjena s dodatkom silikona. Sloj silikona mora biti nanešen na cijelu površinu obloge koja prekriva ranu i okolnu kožu. Standardna, ili s rubom, ili tanka, ili tanka s rubom, ili anatomski oblikovana. Višeslojna obloga. Poliamidna mrežica. Obavezan upijajući sloj i zaštitna folija. Poliamidna mrežica. / Atraumatska mrežica obložena mekim silikonom, omogućuje drenažu eksudata iz rane, nježno prijanja za kožu oko rane, a ne uz samu ranu. CE certifikat. | 0 | 0.0438 | 5 | [6 empty] | 0 | 1 | '0209031123000 | UPD
OBLOGE ZA RANE | Silikonske obloge | 98 | 3346 | '020903112314 | '0209031123173 | Silikonska obloga za rane iznad 75 cm2 ,Pharmaplast S.A.E. , Espuma Gentle Xtra Comfort 15x20 cm | Pharmaplast S.A.E. | Hospitalija Pharmacum | 01.01.2023 |  | 1 | 1 | 14 | 1a | 0 | 1 | 1 | 1 | NE | 0 | 8 | 0 | 0 | cm2 | do | 10 | 15 | 20 | 351,304 | 0 | 0 |  | 0 | 0 | 0 | IIb | S | SP,LJ | Poliuretanska pjena s dodatkom silikona. Sloj silikona mora biti nanešen na cijelu površinu obloge koja prekriva ranu i okolnu kožu. Standardna, ili s rubom, ili tanka, ili tanka s rubom, ili anatomski oblikovana. Višeslojna obloga. Poliamidna mrežica. Obavezan upijajući sloj i zaštitna folija. Poliamidna mrežica. / Atraumatska mrežica obložena mekim silikonom, omogućuje drenažu eksudata iz rane, nježno prijanja za kožu oko rane, a ne uz samu ranu. CE certifikat. | 0 | 0.0438 | 5 | [6 empty] | 0 | 1 | '0209031123000 | UPD
OBLOGE ZA RANE | Silikonske obloge | 98 | 3347 | '020903112314 | '0209031123174 | Silikonska obloga za rane iznad 75 cm2 ,Pharmaplast S.A.E. , Espuma Gentle Transfer 10x10 cm | Pharmaplast S.A.E. | Hospitalija Pharmacum | 01.01.2023 |  | 1 | 1 | 14 | 1a | 0 | 1 | 1 | 1 | NE | 0 | 8 | 0 | 0 | cm2 | do | 10 | 10 | 10 | 351,304 | 0 | 0 |  | 0 | 0 | 0 | IIb | S | SP,LJ | Poliuretanska pjena s dodatkom silikona. Sloj silikona mora biti nanešen na cijelu površinu obloge koja prekriva ranu i okolnu kožu. Standardna, ili s rubom, ili tanka, ili tanka s rubom, ili anatomski oblikovana. Višeslojna obloga. Poliamidna mrežica. Obavezan upijajući sloj i zaštitna folija. Poliamidna mrežica. / Atraumatska mrežica obložena mekim silikonom, omogućuje drenažu eksudata iz rane, nježno prijanja za kožu oko rane, a ne uz samu ranu. CE certifikat. | 0 | 0.0438 | 5 | [6 empty] | 0 | 1 | '0209031123000 | UPD
OBLOGE ZA RANE | Silikonske obloge | 98 | 3348 | '020903112314 | '0209031123175 | Silikonska obloga za rane iznad 75 cm2 ,Pharmaplast S.A.E. , Espuma Gentle Transfer 10x15 cm | Pharmaplast S.A.E. | Hospitalija Pharmacum | 01.01.2023 |  | 1 | 1 | 14 | 1a | 0 | 1 | 1 | 1 | NE | 0 | 8 | 0 | 0 | cm2 | do | 10 | 10 | 15 | 351,304 | 0 | 0 |  | 0 | 0 | 0 | IIb | S | SP,LJ | Poliuretanska pjena s dodatkom silikona. Sloj silikona mora biti nanešen na cijelu površinu obloge koja prekriva ranu i okolnu kožu. Standardna, ili s rubom, ili tanka, ili tanka s rubom, ili anatomski oblikovana. Višeslojna obloga. Poliamidna mrežica. Obavezan upijajući sloj i zaštitna folija. Poliamidna mrežica. / Atraumatska mrežica obložena mekim silikonom, omogućuje drenažu eksudata iz rane, nježno prijanja za kožu oko rane, a ne uz samu ranu. CE certifikat. | 0 | 0.0438 | 5 | [6 empty] | 0 | 1 | '0209031123000 | UPD
OBLOGE ZA RANE | Silikonske obloge | 98 | 3349 | '020903112314 | '0209031123176 | Silikonska obloga za rane iznad 75 cm2 ,Pharmaplast S.A.E. , Espuma Gentle Transfer 15x15 cm | Pharmaplast S.A.E. | Hospitalija Pharmacum | 01.01.2023 |  | 1 | 1 | 14 | 1a | 0 | 1 | 1 | 1 | NE | 0 | 8 | 0 | 0 | cm2 | do | 10 | 15 | 15 | 351,304 | 0 | 0 |  | 0 | 0 | 0 | IIb | S | SP,LJ | Poliuretanska pjena s dodatkom silikona. Sloj silikona mora biti nanešen na cijelu površinu obloge koja prekriva ranu i okolnu kožu. Standardna, ili s rubom, ili tanka, ili tanka s rubom, ili anatomski oblikovana. Višeslojna obloga. Poliamidna mrežica. Obavezan upijajući sloj i zaštitna folija. Poliamidna mrežica. / Atraumatska mrežica obložena mekim silikonom, omogućuje drenažu eksudata iz rane, nježno prijanja za kožu oko rane, a ne uz samu ranu. CE certifikat. | 0 | 0.0438 | 5 | [6 empty] | 0 | 1 | '0209031123000 | UPD
OBLOGE ZA RANE | Silikonske obloge | 98 | 3350 | '020903112314 | '0209031123177 | Silikonska obloga za rane iznad 75 cm2 ,Pharmaplast S.A.E. , Espuma Gentle Transfer 15x20 cm | Pharmaplast S.A.E. | Hospitalija Pharmacum | 01.01.2023 |  | 1 | 1 | 14 | 1a | 0 | 1 | 1 | 1 | NE | 0 | 8 | 0 | 0 | cm2 | do | 10 | 15 | 20 | 351,304 | 0 | 0 |  | 0 | 0 | 0 | IIb | S | SP,LJ | Poliuretanska pjena s dodatkom silikona. Sloj silikona mora biti nanešen na cijelu površinu obloge koja prekriva ranu i okolnu kožu. Standardna, ili s rubom, ili tanka, ili tanka s rubom, ili anatomski oblikovana. Višeslojna obloga. Poliamidna mrežica. Obavezan upijajući sloj i zaštitna folija. Poliamidna mrežica. / Atraumatska mrežica obložena mekim silikonom, omogućuje drenažu eksudata iz rane, nježno prijanja za kožu oko rane, a ne uz samu ranu. CE certifikat. | 0 | 0.0438 | 5 | [6 empty] | 0 | 1 | '0209031123000 | UPD
OBLOGE ZA RANE | Silikonske obloge | 98 | 3351 | '020903112314 | '0209031123178 | Silikonska obloga za rane iznad 75 cm2 ,Pharmaplast S.A.E. , Silotull 10x10 cm | Pharmaplast S.A.E. | Hospitalija Pharmacum | 01.01.2023 |  | 1 | 1 | 14 | 1a | 0 | 1 | 1 | 1 | NE | 0 | 8 | 0 | 0 | cm2 | do | 10 | 10 | 10 | 351,304 | 0 | 0 |  | 0 | 0 | 0 | IIb | S | SP,LJ | Poliuretanska pjena s dodatkom silikona. Sloj silikona mora biti nanešen na cijelu površinu obloge koja prekriva ranu i okolnu kožu. Standardna, ili s rubom, ili tanka, ili tanka s rubom, ili anatomski oblikovana. Višeslojna obloga. Poliamidna mrežica. Obavezan upijajući sloj i zaštitna folija. Poliamidna mrežica. / Atraumatska mrežica obložena mekim silikonom, omogućuje drenažu eksudata iz rane, nježno prijanja za kožu oko rane, a ne uz samu ranu. CE certifikat. | 0 | 0.0438 | 5 | [6 empty] | 0 | 1 | '0209031123000 | UPD
OBLOGE ZA RANE | Silikonske obloge | 98 | 3352 | '020903112314 | '0209031123179 | Silikonska obloga za rane iznad 75 cm2 ,Pharmaplast S.A.E. , Silotull 10x15 cm | Pharmaplast S.A.E. | Hospitalija Pharmacum | 01.01.2023 |  | 1 | 1 | 14 | 1a | 0 | 1 | 1 | 1 | NE | 0 | 8 | 0 | 0 | cm2 | do | 10 | 10 | 15 | 351,304 | 0 | 0 |  | 0 | 0 | 0 | IIb | S | SP,LJ | Poliuretanska pjena s dodatkom silikona. Sloj silikona mora biti nanešen na cijelu površinu obloge koja prekriva ranu i okolnu kožu. Standardna, ili s rubom, ili tanka, ili tanka s rubom, ili anatomski oblikovana. Višeslojna obloga. Poliamidna mrežica. Obavezan upijajući sloj i zaštitna folija. Poliamidna mrežica. / Atraumatska mrežica obložena mekim silikonom, omogućuje drenažu eksudata iz rane, nježno prijanja za kožu oko rane, a ne uz samu ranu. CE certifikat. | 0 | 0.0438 | 5 | [6 empty] | 0 | 1 | '0209031123000 | UPD
OBLOGE ZA RANE | Silikonske obloge | 98 | 3353 | '020903112314 | '0209031123180 | Silikonska obloga za rane iznad 75 cm2 ,Pharmaplast S.A.E. , Silotull 10x20 cm | Pharmaplast S.A.E. | Hospitalija Pharmacum | 01.01.2023 |  | 1 | 1 | 14 | 1a | 0 | 1 | 1 | 1 | NE | 0 | 8 | 0 | 0 | cm2 | do | 10 | 10 | 20 | 351,304 | 0 | 0 |  | 0 | 0 | 0 | IIb | S | SP,LJ | Poliuretanska pjena s dodatkom silikona. Sloj silikona mora biti nanešen na cijelu površinu obloge koja prekriva ranu i okolnu kožu. Standardna, ili s rubom, ili tanka, ili tanka s rubom, ili anatomski oblikovana. Višeslojna obloga. Poliamidna mrežica. Obavezan upijajući sloj i zaštitna folija. Poliamidna mrežica. / Atraumatska mrežica obložena mekim silikonom, omogućuje drenažu eksudata iz rane, nježno prijanja za kožu oko rane, a ne uz samu ranu. CE certifikat. | 0 | 0.0438 | 5 | [6 empty] | 0 | 1 | '0209031123000 | UPD
OBLOGE ZA RANE | Silikonske obloge | 98 | 3354 | '020903112405 | '0209031124011 | Silikonska obloga za rane iznad 400 cm2 ,Pharmaplast S.A.E. ,Espuma Gentle 20x20 cm$ | Pharmaplast S.A.E. | Hospitalija Pharmacum | 01.01.2023 |  | 1 | 0 | 14 | 1a | 0 | 1 | 1 | 1 | NE | 0 | 8 | 0 | 0 | cm2 | do | 10 | 20 | 20 | 304,351 | 0 | 0 |  | 0 | 0 | 0 | IIb | S | SP,LJ | Poliuretanska pjena s dodatkom silikona. Sloj silikona mora biti nanešen na cijelu površinu obloge koja prekriva ranu i okolnu kožu. Standardna, ili s rubom, ili tanka, ili tanka s rubom, ili anatomski oblikovana. Višeslojna obloga. Poliamidna mrežica. Obavezan upijajući sloj i zaštitna folija. Poliamidna mrežica. / Atraumatska mrežica obložena mekim silikonom, omogućuje drenažu eksudata iz rane, nježno prijanja za kožu oko rane, a ne uz samu ranu. CE certifikat. | 0 | 0.0425 | 5 |  | 1 |  |  |  |  | 0 | 1 | '0209031124000 | UPD
OBLOGE ZA RANE | Silikonske obloge | 98 | 3355 | '020903112405 | '0209031124012 | Silikonska obloga za rane iznad 400 cm2 ,Pharmaplast S.A.E. , Espuma Gentle 20x30 cm$ | Pharmaplast S.A.E. | Hospitalija Pharmacum | 01.01.2023 |  | 1 | 0 | 14 | 1a | 0 | 1 | 1 | 1 | NE | 0 | 8 | 0 | 0 | cm2 | do | 10 | 20 | 30 | 304,351 | 0 | 0 |  | 0 | 0 | 0 | IIb | S | SP,LJ | Poliuretanska pjena s dodatkom silikona. Sloj silikona mora biti nanešen na cijelu površinu obloge koja prekriva ranu i okolnu kožu. Standardna, ili s rubom, ili tanka, ili tanka s rubom, ili anatomski oblikovana. Višeslojna obloga. Poliamidna mrežica. Obavezan upijajući sloj i zaštitna folija. Poliamidna mrežica. / Atraumatska mrežica obložena mekim silikonom, omogućuje drenažu eksudata iz rane, nježno prijanja za kožu oko rane, a ne uz samu ranu. CE certifikat. | 0 | 0.0425 | 5 |  | 1 |  |  |  |  | 0 | 1 | '0209031124000 | UPD
OBLOGE ZA RANE | Silikonske obloge | 98 | 3356 | '020903112405 | '0209031124013 | Silikonska obloga za rane iznad 400 cm2 ,Pharmaplast S.A.E. , Espuma Gentle Sacral 22x22 cm$ | Pharmaplast S.A.E. | Hospitalija Pharmacum | 01.01.2023 |  | 1 | 0 | 14 | 1a | 0 | 1 | 1 | 1 | NE | 0 | 8 | 0 | 0 | cm2 | do | 10 | 22 | 22 | 304,351 | 0 | 0 |  | 0 | 0 | 0 | IIb | S | SP,LJ | Poliuretanska pjena s dodatkom silikona. Sloj silikona mora biti nanešen na cijelu površinu obloge koja prekriva ranu i okolnu kožu. Standardna, ili s rubom, ili tanka, ili tanka s rubom, ili anatomski oblikovana. Višeslojna obloga. Poliamidna mrežica. Obavezan upijajući sloj i zaštitna folija. Poliamidna mrežica. / Atraumatska mrežica obložena mekim silikonom, omogućuje drenažu eksudata iz rane, nježno prijanja za kožu oko rane, a ne uz samu ranu. CE certifikat. | 0 | 0.0425 | 5 |  | 1 |  |  |  |  | 0 | 1 | '0209031124000 | UPD
OBLOGE ZA RANE | Silikonske obloge | 98 | 3357 | '020903112405 | '0209031124014 | Silikonska obloga za rane iznad 400 cm2 ,Pharmaplast S.A.E. , Espuma Gentle Comfort 20x20 cm$ | Pharmaplast S.A.E. | Hospitalija Pharmacum | 01.01.2023 |  | 1 | 0 | 14 | 1a | 0 | 1 | 1 | 1 | NE | 0 | 8 | 0 | 0 | cm2 | do | 10 | 20 | 20 | 304,351 | 0 | 0 |  | 0 | 0 | 0 | IIb | S | SP,LJ | Poliuretanska pjena s dodatkom silikona. Sloj silikona mora biti nanešen na cijelu površinu obloge koja prekriva ranu i okolnu kožu. Standardna, ili s rubom, ili tanka, ili tanka s rubom, ili anatomski oblikovana. Višeslojna obloga. Poliamidna mrežica. Obavezan upijajući sloj i zaštitna folija. Poliamidna mrežica. / Atraumatska mrežica obložena mekim silikonom, omogućuje drenažu eksudata iz rane, nježno prijanja za kožu oko rane, a ne uz samu ranu. CE certifikat. | 0 | 0.0425 | 5 |  | 1 |  |  |  |  | 0 | 1 | '0209031124000 | UPD
OBLOGE ZA RANE | Silikonske obloge | 98 | 3358 | '020903112405 | '0209031124015 | Silikonska obloga za rane iznad 400 cm2 ,Pharmaplast S.A.E. , Espuma Gentle Comfort 20x30 cm$ | Pharmaplast S.A.E. | Hospitalija Pharmacum | 01.01.2023 |  | 1 | 0 | 14 | 1a | 0 | 1 | 1 | 1 | NE | 0 | 8 | 0 | 0 | cm2 | do | 10 | 20 | 30 | 304,351 | 0 | 0 |  | 0 | 0 | 0 | IIb | S | SP,LJ | Poliuretanska pjena s dodatkom silikona. Sloj silikona mora biti nanešen na cijelu površinu obloge koja prekriva ranu i okolnu kožu. Standardna, ili s rubom, ili tanka, ili tanka s rubom, ili anatomski oblikovana. Višeslojna obloga. Poliamidna mrežica. Obavezan upijajući sloj i zaštitna folija. Poliamidna mrežica. / Atraumatska mrežica obložena mekim silikonom, omogućuje drenažu eksudata iz rane, nježno prijanja za kožu oko rane, a ne uz samu ranu. CE certifikat. | 0 | 0.0425 | 5 |  | 1 |  |  |  |  | 0 | 1 | '0209031124000 | UPD
OBLOGE ZA RANE | Silikonske obloge | 98 | 3359 | '020903112405 | '0209031124016 | Silikonska obloga za rane iznad 400 cm2 ,Pharmaplast S.A.E. , Espuma Gentle Comfort Sacral 22x22 cm$ | Pharmaplast S.A.E. | Hospitalija Pharmacum | 01.01.2023 |  | 1 | 0 | 14 | 1a | 0 | 1 | 1 | 1 | NE | 0 | 8 | 0 | 0 | cm2 | do | 10 | 22 | 22 | 304,351 | 0 | 0 |  | 0 | 0 | 0 | IIb | S | SP,LJ | Poliuretanska pjena s dodatkom silikona. Sloj silikona mora biti nanešen na cijelu površinu obloge koja prekriva ranu i okolnu kožu. Standardna, ili s rubom, ili tanka, ili tanka s rubom, ili anatomski oblikovana. Višeslojna obloga. Poliamidna mrežica. Obavezan upijajući sloj i zaštitna folija. Poliamidna mrežica. / Atraumatska mrežica obložena mekim silikonom, omogućuje drenažu eksudata iz rane, nježno prijanja za kožu oko rane, a ne uz samu ranu. CE certifikat. | 0 | 0.0425 | 5 |  | 1 |  |  |  |  | 0 | 1 | '0209031124000 | UPD
OBLOGE ZA RANE | Silikonske obloge | 98 | 3360 | '020903112405 | '0209031124017 | Silikonska obloga za rane iznad 400 cm2 ,Pharmaplast S.A.E. , Espuma Gentle Xtra Comfort 20x20 cm$ | Pharmaplast S.A.E. | Hospitalija Pharmacum | 01.01.2023 |  | 1 | 0 | 14 | 1a | 0 | 1 | 1 | 1 | NE | 0 | 8 | 0 | 0 | cm2 | do | 10 | 20 | 20 | 304,351 | 0 | 0 |  | 0 | 0 | 0 | IIb | S | SP,LJ | Poliuretanska pjena s dodatkom silikona. Sloj silikona mora biti nanešen na cijelu površinu obloge koja prekriva ranu i okolnu kožu. Standardna, ili s rubom, ili tanka, ili tanka s rubom, ili anatomski oblikovana. Višeslojna obloga. Poliamidna mrežica. Obavezan upijajući sloj i zaštitna folija. Poliamidna mrežica. / Atraumatska mrežica obložena mekim silikonom, omogućuje drenažu eksudata iz rane, nježno prijanja za kožu oko rane, a ne uz samu ranu. CE certifikat. | 0 | 0.0425 | 5 |  | 1 |  |  |  |  | 0 | 1 | '0209031124000 | UPD
OBLOGE ZA RANE | Silikonske obloge | 98 | 3361 | '020903112405 | '0209031124018 | Silikonska obloga za rane iznad 400 cm2 ,Pharmaplast S.A.E. , Espuma Gentle Xtra Comfort 20x30 cm$ | Pharmaplast S.A.E. | Hospitalija Pharmacum | 01.01.2023 |  | 1 | 0 | 14 | 1a | 0 | 1 | 1 | 1 | NE | 0 | 8 | 0 | 0 | cm2 | do | 10 | 20 | 30 | 304,351 | 0 | 0 |  | 0 | 0 | 0 | IIb | S | SP,LJ | Poliuretanska pjena s dodatkom silikona. Sloj silikona mora biti nanešen na cijelu površinu obloge koja prekriva ranu i okolnu kožu. Standardna, ili s rubom, ili tanka, ili tanka s rubom, ili anatomski oblikovana. Višeslojna obloga. Poliamidna mrežica. Obavezan upijajući sloj i zaštitna folija. Poliamidna mrežica. / Atraumatska mrežica obložena mekim silikonom, omogućuje drenažu eksudata iz rane, nježno prijanja za kožu oko rane, a ne uz samu ranu. CE certifikat. | 0 | 0.0425 | 5 |  | 1 |  |  |  |  | 0 | 1 | '0209031124000 | UPD
OBLOGE ZA RANE | Silikonske obloge | 98 | 3362 | '020903112405 | '0209031124019 | Silikonska obloga za rane iznad 400 cm2 ,Pharmaplast S.A.E. , Espuma Gentle Xtra Comfort Sacral 22x22 cm$ | Pharmaplast S.A.E. | Hospitalija Pharmacum | 01.01.2023 |  | 1 | 0 | 14 | 1a | 0 | 1 | 1 | 1 | NE | 0 | 8 | 0 | 0 | cm2 | do | 10 | 22 | 22 | 304,351 | 0 | 0 |  | 0 | 0 | 0 | IIb | S | SP,LJ | Poliuretanska pjena s dodatkom silikona. Sloj silikona mora biti nanešen na cijelu površinu obloge koja prekriva ranu i okolnu kožu. Standardna, ili s rubom, ili tanka, ili tanka s rubom, ili anatomski oblikovana. Višeslojna obloga. Poliamidna mrežica. Obavezan upijajući sloj i zaštitna folija. Poliamidna mrežica. / Atraumatska mrežica obložena mekim silikonom, omogućuje drenažu eksudata iz rane, nježno prijanja za kožu oko rane, a ne uz samu ranu. CE certifikat. | 0 | 0.0425 | 5 |  | 1 |  |  |  |  | 0 | 1 | '0209031124000 | UPD
OBLOGE ZA RANE | Silikonske obloge | 98 | 3363 | '020903112405 | '0209031124020 | Silikonska obloga za rane iznad 400 cm2 ,Pharmaplast S.A.E. , Espuma Gentle Transfer 20x20 cm$ | Pharmaplast S.A.E. | Hospitalija Pharmacum | 01.01.2023 |  | 1 | 0 | 14 | 1a | 0 | 1 | 1 | 1 | NE | 0 | 8 | 0 | 0 | cm2 | do | 10 | 20 | 20 | 304,351 | 0 | 0 |  | 0 | 0 | 0 | IIb | S | SP,LJ | Poliuretanska pjena s dodatkom silikona. Sloj silikona mora biti nanešen na cijelu površinu obloge koja prekriva ranu i okolnu kožu. Standardna, ili s rubom, ili tanka, ili tanka s rubom, ili anatomski oblikovana. Višeslojna obloga. Poliamidna mrežica. Obavezan upijajući sloj i zaštitna folija. Poliamidna mrežica. / Atraumatska mrežica obložena mekim silikonom, omogućuje drenažu eksudata iz rane, nježno prijanja za kožu oko rane, a ne uz samu ranu. CE certifikat. | 0 | 0.0425 | 5 |  | 1 |  |  |  |  | 0 | 1 | '0209031124000 | UPD
OBLOGE ZA RANE | Silikonske obloge | 98 | 3364 | '020903112405 | '0209031124021 | Silikonska obloga za rane iznad 400 cm2 ,Pharmaplast S.A.E. , Espuma Gentle Transfer 20x30 cm$ | Pharmaplast S.A.E. | Hospitalija Pharmacum | 01.01.2023 |  | 1 | 0 | 14 | 1a | 0 | 1 | 1 | 1 | NE | 0 | 8 | 0 | 0 | cm2 | do | 10 | 20 | 30 | 304,351 | 0 | 0 |  | 0 | 0 | 0 | IIb | S | SP,LJ | Poliuretanska pjena s dodatkom silikona. Sloj silikona mora biti nanešen na cijelu površinu obloge koja prekriva ranu i okolnu kožu. Standardna, ili s rubom, ili tanka, ili tanka s rubom, ili anatomski oblikovana. Višeslojna obloga. Poliamidna mrežica. Obavezan upijajući sloj i zaštitna folija. Poliamidna mrežica. / Atraumatska mrežica obložena mekim silikonom, omogućuje drenažu eksudata iz rane, nježno prijanja za kožu oko rane, a ne uz samu ranu. CE certifikat. | 0 | 0.0425 | 5 |  | 1 |  |  |  |  | 0 | 1 | '0209031124000 | UPD
OBLOGE ZA RANE | Silikonske obloge | 98 | 3365 | '020903112405 | '0209031124022 | Silikonska obloga za rane iznad 400 cm2 ,Pharmaplast S.A.E. , Espuma Gentle Transfer Sacral 22x22 cm$ | Pharmaplast S.A.E. | Hospitalija Pharmacum | 01.01.2023 |  | 1 | 0 | 14 | 1a | 0 | 1 | 1 | 1 | NE | 0 | 8 | 0 | 0 | cm2 | do | 10 | 22 | 22 | 304,351 | 0 | 0 |  | 0 | 0 | 0 | IIb | S | SP,LJ | Poliuretanska pjena s dodatkom silikona. Sloj silikona mora biti nanešen na cijelu površinu obloge koja prekriva ranu i okolnu kožu. Standardna, ili s rubom, ili tanka, ili tanka s rubom, ili anatomski oblikovana. Višeslojna obloga. Poliamidna mrežica. Obavezan upijajući sloj i zaštitna folija. Poliamidna mrežica. / Atraumatska mrežica obložena mekim silikonom, omogućuje drenažu eksudata iz rane, nježno prijanja za kožu oko rane, a ne uz samu ranu. CE certifikat. | 0 | 0.0425 | 5 |  | 1 |  |  |  |  | 0 | 1 | '0209031124000 | UPD
OBLOGE ZA RANE | Silikonske obloge | 98 | 3366 | '020903112405 | '0209031124023 | Silikonska obloga za rane iznad 400 cm2 ,Pharmaplast S.A.E. , Silotull 20x20 cm$ | Pharmaplast S.A.E. | Hospitalija Pharmacum | 01.01.2023 |  | 1 | 0 | 14 | 1a | 0 | 1 | 1 | 1 | NE | 0 | 8 | 0 | 0 | cm2 | do | 10 | 20 | 20 | 304,351 | 0 | 0 |  | 0 | 0 | 0 | IIb | S | SP,LJ | Poliuretanska pjena s dodatkom silikona. Sloj silikona mora biti nanešen na cijelu površinu obloge koja prekriva ranu i okolnu kožu. Standardna, ili s rubom, ili tanka, ili tanka s rubom, ili anatomski oblikovana. Višeslojna obloga. Poliamidna mrežica. Obavezan upijajući sloj i zaštitna folija. Poliamidna mrežica. / Atraumatska mrežica obložena mekim silikonom, omogućuje drenažu eksudata iz rane, nježno prijanja za kožu oko rane, a ne uz samu ranu. CE certifikat. | 0 | 0.0425 | 5 |  | 1 |  |  |  |  | 0 | 1 | '0209031124000 | UPD
OBLOGE ZA RANE | Silikonske obloge | 98 | 3367 | '020903112405 | '0209031124024 | Silikonska obloga za rane iznad 400 cm2 ,Pharmaplast S.A.E. , Silotull 20x30 cm$ | Pharmaplast S.A.E. | Hospitalija Pharmacum | 01.01.2023 |  | 1 | 0 | 14 | 1a | 0 | 1 | 1 | 1 | NE | 0 | 8 | 0 | 0 | cm2 | do | 10 | 20 | 30 | 304,351 | 0 | 0 |  | 0 | 0 | 0 | IIb | S | SP,LJ | Poliuretanska pjena s dodatkom silikona. Sloj silikona mora biti nanešen na cijelu površinu obloge koja prekriva ranu i okolnu kožu. Standardna, ili s rubom, ili tanka, ili tanka s rubom, ili anatomski oblikovana. Višeslojna obloga. Poliamidna mrežica. Obavezan upijajući sloj i zaštitna folija. Poliamidna mrežica. / Atraumatska mrežica obložena mekim silikonom, omogućuje drenažu eksudata iz rane, nježno prijanja za kožu oko rane, a ne uz samu ranu. CE certifikat. | 0 | 0.0425 | 5 |  | 1 |  |  |  |  | 0 | 1 | '0209031124000 | UPD
OBLOGE ZA RANE | Silikonske obloge s dodatkom srebra | 99 | 3368 | '020903112501 | '0209031125001 | Silikonska obloga za rane s dodatkom srebra do 75 cm2 ,Molnlycke Health Care AB ,Mepilex Ag 6x8,5 | Molnlycke Health Care AB | Molnlycke Health Care Adria | 01.01.2023 |  | 1 | 1 | 14 | 1a | 0 | 1 | 1 | 1 | NE | 0 | 8 | 0 | 0 | cm2 | do | 10 | 6 | 8.5 | 351,220 | 0 | 0 |  | 0 | 0 | 0 | III | S | SP,LJ | Poliuretanska pjena sa silikonom nanešenim na cijelu površinu obloge koja prekriva ranu i okolnu kožu, silikon s dodatkom aktivne supstance, srebra. Mekani savitljivi, za zrak propustan, selektivno ljepljiv - ljepljiv za kožu ali ne za ranu. CE certifikat. | 0 | 0.0743 | 5 |  | 1 |  |  |  |  | 0 | 1 | '0209031125000 | UPD
OBLOGE ZA RANE | Silikonske obloge s dodatkom srebra | 99 | 3369 | '020903112501 | '0209031125002 | Silikonska obloga za rane s dodatkom srebra do 75 cm2 ,Molnlycke Health Care AB ,Mepilex Border Ag 7,5x7,5 | Molnlycke Health Care AB | Molnlycke Health Care Adria | 01.01.2023 |  | 1 | 1 | 14 | 1a | 0 | 1 | 1 | 1 | NE | 0 | 8 | 0 | 0 | cm2 | do | 10 | 7.5 | 7.5 | 351,220 | 0 | 0 |  | 0 | 0 | 0 | III | S | SP,LJ | Poliuretanska pjena sa silikonom nanešenim na cijelu površinu obloge koja prekriva ranu i okolnu kožu, silikon s dodatkom aktivne supstance, srebra. Mekani savitljivi, za zrak propustan, selektivno ljepljiv - ljepljiv za kožu ali ne za ranu. CE certifikat. | 0 | 0.0743 | 5 |  | 1 |  |  |  |  | 0 | 1 | '0209031125000 | UPD
OBLOGE ZA RANE | Silikonske obloge s dodatkom srebra | 99 | 3370 | '020903112502 | '0209031125003 | Silikonska obloga za rane s dodatkom srebra do 75 cm2 ,Smith&Nephew Medical Limited ,Allevyn Ag gentle border 7,5cmx7,5cm | Smith&Nephew Medical Limited | Rozi Step | 01.01.2023 |  | 1 | 1 | 14 | 1a | 0 | 1 | 1 | 1 | NE | 0 | 8 | 0 | 0 | cm2 | do | 10 | 7.5 | 7.5 | 351,220 | 0 | 0 |  | 0 | 0 | 0 | III | S | SP,LJ | Poliuretanska pjena sa silikonom nanešenim na cijelu površinu obloge koja prekriva ranu i okolnu kožu, silikon s dodatkom aktivne supstance, srebra. Mekani savitljivi, za zrak propustan, selektivno ljepljiv - ljepljiv za kožu ali ne za ranu. CE certifikat. | 0 | 0.0743 | 5 |  | 1 |  |  |  |  | 0 | 1 | '0209031125000 | UPD
OBLOGE ZA RANE | Silikonske obloge s dodatkom srebra | 99 | 3371 | '020903112601 | '0209031126001 | Silikonska obloga za rane s dodatkom srebra iznad 75 cm2 ,Molnlycke Health Care AB ,Mepilex Ag 10x10 | Molnlycke Health Care AB | Molnlycke Health Care Adria | 01.01.2023 |  | 1 | 1 | 14 | 1a | 0 | 1 | 1 | 1 | NE | 0 | 8 | 0 | 0 | cm2 | do | 10 | 10 | 10 | 351,220 | 0 | 0 |  | 0 | 0 | 0 | III | S | SP,LJ | Poliuretanska pjena sa silikonom nanešenim na cijelu površinu obloge koja prekriva ranu i okolnu kožu, silikon s dodatkom aktivne supstance, srebra. Mekani savitljivi, za zrak propustan, selektivno ljepljiv - ljepljiv za kožu ali ne za ranu. CE certifikat. | 0 | 0.0677 | 5 |  | 1 |  |  |  |  | 0 | 1 | '0209031126000 | UPD
OBLOGE ZA RANE | Silikonske obloge s dodatkom srebra | 99 | 3372 | '020903112601 | '0209031126002 | Silikonska obloga za rane s dodatkom srebra iznad 75 cm2 ,Molnlycke Health Care AB ,Mepilex Ag 12,5x12,5 | Molnlycke Health Care AB | Molnlycke Health Care Adria | 01.01.2023 |  | 1 | 1 | 14 | 1a | 0 | 1 | 1 | 1 | NE | 0 | 8 | 0 | 0 | cm2 | do | 10 | 12.5 | 12.5 | 351,220 | 0 | 0 |  | 0 | 0 | 0 | III | S | SP,LJ | Poliuretanska pjena sa silikonom nanešenim na cijelu površinu obloge koja prekriva ranu i okolnu kožu, silikon s dodatkom aktivne supstance, srebra. Mekani savitljivi, za zrak propustan, selektivno ljepljiv - ljepljiv za kožu ali ne za ranu. CE certifikat. | 0 | 0.0677 | 5 |  | 1 |  |  |  |  | 0 | 1 | '0209031126000 | UPD
OBLOGE ZA RANE | Silikonske obloge s dodatkom srebra | 99 | 3373 | '020903112601 | '0209031126003 | Silikonska obloga za rane s dodatkom srebra iznad 75 cm2 ,Molnlycke Health Care AB ,Mepilex Ag 10x21 | Molnlycke Health Care AB | Molnlycke Health Care Adria | 01.01.2023 |  | 1 | 1 | 14 | 1a | 0 | 1 | 1 | 1 | NE | 0 | 8 | 0 | 0 | cm2 | do | 10 | 10 | 21 | 351,220 | 0 | 0 |  | 0 | 0 | 0 | III | S | SP,LJ | Poliuretanska pjena sa silikonom nanešenim na cijelu površinu obloge koja prekriva ranu i okolnu kožu, silikon s dodatkom aktivne supstance, srebra. Mekani savitljivi, za zrak propustan, selektivno ljepljiv - ljepljiv za kožu ali ne za ranu. CE certifikat. | 0 | 0.0677 | 5 |  | 1 |  |  |  |  | 0 | 1 | '0209031126000 | UPD
OBLOGE ZA RANE | Silikonske obloge s dodatkom srebra | 99 | 3374 | '020903112601 | '0209031126004 | Silikonska obloga za rane s dodatkom srebra iznad 75 cm2 ,Molnlycke Health Care AB ,Mepilex Ag 13x21(talon) | Molnlycke Health Care AB | Molnlycke Health Care Adria | 01.01.2023 |  | 1 | 1 | 14 | 1a | 0 | 1 | 1 | 1 | NE | 0 | 8 | 0 | 0 | cm2 | do | 10 | 13 | 21 | 351,220 | 0 | 0 |  | 0 | 0 | 0 | III | S | SP,LJ | Poliuretanska pjena sa silikonom nanešenim na cijelu površinu obloge koja prekriva ranu i okolnu kožu, silikon s dodatkom aktivne supstance, srebra. Mekani savitljivi, za zrak propustan, selektivno ljepljiv - ljepljiv za kožu ali ne za ranu. CE certifikat. | 0 | 0.0677 | 5 |  | 1 |  |  |  |  | 0 | 1 | '0209031126000 | UPD
OBLOGE ZA RANE | Silikonske obloge s dodatkom srebra | 99 | 3375 | '020903112601 | '0209031126005 | Silikonska obloga za rane s dodatkom srebra iznad 75 cm2 ,Molnlycke Health Care AB ,Mepilex Ag 17,5x17,5 | Molnlycke Health Care AB | Molnlycke Health Care Adria | 01.01.2023 |  | 1 | 1 | 14 | 1a | 0 | 1 | 1 | 1 | NE | 0 | 8 | 0 | 0 | cm2 | do | 10 | 17.5 | 17.5 | 351,220 | 0 | 0 |  | 0 | 0 | 0 | III | S | SP,LJ | Poliuretanska pjena sa silikonom nanešenim na cijelu površinu obloge koja prekriva ranu i okolnu kožu, silikon s dodatkom aktivne supstance, srebra. Mekani savitljivi, za zrak propustan, selektivno ljepljiv - ljepljiv za kožu ali ne za ranu. CE certifikat. | 0 | 0.0677 | 5 |  | 1 |  |  |  |  | 0 | 1 | '0209031126000 | UPD
OBLOGE ZA RANE | Silikonske obloge s dodatkom srebra | 99 | 3376 | '020903112601 | '0209031126006 | Silikonska obloga za rane s dodatkom srebra iznad 75 cm2 ,Molnlycke Health Care AB ,Mepilex Border Ag 12,5x12,5 | Molnlycke Health Care AB | Molnlycke Health Care Adria | 01.01.2023 |  | 1 | 1 | 14 | 1a | 0 | 1 | 1 | 1 | NE | 0 | 8 | 0 | 0 | cm2 | do | 10 | 12.5 | 12.5 | 351,220 | 0 | 0 |  | 0 | 0 | 0 | III | S | SP,LJ | Poliuretanska pjena sa silikonom nanešenim na cijelu površinu obloge koja prekriva ranu i okolnu kožu, silikon s dodatkom aktivne supstance, srebra. Mekani savitljivi, za zrak propustan, selektivno ljepljiv - ljepljiv za kožu ali ne za ranu. CE certifikat. | 0 | 0.0677 | 5 |  | 1 |  |  |  |  | 0 | 1 | '0209031126000 | UPD
OBLOGE ZA RANE | Silikonske obloge s dodatkom srebra | 99 | 3377 | '020903112601 | '0209031126007 | Silikonska obloga za rane s dodatkom srebra iznad 75 cm2 ,Molnlycke Health Care AB ,Mepilex Border Ag 17,5x17,5 | Molnlycke Health Care AB | Molnlycke Health Care Adria | 01.01.2023 |  | 1 | 1 | 14 | 1a | 0 | 1 | 1 | 1 | NE | 0 | 8 | 0 | 0 | cm2 | do | 10 | 17.5 | 17.5 | 351,220 | 0 | 0 |  | 0 | 0 | 0 | III | S | SP,LJ | Poliuretanska pjena sa silikonom nanešenim na cijelu površinu obloge koja prekriva ranu i okolnu kožu, silikon s dodatkom aktivne supstance, srebra. Mekani savitljivi, za zrak propustan, selektivno ljepljiv - ljepljiv za kožu ali ne za ranu. CE certifikat. | 0 | 0.0677 | 5 |  | 1 |  |  |  |  | 0 | 1 | '0209031126000 | UPD
OBLOGE ZA RANE | Silikonske obloge s dodatkom srebra | 99 | 3378 | '020903112601 | '0209031126008 | Silikonska obloga za rane s dodatkom srebra iznad 75 cm2 ,Molnlycke Health Care AB ,Mepilex Border Ag 10x20 | Molnlycke Health Care AB | Molnlycke Health Care Adria | 01.01.2023 |  | 1 | 1 | 14 | 1a | 0 | 1 | 1 | 1 | NE | 0 | 8 | 0 | 0 | cm2 | do | 10 | 10 | 20 | 351,220 | 0 | 0 |  | 0 | 0 | 0 | III | S | SP,LJ | Poliuretanska pjena sa silikonom nanešenim na cijelu površinu obloge koja prekriva ranu i okolnu kožu, silikon s dodatkom aktivne supstance, srebra. Mekani savitljivi, za zrak propustan, selektivno ljepljiv - ljepljiv za kožu ali ne za ranu. CE certifikat. | 0 | 0.0677 | 5 |  | 1 |  |  |  |  | 0 | 1 | '0209031126000 | UPD
OBLOGE ZA RANE | Silikonske obloge s dodatkom srebra | 99 | 3379 | '020903112601 | '0209031126009 | Silikonska obloga za rane s dodatkom srebra iznad 75 cm2 ,Molnlycke Health Care AB ,Mepilex Border Ag 10x25 | Molnlycke Health Care AB | Molnlycke Health Care Adria | 01.01.2023 |  | 1 | 1 | 14 | 1a | 0 | 1 | 1 | 1 | NE | 0 | 8 | 0 | 0 | cm2 | do | 10 | 10 | 25 | 351,220 | 0 | 0 |  | 0 | 0 | 0 | III | S | SP,LJ | Poliuretanska pjena sa silikonom nanešenim na cijelu površinu obloge koja prekriva ranu i okolnu kožu, silikon s dodatkom aktivne supstance, srebra. Mekani savitljivi, za zrak propustan, selektivno ljepljiv - ljepljiv za kožu ali ne za ranu. CE certifikat. | 0 | 0.0677 | 5 |  | 1 |  |  |  |  | 0 | 1 | '0209031126000 | UPD
OBLOGE ZA RANE | Silikonske obloge s dodatkom srebra | 99 | 3380 | '020903112601 | '0209031126010 | Silikonska obloga za rane s dodatkom srebra iznad 75 cm2 ,Molnlycke Health Care AB ,Mepilex Border Ag 10x30 | Molnlycke Health Care AB | Molnlycke Health Care Adria | 01.01.2023 |  | 1 | 1 | 14 | 1a | 0 | 1 | 1 | 1 | NE | 0 | 8 | 0 | 0 | cm2 | do | 10 | 10 | 30 | 351,220 | 0 | 0 |  | 0 | 0 | 0 | III | S | SP,LJ | Poliuretanska pjena sa silikonom nanešenim na cijelu površinu obloge koja prekriva ranu i okolnu kožu, silikon s dodatkom aktivne supstance, srebra. Mekani savitljivi, za zrak propustan, selektivno ljepljiv - ljepljiv za kožu ali ne za ranu. CE certifikat. | 0 | 0.0677 | 5 |  | 1 |  |  |  |  | 0 | 1 | '0209031126000 | UPD
OBLOGE ZA RANE | Silikonske obloge s dodatkom srebra | 99 | 3381 | '020903112601 | '0209031126011 | Silikonska obloga za rane s dodatkom srebra iznad 75 cm2 ,Molnlycke Health Care AB ,Mepilex Border Sacrum Ag 18x18 | Molnlycke Health Care AB | Molnlycke Health Care Adria | 01.01.2023 |  | 1 | 1 | 14 | 1a | 0 | 1 | 1 | 1 | NE | 0 | 8 | 0 | 0 | cm2 | do | 10 | 18 | 18 | 351,220 | 0 | 0 |  | 0 | 0 | 0 | III | S | SP,LJ | Poliuretanska pjena sa silikonom nanešenim na cijelu površinu obloge koja prekriva ranu i okolnu kožu, silikon s dodatkom aktivne supstance, srebra. Mekani savitljivi, za zrak propustan, selektivno ljepljiv - ljepljiv za kožu ali ne za ranu. CE certifikat. | 0 | 0.0677 | 5 |  | 1 |  |  |  |  | 0 | 1 | '0209031126000 | UPD
OBLOGE ZA RANE | Silikonske obloge s dodatkom srebra | 99 | 3382 | '020903112601 | '0209031126012 | Silikonska obloga za rane s dodatkom srebra iznad 75 cm2 ,Molnlycke Health Care AB ,Mepilex Border Sacrum Ag 20x20 | Molnlycke Health Care AB | Molnlycke Health Care Adria | 01.01.2023 |  | 1 | 1 | 14 | 1a | 0 | 1 | 1 | 1 | NE | 0 | 8 | 0 | 0 | cm2 | do | 10 | 20 | 20 | 351,220 | 0 | 0 |  | 0 | 0 | 0 | III | S | SP,LJ | Poliuretanska pjena sa silikonom nanešenim na cijelu površinu obloge koja prekriva ranu i okolnu kožu, silikon s dodatkom aktivne supstance, srebra. Mekani savitljivi, za zrak propustan, selektivno ljepljiv - ljepljiv za kožu ali ne za ranu. CE certifikat. | 0 | 0.0677 | 5 |  | 1 |  |  |  |  | 0 | 1 | '0209031126000 | UPD
OBLOGE ZA RANE | Silikonske obloge s dodatkom srebra | 99 | 3383 | '020903112601 | '0209031126013 | Silikonska obloga za rane s dodatkom srebra iznad 75 cm2 ,Molnlycke Health Care AB ,Mepilex Border Sacrum Ag (23x23)$ | Molnlycke Health Care AB | Molnlycke Health Care Adria | 01.01.2023 |  | 1 | 1 | 14 | 1a | 0 | 1 | 1 | 1 | NE | 0 | 8 | 0 | 0 | cm2 | do | 10 | 23 | 23 | 351,220 | 0 | 0 |  | 0 | 0 | 0 | III | S | SP,LJ | Poliuretanska pjena sa silikonom nanešenim na cijelu površinu obloge koja prekriva ranu i okolnu kožu, silikon s dodatkom aktivne supstance, srebra. Mekani savitljivi, za zrak propustan, selektivno ljepljiv - ljepljiv za kožu ali ne za ranu. CE certifikat. | 0 | 0.0677 | 5 |  | 1 |  |  |  |  | 0 | 1 | '0209031126000 | UPD
OBLOGE ZA RANE | Silikonske obloge s dodatkom srebra | 99 | 3384 | '020903112602 | '0209031126014 | Silikonska obloga za rane s dodatkom srebra iznad 75 cm2 ,Smith&Nephew Medical Limited ,Allevyn Ag gentle border 10cmx10cm | Smith&Nephew Medical Limited | Rozi Step | 01.01.2023 |  | 1 | 1 | 14 | 1a | 0 | 1 | 1 | 1 | NE | 0 | 8 | 0 | 0 | cm2 | do | 10 | 10 | 10 | 351,220 | 0 | 0 |  | 0 | 0 | 0 | III | S | SP,LJ | Poliuretanska pjena sa silikonom nanešenim na cijelu površinu obloge koja prekriva ranu i okolnu kožu, silikon s dodatkom aktivne supstance, srebra. Mekani savitljivi, za zrak propustan, selektivno ljepljiv - ljepljiv za kožu ali ne za ranu. CE certifikat. | 0 | 0.0677 | 5 |  | 1 |  |  |  |  | 0 | 1 | '0209031126000 | UPD
OBLOGE ZA RANE | Silikonske obloge s dodatkom srebra | 99 | 3385 | '020903112602 | '0209031126015 | Silikonska obloga za rane s dodatkom srebra iznad 75 cm2 ,Smith&Nephew Medical Limited ,Allevyn Ag gentle border 12,5cmx12,5cm | Smith&Nephew Medical Limited | Rozi Step | 01.01.2023 |  | 1 | 1 | 14 | 1a | 0 | 1 | 1 | 1 | NE | 0 | 8 | 0 | 0 | cm2 | do | 10 | 12.5 | 12.5 | 351,220 | 0 | 0 |  | 0 | 0 | 0 | III | S | SP,LJ | Poliuretanska pjena sa silikonom nanešenim na cijelu površinu obloge koja prekriva ranu i okolnu kožu, silikon s dodatkom aktivne supstance, srebra. Mekani savitljivi, za zrak propustan, selektivno ljepljiv - ljepljiv za kožu ali ne za ranu. CE certifikat. | 0 | 0.0677 | 5 |  | 1 |  |  |  |  | 0 | 1 | '0209031126000 | UPD
OBLOGE ZA RANE | Silikonske obloge s dodatkom srebra | 99 | 3386 | '020903112602 | '0209031126016 | Silikonska obloga za rane s dodatkom srebra iznad 75 cm2 ,Smith&Nephew Medical Limited ,Allevyn Ag gentle border 17,5cmx17,5cm | Smith&Nephew Medical Limited | Rozi Step | 01.01.2023 |  | 1 | 1 | 14 | 1a | 0 | 1 | 1 | 1 | NE | 0 | 8 | 0 | 0 | cm2 | do | 10 | 17.5 | 17.5 | 351,220 | 0 | 0 |  | 0 | 0 | 0 | III | S | SP,LJ | Poliuretanska pjena sa silikonom nanešenim na cijelu površinu obloge koja prekriva ranu i okolnu kožu, silikon s dodatkom aktivne supstance, srebra. Mekani savitljivi, za zrak propustan, selektivno ljepljiv - ljepljiv za kožu ali ne za ranu. CE certifikat. | 0 | 0.0677 | 5 |  | 1 |  |  |  |  | 0 | 1 | '0209031126000 | UPD
OBLOGE ZA RANE | Silikonske obloge s dodatkom srebra | 99 | 3387 | '020903112503 | '0209031125008 | Silikonska obloga za rane s dodatkom srebra do 75 cm2 ,Coloplast A/S ,Biatain Silicone Ag Foam Dressing 7,5x7,5cm (kataloški broj 39636) | Coloplast A/S | Medikal Lux | 01.01.2023 |  | 1 | 1 | 14 | 1a | 0 | 1 | 1 | 1 | NE | 0 | 8 | 0 | 0 | cm2 | do | 10 | 7.5 | 7.5 | 351,220 | 0 | 0 |  | 0 | 0 | 0 | III | S | SP,LJ | Poliuretanska pjena sa silikonom nanešenim na cijelu površinu obloge koja prekriva ranu i okolnu kožu, silikon s dodatkom aktivne supstance, srebra. Mekani savitljivi, za zrak propustan, selektivno ljepljiv - ljepljiv za kožu ali ne za ranu. CE certifikat. | 0 | 0.0743 | 5 |  | 1 |  |  |  |  | 0 | 1 | '0209031125000 | UPD
OBLOGE ZA RANE | Silikonske obloge s dodatkom srebra | 99 | 3388 | '020903112603 | '0209031126034 | Silikonska obloga za rane s dodatkom srebra iznad 75 cm2 ,Coloplast A/S ,Biatain Silicone Ag Foam Dressing 10x10cm (kataloški broj 39637) | Coloplast A/S | Medikal Lux | 01.01.2023 |  | 1 | 1 | 14 | 1a | 0 | 1 | 1 | 1 | NE | 0 | 8 | 0 | 0 | cm2 | do | 10 | 10 | 10 | 351,220 | 0 | 0 |  | 0 | 0 | 0 | III | S | SP,LJ | Poliuretanska pjena sa silikonom nanešenim na cijelu površinu obloge koja prekriva ranu i okolnu kožu, silikon s dodatkom aktivne supstance, srebra. Mekani savitljivi, za zrak propustan, selektivno ljepljiv - ljepljiv za kožu ali ne za ranu. CE certifikat. | 0 | 0.0677 | 5 | [6 empty] | 0 | 1 | '0209031126000 | UPD
OBLOGE ZA RANE | Silikonske obloge s dodatkom srebra | 99 | 3389 | '020903112603 | '0209031126035 | Silikonska obloga za rane s dodatkom srebra iznad 75 cm2 ,Coloplast A/S ,Biatain Silicone Ag Foam Dressing 12,5x12,5cm (kataloški broj 39638) | Coloplast A/S | Medikal Lux | 01.01.2023 |  | 1 | 1 | 14 | 1a | 0 | 1 | 1 | 1 | NE | 0 | 8 | 0 | 0 | cm2 | do | 10 | 12.5 | 12.5 | 351,220 | 0 | 0 |  | 0 | 0 | 0 | III | S | SP,LJ | Poliuretanska pjena sa silikonom nanešenim na cijelu površinu obloge koja prekriva ranu i okolnu kožu, silikon s dodatkom aktivne supstance, srebra. Mekani savitljivi, za zrak propustan, selektivno ljepljiv - ljepljiv za kožu ali ne za ranu. CE certifikat. | 0 | 0.0677 | 5 | [6 empty] | 0 | 1 | '0209031126000 | UPD
OBLOGE ZA RANE | Silikonske obloge s dodatkom srebra | 99 | 3390 | '020903112603 | '0209031126036 | Silikonska obloga za rane s dodatkom srebra iznad 75 cm2 ,Coloplast A/S ,Biatain Silicone Ag Foam Dressing 15x15cm (kataloški broj 39639) | Coloplast A/S | Medikal Lux | 01.01.2023 |  | 1 | 1 | 14 | 1a | 0 | 1 | 1 | 1 | NE | 0 | 8 | 0 | 0 | cm2 | do | 10 | 15 | 15 | 351,220 | 0 | 0 |  | 0 | 0 | 0 | III | S | SP,LJ | Poliuretanska pjena sa silikonom nanešenim na cijelu površinu obloge koja prekriva ranu i okolnu kožu, silikon s dodatkom aktivne supstance, srebra. Mekani savitljivi, za zrak propustan, selektivno ljepljiv - ljepljiv za kožu ali ne za ranu. CE certifikat. | 0 | 0.0677 | 5 | [6 empty] | 0 | 1 | '0209031126000 | UPD
OBLOGE ZA RANE | Silikonske obloge s dodatkom srebra | 99 | 3391 | '020903112603 | '0209031126037 | Silikonska obloga za rane s dodatkom srebra iznad 75 cm2 ,Coloplast A/S ,Biatain Silicone Ag Foam Dressing 17,5x17,5cm (kataloški broj 39640) | Coloplast A/S | Medikal Lux | 01.01.2023 |  | 1 | 1 | 14 | 1a | 0 | 1 | 1 | 1 | NE | 0 | 8 | 0 | 0 | cm2 | do | 10 | 17.5 | 17.5 | 351,220 | 0 | 0 |  | 0 | 0 | 0 | III | S | SP,LJ | Poliuretanska pjena sa silikonom nanešenim na cijelu površinu obloge koja prekriva ranu i okolnu kožu, silikon s dodatkom aktivne supstance, srebra. Mekani savitljivi, za zrak propustan, selektivno ljepljiv - ljepljiv za kožu ali ne za ranu. CE certifikat. | 0 | 0.0677 | 5 | [6 empty] | 0 | 1 | '0209031126000 | UPD
OBLOGE ZA RANE | Silikonske obloge s dodatkom srebra | 99 | 3392 | '020903112603 | '0209031126038 | Silikonska obloga za rane s dodatkom srebra iznad 75 cm2 ,Coloplast A/S ,Biatain Silicone Ag Foam Dressing 10x30 cm (kataloški broj 39645) | Coloplast A/S | Medikal Lux | 01.01.2023 |  | 1 | 1 | 14 | 1a | 0 | 1 | 1 | 1 | NE | 0 | 8 | 0 | 0 | cm2 | do | 10 | 10 | 30 | 351,220 | 0 | 0 |  | 0 | 0 | 0 | III | S | SP,LJ | Poliuretanska pjena sa silikonom nanešenim na cijelu površinu obloge koja prekriva ranu i okolnu kožu, silikon s dodatkom aktivne supstance, srebra. Mekani savitljivi, za zrak propustan, selektivno ljepljiv - ljepljiv za kožu ali ne za ranu. CE certifikat. | 0 | 0.0677 | 5 | [6 empty] | 0 | 1 | '0209031126000 | UPD
OBLOGE ZA RANE | Silikonske obloge s dodatkom srebra | 99 | 3393 | '020903112603 | '0209031126039 | Silikonska obloga za rane s dodatkom srebra iznad 75 cm2 ,Coloplast A/S ,Biatain Silicone Ag Foam Dressing Heel 18x18 cm (kataloški broj 39652) | Coloplast A/S | Medikal Lux | 01.01.2023 |  | 1 | 1 | 14 | 1a | 0 | 1 | 1 | 1 | NE | 0 | 8 | 0 | 0 | cm2 | do | 10 | 18 | 18 | 351,220 | 0 | 0 |  | 0 | 0 | 0 | III | S | SP,LJ | Poliuretanska pjena sa silikonom nanešenim na cijelu površinu obloge koja prekriva ranu i okolnu kožu, silikon s dodatkom aktivne supstance, srebra. Mekani savitljivi, za zrak propustan, selektivno ljepljiv - ljepljiv za kožu ali ne za ranu. CE certifikat. | 0 | 0.0677 | 5 | [6 empty] | 0 | 1 | '0209031126000 | UPD
OBLOGE ZA RANE | Silikonske obloge s dodatkom srebra | 99 | 3394 | '020903112603 | '0209031126040 | Silikonska obloga za rane s dodatkom srebra iznad 75 cm2 ,Coloplast A/S ,Biatain Silicone Ag Foam Dressing Sacral 25x25 cm$ (kataloški broj 39651) | Coloplast A/S | Medikal Lux | 01.01.2023 |  | 1 | 1 | 14 | 1a | 0 | 1 | 1 | 1 | NE | 0 | 8 | 0 | 0 | cm2 | do | 10 | 25 | 25 | 351,220 | 0 | 0 |  | 0 | 0 | 0 | III | S | SP,LJ | Poliuretanska pjena sa silikonom nanešenim na cijelu površinu obloge koja prekriva ranu i okolnu kožu, silikon s dodatkom aktivne supstance, srebra. Mekani savitljivi, za zrak propustan, selektivno ljepljiv - ljepljiv za kožu ali ne za ranu. CE certifikat. | 0 | 0.0677 | 5 |  | 1 |  |  |  |  | 0 | 1 | '0209031126000 | UPD
OBLOGE ZA RANE | Ostala pomagala za cijeljenje rana | 100 | 3395 | '021503112701 | '0215031127001 | Gel za rane s nekrotičnim naslagama ,Molnlycke Health Care AB ,Hypergel | Molnlycke Health Care AB | Molnlycke Health Care Adria | 01.01.2023 |  | 1 | 1 | 14 | 1a | 0 | 1 | 1 | 1 | NE | 0 | 8 | 0 | 0 | gram | do | 150 | 0 | 0 | 351,221 | 0 | 0 |  | 0 | 0 | 0 | IIb | S | SP,LJ | Sterilni hipertonični 20%tni NaCl gel, hidrokoloid. CE certifikat. | 0 | 0.1898 | 5 |  | 1 |  |  |  |  | 0 | 1 | '0215031127000 | UPD
OBLOGE ZA RANE | Ostala pomagala za cijeljenje rana | 100 | 3396 | '021503112702 | '0215031127002 | Gel za rane s nekrotičnim naslagama ,Coloplast A/S ,PURILON gel (3900) | Coloplast A/S | Medikal Lux | 01.01.2023 |  | 1 | 1 | 14 | 1a | 0 | 1 | 1 | 1 | NE | 0 | 8 | 0 | 0 | gram | do | 150 | 0 | 0 | 351,221 | 0 | 0 |  | 0 | 0 | 0 | IIb | S | SP,LJ | Sterilni hipertonični 20%tni NaCl gel, hidrokoloid. CE certifikat. | 0 | 0.1898 | 5 |  | 1 |  |  |  |  | 0 | 1 | '0215031127000 | UPD
OBLOGE ZA RANE | Ostala pomagala za cijeljenje rana | 100 | 3397 | '021503112703 | '0215031127003 | Gel za rane s nekrotičnim naslagama ,Smith&Nephew Medical Limited ,Intrasite gel 15g | Smith&Nephew Medical Limited | Rozi Step | 01.01.2023 |  | 1 | 1 | 14 | 1a | 0 | 1 | 1 | 1 | NE | 0 | 8 | 0 | 0 | gram | do | 150 | 0 | 0 | 351,221 | 0 | 0 |  | 0 | 0 | 0 | IIb | S | SP,LJ | Sterilni hipertonični 20%tni NaCl gel, hidrokoloid. CE certifikat. | 0 | 0.1898 | 5 |  | 1 |  |  |  |  | 0 | 1 | '0215031127000 | UPD
OBLOGE ZA RANE | Ostala pomagala za cijeljenje rana | 100 | 3398 | '021503112705 | '0215031127005 | Gel za rane s nekrotičnim naslagama ,ConvaTec ,Granugel Hydrocolloid Gel 15g | ConvaTec | Stoma medical | 01.01.2023 |  | 1 | 1 | 14 | 1a | 0 | 1 | 1 | 1 | NE | 0 | 8 | 0 | 0 | gram | do | 150 | 0 | 0 | 351,221 | 0 | 0 |  | 0 | 0 | 0 | IIb | S | SP,LJ | Sterilni hipertonični 20%tni NaCl gel, hidrokoloid. CE certifikat. | 0 | 0.1898 | 5 |  | 1 |  |  |  |  | 0 | 1 | '0215031127000 | UPD
OBLOGE ZA RANE | Ostala pomagala za cijeljenje rana | 100 | 3399 | '021503112801 | '0215031128001 | Pasta za rane koje cijele ,ConvaTec ,Granuflex Hydrocolloid Paste 30g | ConvaTec | Stoma medical | 01.01.2023 |  | 1 | 1 | 14 | 1a | 0 | 1 | 1 | 1 | NE | 0 | 8 | 0 | 0 | gram | do | 150 | 0 | 0 | 351,222 | 0 | 0 |  | 0 | 0 | 0 | IIb | S | SP,LJ | Natrijkarboksimetilceluloza, želatin, pektin u obliku paste. CE certifikat. | 0 | 0.1301 | 5 |  | 1 |  |  |  |  | 0 | 1 | '0215031128000 | UPD
OBLOGE ZA RANE | Ostala pomagala za cijeljenje rana | 100 | 3400 | '021503112901 | '0215031129001 | Gel za rane koje cijele ,Molnlycke Health Care AB ,Normgel | Molnlycke Health Care AB | Molnlycke Health Care Adria | 01.01.2023 |  | 1 | 1 | 14 | 1a | 0 | 1 | 1 | 1 | NE | 0 | 8 | 0 | 0 | gram | do | 150 | 0 | 0 | 351,223 | 0 | 0 |  | 0 | 0 | 0 | IIb | S | SP,LJ | Sterilni 0,9 % tni NaCl gel, hidrokoloid ili alginat. CE certifikat. | 0 | 0.1301 | 5 |  | 1 |  |  |  |  | 0 | 1 | '0215031129000 | UPD
OBLOGE ZA RANE | Ostala pomagala za cijeljenje rana | 100 | 3401 | '023003113001 | '0230031130001 | Gaza od netkanog materijala, sterilna 5x5 ,Molnlycke Health Care AB ,Mesoft 5x5 | Molnlycke Health Care AB | Molnlycke Health Care Adria | 01.01.2023 |  | 1 | 1 | 14 | 1a | 0 | 3 | 3 | 3 | NE | 0 | 8 | 0 | 0 | kom | do | 450 | 0 | 0 | 351,219 | 0 | 0 |  | 0 | 0 | 0 | I | S | SP,LJ | Od netkanog materijala, veličina 5x5 cm. | 0 | 0.0186 | 5 | [6 empty] | 0 | 1 | '0230031130000 | UPD
OBLOGE ZA RANE | Ostala pomagala za cijeljenje rana | 100 | 3402 | '023003113002 | '0230031130002 | Gaza od netkanog materijala, sterilna 5x5 ,Tosama ,Vivanet sterilni 5x5cm | Tosama | InMedic | 01.01.2023 |  | 1 | 1 | 14 | 1a | 0 | 3 | 3 | 3 | NE | 0 | 8 | 0 | 0 | kom | do | 450 | 0 | 0 | 351,219 | 0 | 0 |  | 0 | 0 | 0 | I | S | SP,LJ | Od netkanog materijala, veličina 5x5 cm. | 0 | 0.0186 | 5 | [6 empty] | 0 | 1 | '0230031130000 | UPD
OBLOGE ZA RANE | Ostala pomagala za cijeljenje rana | 100 | 3403 | '023003113003 | '0230031130003 | Gaza od netkanog materijala, sterilna 5x5 ,PAUL HARTMANN AG ,MEDICOMP 5X5 CM, STERILNI | PAUL HARTMANN AG | PAUL HARTMANN | 01.01.2023 |  | 1 | 1 | 14 | 1a | 0 | 3 | 3 | 3 | NE | 0 | 8 | 0 | 0 | kom | do | 450 | 0 | 0 | 351,219 | 0 | 0 |  | 0 | 0 | 0 | I | S | SP,LJ | Od netkanog materijala, veličina 5x5 cm. | 0 | 0.0186 | 5 | [6 empty] | 0 | 1 | '0230031130000 | UPD
OBLOGE ZA RANE | Ostala pomagala za cijeljenje rana | 100 | 3404 | '023003113004 | '0230031130004 | Gaza od netkanog materijala, sterilna 5x5 ,Lohmann & Rauscher ,Vliwasoft kompresa 5 x 5 cm, sterilna 4 sl. | Lohmann & Rauscher | Lohmann & Rauscher | 01.01.2023 |  | 1 | 1 | 14 | 1a | 0 | 3 | 3 | 3 | NE | 0 | 8 | 0 | 0 | kom | do | 450 | 0 | 0 | 351,219 | 0 | 0 |  | 0 | 0 | 0 | I | S | SP,LJ | Od netkanog materijala, veličina 5x5 cm. | 0 | 0.0186 | 5 | [6 empty] | 0 | 1 | '0230031130000 | UPD
OBLOGE ZA RANE | Ostala pomagala za cijeljenje rana | 100 | 3405 | '023003113004 | '0230031130005 | Gaza od netkanog materijala, sterilna 5x5 ,Lohmann & Rauscher ,Vliwasoft kompresa 5 x 5 cm, sterilna 6 sl. | Lohmann & Rauscher | Lohmann & Rauscher | 01.01.2023 |  | 1 | 1 | 14 | 1a | 0 | 3 | 3 | 3 | NE | 0 | 8 | 0 | 0 | kom | do | 450 | 0 | 0 | 351,219 | 0 | 0 |  | 0 | 0 | 0 | I | S | SP,LJ | Od netkanog materijala, veličina 5x5 cm. | 0 | 0.0186 | 5 | [6 empty] | 0 | 1 | '0230031130000 | UPD
OBLOGE ZA RANE | Ostala pomagala za cijeljenje rana | 100 | 3406 | '023003113005 | '0230031130006 | Gaza od netkanog materijala, sterilna 5x5 ,MaiMed GmbH ,MaiMed VK, sterile 5x5 cm | MaiMed GmbH | Sanol H | 01.01.2023 |  | 1 | 1 | 14 | 1a | 0 | 3 | 3 | 3 | NE | 0 | 8 | 0 | 0 | kom | do | 450 | 0 | 0 | 351,219 | 0 | 0 |  | 0 | 0 | 0 | I | S | SP,LJ | Od netkanog materijala, veličina 5x5 cm. | 0 | 0.0186 | 5 | [6 empty] | 0 | 1 | '0230031130000 | UPD
OBLOGE ZA RANE | Ostala pomagala za cijeljenje rana | 100 | 3407 | '023003113101 | '0230031131001 | Gaza od netkanog materijala 10x10, sterilna ,Molnlycke Health Care AB ,Mesoft 10x10 | Molnlycke Health Care AB | Molnlycke Health Care Adria | 01.01.2023 |  | 1 | 1 | 14 | 1a | 0 | 3 | 3 | 3 | NE | 0 | 8 | 0 | 0 | kom | do | 450 | 0 | 0 | 351,219 | 0 | 0 |  | 0 | 0 | 0 | I | S | SP,LJ | Od netkanog materijala, veličina 10x10 cm. | 0 | 0.0398 | 5 | [6 empty] | 0 | 1 | '0230031131000 | UPD
OBLOGE ZA RANE | Ostala pomagala za cijeljenje rana | 100 | 3408 | '023003113102 | '0230031131002 | Gaza od netkanog materijala 10x10, sterilna ,Tosama ,Vivanet sterilni 10x10cm | Tosama | InMedic | 01.01.2023 |  | 1 | 1 | 14 | 1a | 0 | 3 | 3 | 3 | NE | 0 | 8 | 0 | 0 | kom | do | 450 | 0 | 0 | 351,219 | 0 | 0 |  | 0 | 0 | 0 | I | S | SP,LJ | Od netkanog materijala, veličina 10x10 cm. | 0 | 0.0398 | 5 | [6 empty] | 0 | 1 | '0230031131000 | UPD
OBLOGE ZA RANE | Ostala pomagala za cijeljenje rana | 100 | 3409 | '023003113103 | '0230031131003 | Gaza od netkanog materijala 10x10, sterilna ,PAUL HARTMANN AG ,MEDICOMP 10X10 CM, STERILNI | PAUL HARTMANN AG | PAUL HARTMANN | 01.01.2023 |  | 1 | 1 | 14 | 1a | 0 | 3 | 3 | 3 | NE | 0 | 8 | 0 | 0 | kom | do | 450 | 0 | 0 | 351,219 | 0 | 0 |  | 0 | 0 | 0 | I | S | SP,LJ | Od netkanog materijala, veličina 10x10 cm. | 0 | 0.0398 | 5 | [6 empty] | 0 | 1 | '0230031131000 | UPD
OBLOGE ZA RANE | Ostala pomagala za cijeljenje rana | 100 | 3410 | '023003113104 | '0230031131004 | Gaza od netkanog materijala 10x10, sterilna ,Lohmann & Rauscher ,Vliwasoft kompresa 10 x 10 cm, sterilna 4 sl. | Lohmann & Rauscher | Lohmann & Rauscher | 01.01.2023 |  | 1 | 1 | 14 | 1a | 0 | 3 | 3 | 3 | NE | 0 | 8 | 0 | 0 | kom | do | 450 | 0 | 0 | 351,219 | 0 | 0 |  | 0 | 0 | 0 | I | S | SP,LJ | Od netkanog materijala, veličina 10x10 cm. | 0 | 0.0398 | 5 | [6 empty] | 0 | 1 | '0230031131000 | UPD
OBLOGE ZA RANE | Ostala pomagala za cijeljenje rana | 100 | 3411 | '023003113104 | '0230031131005 | Gaza od netkanog materijala 10x10, sterilna ,Lohmann & Rauscher ,Vliwasoft kompresa 10 x 10 cm, sterilna 6 sl. | Lohmann & Rauscher | Lohmann & Rauscher | 01.01.2023 |  | 1 | 1 | 14 | 1a | 0 | 3 | 3 | 3 | NE | 0 | 8 | 0 | 0 | kom | do | 450 | 0 | 0 | 351,219 | 0 | 0 |  | 0 | 0 | 0 | I | S | SP,LJ | Od netkanog materijala, veličina 10x10 cm. | 0 | 0.0398 | 5 | [6 empty] | 0 | 1 | '0230031131000 | UPD
OBLOGE ZA RANE | Ostala pomagala za cijeljenje rana | 100 | 3412 | '023003113105 | '0230031131006 | Gaza od netkanog materijala 10x10, sterilna ,MaiMed GmbH ,MaiMed VK, sterile 10x10 cm | MaiMed GmbH | Sanol H | 01.01.2023 |  | 1 | 1 | 14 | 1a | 0 | 3 | 3 | 3 | NE | 0 | 8 | 0 | 0 | kom | do | 450 | 0 | 0 | 351,219 | 0 | 0 |  | 0 | 0 | 0 | I | S | SP,LJ | Od netkanog materijala, veličina 10x10 cm. | 0 | 0.0398 | 5 | [6 empty] | 0 | 1 | '0230031131000 | UPD
OBLOGE ZA RANE | Ostala pomagala za cijeljenje rana | 100 | 3413 | '023003113201 | '0230031132001 | Gaza od netkanog materijala, sterilna 10x20 ,Molnlycke Health Care AB ,Mesoft 10x20 | Molnlycke Health Care AB | Molnlycke Health Care Adria | 01.01.2023 |  | 1 | 1 | 14 | 1a | 0 | 3 | 3 | 3 | NE | 0 | 8 | 0 | 0 | kom | do | 450 | 0 | 0 | 351,219 | 0 | 0 |  | 0 | 0 | 0 | I | S | SP,LJ | Od netkanog materijala, veličina 10x20 cm. | 0 | 0.0836 | 5 | [6 empty] | 0 | 1 | '0230031132000 | UPD
OBLOGE ZA RANE | Ostala pomagala za cijeljenje rana | 100 | 3414 | '023003113202 | '0230031132002 | Gaza od netkanog materijala, sterilna 10x20 ,Tosama ,Vivanet sterilni 10x20cm | Tosama | InMedic | 01.01.2023 |  | 1 | 1 | 14 | 1a | 0 | 3 | 3 | 3 | NE | 0 | 8 | 0 | 0 | kom | do | 450 | 0 | 0 | 351,219 | 0 | 0 |  | 0 | 0 | 0 | I | S | SP,LJ | Od netkanog materijala, veličina 10x20 cm. | 0 | 0.0836 | 5 | [6 empty] | 0 | 1 | '0230031132000 | UPD
OBLOGE ZA RANE | Ostala pomagala za cijeljenje rana | 100 | 3415 | '023003113203 | '0230031132003 | Gaza od netkanog materijala, sterilna 10x20 ,PAUL HARTMANN AG ,MEDICOMP 10X20 CM, STERILNI | PAUL HARTMANN AG | PAUL HARTMANN | 01.01.2023 |  | 1 | 1 | 14 | 1a | 0 | 3 | 3 | 3 | NE | 0 | 8 | 0 | 0 | kom | do | 450 | 0 | 0 | 351,219 | 0 | 0 |  | 0 | 0 | 0 | I | S | SP,LJ | Od netkanog materijala, veličina 10x20 cm. | 0 | 0.0836 | 5 | [6 empty] | 0 | 1 | '0230031132000 | UPD
OBLOGE ZA RANE | Ostala pomagala za cijeljenje rana | 100 | 3416 | '023003113204 | '0230031132004 | Gaza od netkanog materijala, sterilna 10x20 ,Lohmann & Rauscher ,Vliwasoft kompresa 10 x 20 cm, sterilna 4 sl. | Lohmann & Rauscher | Lohmann & Rauscher | 01.01.2023 |  | 1 | 1 | 14 | 1a | 0 | 3 | 3 | 3 | NE | 0 | 8 | 0 | 0 | kom | do | 450 | 0 | 0 | 351,219 | 0 | 0 |  | 0 | 0 | 0 | I | S | SP,LJ | Od netkanog materijala, veličina 10x20 cm. | 0 | 0.0836 | 5 | [6 empty] | 0 | 1 | '0230031132000 | UPD
OBLOGE ZA RANE | Ostala pomagala za cijeljenje rana | 100 | 3417 | '023003113204 | '0230031132005 | Gaza od netkanog materijala, sterilna 10x20 ,Lohmann & Rauscher ,Vliwasoft kompresa 10 x 20 cm, sterilna 6 sl. | Lohmann & Rauscher | Lohmann & Rauscher | 01.01.2023 |  | 1 | 1 | 14 | 1a | 0 | 3 | 3 | 3 | NE | 0 | 8 | 0 | 0 | kom | do | 450 | 0 | 0 | 351,219 | 0 | 0 |  | 0 | 0 | 0 | I | S | SP,LJ | Od netkanog materijala, veličina 10x20 cm. | 0 | 0.0836 | 5 | [6 empty] | 0 | 1 | '0230031132000 | UPD
OBLOGE ZA RANE | Ostala pomagala za cijeljenje rana | 100 | 3418 | '023003113205 | '0230031132006 | Gaza od netkanog materijala, sterilna 10x20 ,MaiMed GmbH ,MaiMed VK, sterile 10x20 cm | MaiMed GmbH | Sanol H | 01.01.2023 |  | 1 | 1 | 14 | 1a | 0 | 3 | 3 | 3 | NE | 0 | 8 | 0 | 0 | kom | do | 450 | 0 | 0 | 351,219 | 0 | 0 |  | 0 | 0 | 0 | I | S | SP,LJ | Od netkanog materijala, veličina 10x20 cm. | 0 | 0.0836 | 5 | [6 empty] | 0 | 1 | '0230031132000 | UPD
OBLOGE ZA RANE | Ostala pomagala za cijeljenje rana | 100 | 3419 | '023003113301 | '0230031133001 | Mrežice od netkanog materijala, mala ,Molnlycke Health Care AB ,Tubifast crveni | Molnlycke Health Care AB | Molnlycke Health Care Adria | 01.01.2023 |  | 1 | 1 | 14 | 1a | 0 | 3 | 3 | 3 | NE | 0 | 8 | 0 | 0 | metar | do | 60 | 0 | 0 | 351,219 | 0 | 0 |  | 0 | 0 | 0 | I | S | SP,LJ | Od netkanog materijala (pamuk ili viskoza), veličina do 20 cm obujma. | 0 | 0.807 | 5 | [6 empty] | 0 | 1 | '0230031133000 | UPD
OBLOGE ZA RANE | Ostala pomagala za cijeljenje rana | 100 | 3420 | '023003113301 | '0230031133002 | Mrežice od netkanog materijala, mala ,Molnlycke Health Care AB ,Tubifast zeleni | Molnlycke Health Care AB | Molnlycke Health Care Adria | 01.01.2023 |  | 1 | 1 | 14 | 1a | 0 | 3 | 3 | 3 | NE | 0 | 8 | 0 | 0 | metar | do | 60 | 0 | 0 | 351,219 | 0 | 0 |  | 0 | 0 | 0 | I | S | SP,LJ | Od netkanog materijala (pamuk ili viskoza), veličina do 20 cm obujma. | 0 | 0.807 | 5 | [6 empty] | 0 | 1 | '0230031133000 | UPD
OBLOGE ZA RANE | Ostala pomagala za cijeljenje rana | 100 | 3421 | '023003113401 | '0230031134001 | Mrežice od netkanog materijala, srednja ,Molnlycke Health Care AB ,Tubifast plavi | Molnlycke Health Care AB | Molnlycke Health Care Adria | 01.01.2023 |  | 1 | 1 | 14 | 1a | 0 | 3 | 3 | 3 | NE | 0 | 8 | 0 | 0 | metar | do | 60 | 0 | 0 | 351,219 | 0 | 0 |  | 0 | 0 | 0 | I | S | SP,LJ | Od netkanog materijala (pamuk ili viskoza), veličina od 20 do 40 cm. | 0 | 0.9105 | 5 | [6 empty] | 0 | 1 | '0230031134000 | UPD
OBLOGE ZA RANE | Ostala pomagala za cijeljenje rana | 100 | 3422 | '023003113501 | '0230031135001 | Mrežice od netkanog materijala, velika ,Molnlycke Health Care AB ,Tubifast žuti | Molnlycke Health Care AB | Molnlycke Health Care Adria | 01.01.2023 |  | 1 | 1 | 14 | 1a | 0 | 3 | 3 | 3 | NE | 0 | 8 | 0 | 0 | metar | do | 60 | 0 | 0 | 351,219 | 0 | 0 |  | 0 | 0 | 0 | I | S | SP,LJ | Od netkanog materijala (pamuk ili viskoza), veličina od 40 do 60 cm. | 0 | 1.3923 | 5 | [6 empty] | 0 | 1 | '0230031135000 | UPD
OBLOGE ZA RANE | Ostala pomagala za cijeljenje rana | 100 | 3423 | '023003113601 | '0230031136001 | Mrežice od netkanog materijala, ekstra velika ,Molnlycke Health Care AB ,Tubifast ljubičasti | Molnlycke Health Care AB | Molnlycke Health Care Adria | 01.01.2023 |  | 1 | 1 | 14 | 1a | 0 | 3 | 3 | 3 | NE | 0 | 8 | 0 | 0 | metar | do | 60 | 0 | 0 | 351,219 | 0 | 0 |  | 0 | 0 | 0 | I | S | SP,LJ | Od netkanog materijala (pamuk ili viskoza), veličina iznad 60 cm obujma. | 0 | 2.328 | 5 | [6 empty] | 0 | 1 | '0230031136000 | UPD
OBLOGE ZA RANE | Ostala pomagala za cijeljenje rana | 100 | 3424 | '023003113701 | '0230031137001 | Zavoj od netkanog materijala mali ,Tosama ,Vivalast zavoj bijeli, 4cm x 4m | Tosama | InMedic | 01.01.2023 |  | 1 | 1 | 14 | 1a | 0 | 3 | 3 | 3 | NE | 0 | 8 | 0 | 0 | kom | do | 15 | 0 | 0 | 351,219 | 0 | 0 |  | 0 | 0 | 0 | I | S | SP,LJ | Od netkanog materijala, fiksirni zavoj bijeli, materijal viskoza, poliamid, poliester, rastezljivost najmanje 100%, , površina najmanje 1.600 cm2. | 0 | 0.2097 | 5 | [6 empty] | 0 | 1 | '0230031137000 | UPD
OBLOGE ZA RANE | Ostala pomagala za cijeljenje rana | 100 | 3425 | '023003113702 | '0230031137002 | Zavoj od netkanog materijala mali ,Lohmann & Rauscher ,Mollelast 4 cm x 4 m, u foliji | Lohmann & Rauscher | Lohmann & Rauscher | 01.01.2023 |  | 1 | 1 | 14 | 1a | 0 | 3 | 3 | 3 | NE | 0 | 8 | 0 | 0 | kom | do | 15 | 0 | 0 | 351,219 | 0 | 0 |  | 0 | 0 | 0 | I | S | SP,LJ | Od netkanog materijala, fiksirni zavoj bijeli, materijal viskoza, poliamid, poliester, rastezljivost najmanje 100%, , površina najmanje 1.600 cm2. | 0 | 0.2097 | 5 | [6 empty] | 0 | 1 | '0230031137000 | UPD
OBLOGE ZA RANE | Ostala pomagala za cijeljenje rana | 100 | 3426 | '023003113703 | '0230031137003 | Zavoj od netkanog materijala mali ,Bastos Viegas ,Conforming bandages 4m x 4cm | Bastos Viegas | Sanol H | 01.01.2023 |  | 1 | 1 | 14 | 1a | 0 | 3 | 3 | 3 | NE | 0 | 8 | 0 | 0 | kom | do | 15 | 0 | 0 | 351,219 | 0 | 0 |  | 0 | 0 | 0 | I | S | SP,LJ | Od netkanog materijala, fiksirni zavoj bijeli, materijal viskoza, poliamid, poliester, rastezljivost najmanje 100%, , površina najmanje 1.600 cm2. | 0 | 0.2097 | 5 | [6 empty] | 0 | 1 | '0230031137000 | UPD
OBLOGE ZA RANE | Ostala pomagala za cijeljenje rana | 100 | 3427 | '023003113801 | '0230031138001 | Zavoj od netkanog materijala srednji ,Tosama ,Vivamax zavoj bijeli, 6cm x 4m | Tosama | InMedic | 01.01.2023 |  | 1 | 1 | 14 | 1a | 0 | 3 | 3 | 3 | NE | 0 | 8 | 0 | 0 | kom | do | 15 | 0 | 0 | 351,219 | 0 | 0 |  | 0 | 0 | 0 | I | S | SP,LJ | Od netkanog materijala, fiksirni zavoj bijeli, materijal viskoza, poliamid, poliester, rastezljivost najmanje 100%, , površina najmanje 2.400 cm2. | 0 | 0.2601 | 5 | [6 empty] | 0 | 1 | '0230031138000 | UPD
OBLOGE ZA RANE | Ostala pomagala za cijeljenje rana | 100 | 3428 | '023003113801 | '0230031138002 | Zavoj od netkanog materijala srednji ,Tosama ,Vivalast zavoj 6cm x 4m | Tosama | InMedic | 01.01.2023 |  | 1 | 1 | 14 | 1a | 0 | 3 | 3 | 3 | NE | 0 | 8 | 0 | 0 | kom | do | 15 | 0 | 0 | 351,219 | 0 | 0 |  | 0 | 0 | 0 | I | S | SP,LJ | Od netkanog materijala, fiksirni zavoj bijeli, materijal viskoza, poliamid, poliester, rastezljivost najmanje 100%, , površina najmanje 2.400 cm2. | 0 | 0.2601 | 5 | [6 empty] | 0 | 1 | '0230031138000 | UPD
OBLOGE ZA RANE | Ostala pomagala za cijeljenje rana | 100 | 3429 | '023003113802 | '0230031138003 | Zavoj od netkanog materijala srednji ,Lohmann & Rauscher ,Raucolast 6 cm x 4m, rinfuza | Lohmann & Rauscher | Lohmann & Rauscher | 01.01.2023 |  | 1 | 1 | 14 | 1a | 0 | 3 | 3 | 3 | NE | 0 | 8 | 0 | 0 | kom | do | 15 | 0 | 0 | 351,219 | 0 | 0 |  | 0 | 0 | 0 | I | S | SP,LJ | Od netkanog materijala, fiksirni zavoj bijeli, materijal viskoza, poliamid, poliester, rastezljivost najmanje 100%, , površina najmanje 2.400 cm2. | 0 | 0.2601 | 5 | [6 empty] | 0 | 1 | '0230031138000 | UPD
OBLOGE ZA RANE | Ostala pomagala za cijeljenje rana | 100 | 3430 | '023003113802 | '0230031138004 | Zavoj od netkanog materijala srednji ,Lohmann & Rauscher ,Mollelast 6 cm x 4 m, u foliji | Lohmann & Rauscher | Lohmann & Rauscher | 01.01.2023 |  | 1 | 1 | 14 | 1a | 0 | 3 | 3 | 3 | NE | 0 | 8 | 0 | 0 | kom | do | 15 | 0 | 0 | 351,219 | 0 | 0 |  | 0 | 0 | 0 | I | S | SP,LJ | Od netkanog materijala, fiksirni zavoj bijeli, materijal viskoza, poliamid, poliester, rastezljivost najmanje 100%, , površina najmanje 2.400 cm2. | 0 | 0.2601 | 5 | [6 empty] | 0 | 1 | '0230031138000 | UPD
OBLOGE ZA RANE | Ostala pomagala za cijeljenje rana | 100 | 3431 | '023003113803 | '0230031138005 | Zavoj od netkanog materijala srednji ,Bastos Viegas ,Conforming bandages 4m x 6cm | Bastos Viegas | Sanol H | 01.01.2023 |  | 1 | 1 | 14 | 1a | 0 | 3 | 3 | 3 | NE | 0 | 8 | 0 | 0 | kom | do | 15 | 0 | 0 | 351,219 | 0 | 0 |  | 0 | 0 | 0 | I | S | SP,LJ | Od netkanog materijala, fiksirni zavoj bijeli, materijal viskoza, poliamid, poliester, rastezljivost najmanje 100%, , površina najmanje 2.400 cm2. | 0 | 0.2601 | 5 | [6 empty] | 0 | 1 | '0230031138000 | UPD
OBLOGE ZA RANE | Ostala pomagala za cijeljenje rana | 100 | 3432 | '023003113901 | '0230031139001 | Zavoj od netkanog materijala veliki ,Tosama ,Vivamax zavoj bijeli, 8cm x 4m | Tosama | InMedic | 01.01.2023 |  | 1 | 1 | 14 | 1a | 0 | 3 | 3 | 3 | NE | 0 | 8 | 0 | 0 | kom | do | 15 | 0 | 0 | 351,219 | 0 | 0 |  | 0 | 0 | 0 | I | S | SP,LJ | Od netkanog materijala, fiksirni zavoj bijeli, materijal viskoza, poliamid, poliester, rastezljivost najmanje 100% površina najmanje 3.200cm2. | 0 | 0.1646 | 5 | [6 empty] | 0 | 1 | '0230031139000 | UPD
OBLOGE ZA RANE | Ostala pomagala za cijeljenje rana | 100 | 3433 | '023003113901 | '0230031139002 | Zavoj od netkanog materijala veliki ,Tosama ,Vivalast zavoj 8cm x 4m | Tosama | InMedic | 01.01.2023 |  | 1 | 1 | 14 | 1a | 0 | 3 | 3 | 3 | NE | 0 | 8 | 0 | 0 | kom | do | 15 | 0 | 0 | 351,219 | 0 | 0 |  | 0 | 0 | 0 | I | S | SP,LJ | Od netkanog materijala, fiksirni zavoj bijeli, materijal viskoza, poliamid, poliester, rastezljivost najmanje 100% površina najmanje 3.200cm2. | 0 | 0.1646 | 5 | [6 empty] | 0 | 1 | '0230031139000 | UPD
OBLOGE ZA RANE | Ostala pomagala za cijeljenje rana | 100 | 3434 | '023003113902 | '0230031139003 | Zavoj od netkanog materijala veliki ,Lohmann & Rauscher ,Raucolast 8 cm x 4m rinfuza | Lohmann & Rauscher | Lohmann & Rauscher | 01.01.2023 |  | 1 | 1 | 14 | 1a | 0 | 3 | 3 | 3 | NE | 0 | 8 | 0 | 0 | kom | do | 15 | 0 | 0 | 351,219 | 0 | 0 |  | 0 | 0 | 0 | I | S | SP,LJ | Od netkanog materijala, fiksirni zavoj bijeli, materijal viskoza, poliamid, poliester, rastezljivost najmanje 100% površina najmanje 3.200cm2. | 0 | 0.1646 | 5 | [6 empty] | 0 | 1 | '0230031139000 | UPD
OBLOGE ZA RANE | Ostala pomagala za cijeljenje rana | 100 | 3435 | '023003113902 | '0230031139004 | Zavoj od netkanog materijala veliki ,Lohmann & Rauscher ,Raucolast 10 cm x 4 m folija | Lohmann & Rauscher | Lohmann & Rauscher | 01.01.2023 |  | 1 | 1 | 14 | 1a | 0 | 3 | 3 | 3 | NE | 0 | 8 | 0 | 0 | kom | do | 15 | 0 | 0 | 351,219 | 0 | 0 |  | 0 | 0 | 0 | I | S | SP,LJ | Od netkanog materijala, fiksirni zavoj bijeli, materijal viskoza, poliamid, poliester, rastezljivost najmanje 100% površina najmanje 3.200cm2. | 0 | 0.1646 | 5 | [6 empty] | 0 | 1 | '0230031139000 | UPD
OBLOGE ZA RANE | Ostala pomagala za cijeljenje rana | 100 | 3436 | '023003113903 | '0230031139007 | Zavoj od netkanog materijala veliki ,Bastos Viegas ,Conforming bandages 4m x 8cm | Bastos Viegas | Sanol H | 01.01.2023 |  | 1 | 1 | 14 | 1a | 0 | 3 | 3 | 3 | NE | 0 | 8 | 0 | 0 | kom | do | 15 | 0 | 0 | 351,219 | 0 | 0 |  | 0 | 0 | 0 | I | S | SP,LJ | Od netkanog materijala, fiksirni zavoj bijeli, materijal viskoza, poliamid, poliester, rastezljivost najmanje 100% površina najmanje 3.200cm2. | 0 | 0.1646 | 5 | [6 empty] | 0 | 1 | '0230031139000 | UPD
OBLOGE ZA RANE | Ostala pomagala za cijeljenje rana | 100 | 3437 | '023003113702 | '0230031137004 | Zavoj od netkanog materijala mali ,Lohmann & Rauscher ,Mollelast 4 cm x 4 m, u rinfuzi | Lohmann & Rauscher | Lohmann & Rauscher | 01.01.2023 |  | 1 | 1 | 14 | 1a | 0 | 3 | 3 | 3 | NE | 0 | 8 | 0 | 0 | kom | do | 15 | 0 | 0 | 351,219 | 0 | 0 |  | 0 | 0 | 0 | I | S | SP,LJ | Od netkanog materijala, fiksirni zavoj bijeli, materijal viskoza, poliamid, poliester, rastezljivost najmanje 100%, , površina najmanje 1.600 cm2. | 0 | 0.2097 | 5 | [6 empty] | 0 | 1 | '0230031137000 | UPD
OBLOGE ZA RANE | Ostala pomagala za cijeljenje rana | 100 | 3438 | '023003113802 | '0230031138006 | Zavoj od netkanog materijala srednji ,Lohmann & Rauscher ,Mollelast 6 cm x 4 m, u rinfuzi | Lohmann & Rauscher | Lohmann & Rauscher | 01.01.2023 |  | 1 | 1 | 14 | 1a | 0 | 3 | 3 | 3 | NE | 0 | 8 | 0 | 0 | kom | do | 15 | 0 | 0 | 351,219 | 0 | 0 |  | 0 | 0 | 0 | I | S | SP,LJ | Od netkanog materijala, fiksirni zavoj bijeli, materijal viskoza, poliamid, poliester, rastezljivost najmanje 100%, , površina najmanje 2.400 cm2. | 0 | 0.2601 | 5 | [6 empty] | 0 | 1 | '0230031138000 | UPD
OBLOGE ZA RANE | Ostala pomagala za cijeljenje rana | 100 | 3439 | '023003113902 | '0230031139008 | Zavoj od netkanog materijala veliki ,Lohmann & Rauscher ,Raucolast 10 cm x 4 m rinfuza | Lohmann & Rauscher | Lohmann & Rauscher | 01.01.2023 |  | 1 | 1 | 14 | 1a | 0 | 3 | 3 | 3 | NE | 0 | 8 | 0 | 0 | kom | do | 15 | 0 | 0 | 351,219 | 0 | 0 |  | 0 | 0 | 0 | I | S | SP,LJ | Od netkanog materijala, fiksirni zavoj bijeli, materijal viskoza, poliamid, poliester, rastezljivost najmanje 100% površina najmanje 3.200cm2. | 0 | 0.1646 | 5 | [6 empty] | 0 | 1 | '0230031139000 | UPD
OBLOGE ZA RANE | Ostala pomagala za cijeljenje rana | 100 | 3440 | '023003113704 | '0230031137010 | Zavoj od netkanog materijala mali ,Lola Ribar ,Lola Care Lolalast 4cm x 4m | Lola Ribar | Lola Ribar | 01.01.2023 |  | 1 | 1 | 14 | 1a | 0 | 3 | 3 | 3 | NE | 0 | 8 | 0 | 0 | kom | do | 15 | 0 | 0 | 351,219 | 0 | 0 |  | 0 | 0 | 0 | I | S | SP,LJ | Od netkanog materijala, fiksirni zavoj bijeli, materijal viskoza, poliamid, poliester, rastezljivost najmanje 100%, , površina najmanje 1.600 cm2. | 0 | 0.2097 | 5 | [6 empty] | 0 | 1 | '0230031137000 | UPD
OBLOGE ZA RANE | Ostala pomagala za cijeljenje rana | 100 | 3441 | '023003113804 | '0230031138014 | Zavoj od netkanog materijala srednji ,Lola Ribar ,Lola Care Lolalast 6cm x 4m | Lola Ribar | Lola Ribar | 01.01.2023 |  | 1 | 1 | 14 | 1a | 0 | 3 | 3 | 3 | NE | 0 | 8 | 0 | 0 | kom | do | 15 | 0 | 0 | 351,219 | 0 | 0 |  | 0 | 0 | 0 | I | S | SP,LJ | Od netkanog materijala, fiksirni zavoj bijeli, materijal viskoza, poliamid, poliester, rastezljivost najmanje 100%, , površina najmanje 2.400 cm2. | 0 | 0.2601 | 5 | [6 empty] | 0 | 1 | '0230031138000 | UPD
OBLOGE ZA RANE | Ostala pomagala za cijeljenje rana | 100 | 3442 | '023003113904 | '0230031139020 | Zavoj od netkanog materijala veliki ,Lola Ribar ,Lola Care Lolalast 8cm x 4m | Lola Ribar | Lola Ribar | 01.01.2023 |  | 1 | 1 | 14 | 1a | 0 | 3 | 3 | 3 | NE | 0 | 8 | 0 | 0 | kom | do | 15 | 0 | 0 | 351,219 | 0 | 0 |  | 0 | 0 | 0 | I | S | SP,LJ | Od netkanog materijala, fiksirni zavoj bijeli, materijal viskoza, poliamid, poliester, rastezljivost najmanje 100% površina najmanje 3.200cm2. | 0 | 0.1646 | 5 | [6 empty] | 0 | 1 | '0230031139000 | UPD
OBLOGE ZA RANE | Ostala pomagala za cijeljenje rana | 100 | 3443 | '023003113904 | '0230031139021 | Zavoj od netkanog materijala veliki ,Lola Ribar ,Lola Care Lolalast 10cm x 4m | Lola Ribar | Lola Ribar | 01.01.2023 |  | 1 | 1 | 14 | 1a | 0 | 3 | 3 | 3 | NE | 0 | 8 | 0 | 0 | kom | do | 15 | 0 | 0 | 351,219 | 0 | 0 |  | 0 | 0 | 0 | I | S | SP,LJ | Od netkanog materijala, fiksirni zavoj bijeli, materijal viskoza, poliamid, poliester, rastezljivost najmanje 100% površina najmanje 3.200cm2. | 0 | 0.1646 | 5 | [6 empty] | 0 | 1 | '0230031139000 | UPD
OBLOGE ZA RANE | Ostala pomagala za cijeljenje rana | 100 | 3444 | '023003113006 | '0230031130014 | Gaza od netkanog materijala, sterilna 5x5 ,Lola Ribar ,Komprese sterilne od netkanog materijala 5x5 cm | Lola Ribar | Lola Ribar | 01.01.2023 |  | 1 | 1 | 14 | 1a | 0 | 3 | 3 | 3 | NE | 0 | 8 | 0 | 0 | kom | do | 450 | 0 | 0 | 351,219 | 0 | 0 |  | 0 | 0 | 0 | I | S | SP,LJ | Od netkanog materijala, veličina 5x5 cm. | 0 | 0.0186 | 5 | [6 empty] | 0 | 1 | '0230031130000 | UPD
OBLOGE ZA RANE | Ostala pomagala za cijeljenje rana | 100 | 3445 | '023003113106 | '0230031131014 | Gaza od netkanog materijala 10x10, sterilna ,Lola Ribar ,Komprese sterilne od netkanog materijala 10x10 cm | Lola Ribar | Lola Ribar | 01.01.2023 |  | 1 | 1 | 14 | 1a | 0 | 3 | 3 | 3 | NE | 0 | 8 | 0 | 0 | kom | do | 450 | 0 | 0 | 351,219 | 0 | 0 |  | 0 | 0 | 0 | I | S | SP,LJ | Od netkanog materijala, veličina 10x10 cm. | 0 | 0.0398 | 5 | [6 empty] | 0 | 1 | '0230031131000 | UPD
OBLOGE ZA RANE | Ostala pomagala za cijeljenje rana | 100 | 3446 | '023003113206 | '0230031132014 | Gaza od netkanog materijala, sterilna 10x20 ,Lola Ribar ,Komprese sterilne od netkanog materijala 10x20 cm | Lola Ribar | Lola Ribar | 01.01.2023 |  | 1 | 1 | 14 | 1a | 0 | 3 | 3 | 3 | NE | 0 | 8 | 0 | 0 | kom | do | 450 | 0 | 0 | 351,219 | 0 | 0 |  | 0 | 0 | 0 | I | S | SP,LJ | Od netkanog materijala, veličina 10x20 cm. | 0 | 0.0836 | 5 | [6 empty] | 0 | 1 | '0230031132000 | UPD
OBLOGE ZA RANE | Ostala pomagala za cijeljenje rana | 100 | 3447 | '023003114002 | '0230031140004 | Gaza impregnirana vazelinom, sterilna ,Lola Ribar ,Lola Care Vazelete 10 cm x 7 m | Lola Ribar | Lola Ribar | 01.01.2023 |  | 1 | 1 | 14 | 1a | 0 | 3 | 3 | 3 | NE | 0 | 8 | 0 | 0 | kom | do | 15 | 0 | 0 | 351,219 | 0 | 0 |  | 0 | 0 | 0 | IIb | S | SP,LJ | Pamučna gaza impregnirana vazelinom, ukupna površina najmanje 7.000cm2. CE certifikat. | 0 | 9.0305 | 5 | [6 empty] | 0 | 1 | '0230031140000 | UPD
OBLOGE ZA RANE | Ostala pomagala za cijeljenje rana | 100 | 3448 | '023003115001 | '0230031150001 | Sterilna monofilamentna kompresa za rane s nekrotičnim naslagama, do 100 cm2 ,Lohmann & Rauscher ,Debrisoft | Lohmann & Rauscher | Lohmann & Rauscher | 01.01.2023 |  | 1 | 1 | 14 | 1a | 0 | 1 | 1 | 1 | NE | 0 | 8 | 0 | 0 | kom | do | 5 | 0 | 0 | 351,297 | 0 | 023003115001 |  | 0 | 0 | 0 | I | S | SP,LJ | Sterilna monofilamentna kompresa | 0 | 5.5611 | 5 |  | 4 |  |  |  |  | 0 | 1 | '0230031150000 | UPD
OBLOGE ZA RANE | Ostala pomagala za cijeljenje rana | 100 | 3449 | '023003115002 | '0230031150002 | Sterilni monofilamentni štapić za rane s nekrotičnim naslagama, do 100 cm2 . ,Lohmann & Rauscher ,Debrisoft Lolly | Lohmann & Rauscher | Lohmann & Rauscher | 01.01.2023 |  | 1 | 1 | 14 | 1a | 0 | 1 | 1 | 1 | NE | 0 | 8 | 0 | 0 | kom | do | 5 | 0 | 0 | 351,297 | 0 | 023003115002 |  | 0 | 0 | 0 | IIa | S | SP,LJ | Sterilni monofilamentni štapić, CE certifikat. | 0 | 5.5611 | 5 |  | 4 |  |  |  |  | 0 | 1 | '0230031150000 | UPD
OBLOGE ZA RANE | Ostala pomagala za cijeljenje rana | 100 | 3450 | '021503112706 | '0215031127006 | Gel za rane s nekrotičnim naslagama ,Farmac Zabban ,Farmactive® Gel | Farmac Zabban | Lola Ribar | 01.01.2023 |  | 1 | 1 | 14 | 1a | 0 | 1 | 1 | 1 | NE | 0 | 8 | 0 | 0 | gram | do | 150 | 0 | 0 | 351,221 | 0 | 0 |  | 0 | 0 | 0 | IIb | S | SP,LJ | Sterilni hipertonični 20%tni NaCl gel, hidrokoloid. CE certifikat. | 0 | 0.1739 | 5 |  | 1 |  |  |  |  | 0 | 1 | '0215031127000 | UPD
OBLOGE ZA RANE | Ostala pomagala za cijeljenje rana | 100 | 3451 | '023003116050 | '0230031160001 | Medicinski med ,Brightwake Limited ,Activon tube 25g | Brightwake Limited | Lola Ribar | 01.01.2023 |  | 1 | 1 | 14 | 1a | 0 | 1 | 1 | 1 | NE | 0 | 8 | 0 | 0 | gram | do | 150 | 0 | 0 | 328,351 | 0 | 0 |  | 0 | 0 | 0 | IIb | S | SP,LJ | 100%-tni prirodni Manuka med u tubi, CE certifikat. | 0 | 0.1898 | 5 |  | 1 | 0.442 |  | 0.2522 |  | 1 | 1 | '0230031160000 | UPD
OBLOGE ZA RANE | Ostala pomagala za cijeljenje rana | 100 | 3452 | '023003116001 | '0230031160002 | Medicinski med ,Brightwake Limited ,Activon tube 25g | Brightwake Limited | Lola Ribar | 01.01.2023 |  | 1 | 1 | 14 | 1a | 0 | 1 | 1 | 1 | NE | 0 | 8 | 0 | 0 | gram | do | 150 | 0 | 0 | 351,321 | 0 | 0 |  | 0 | 0 | 0 | IIb | S | SP,LJ | 100%-tni prirodni Manuka med u tubi, CE certifikat. | 0 | 0.4327 | 5 |  | 1 |  |  |  |  | 0 | 1 | '0230031160000 | UPD
OBLOGE ZA RANE | Ostala pomagala za cijeljenje rana | 100 | 3453 | '023003117001 | '0230031170001 | Neprijanjajuća viskozna mrežica impregnirana Manuka medom i Manuka uljem za rane do 75 cm2 ,Brightwake Limited ,Actilite 5x5 cm | Brightwake Limited | Lola Ribar | 01.01.2023 |  | 1 | 1 | 14 | 1a | 0 | 1 | 1 | 1 | NE | 0 | 8 | 0 | 0 | cm2 | do | 10 | 5 | 5 | 351,325 | 0 | 0 |  | 0 | 0 | 0 | IIb | S | SP,LJ | Mekana primarna obloga od viskoze sa 99% Manuka medom i 1% Manuka uljem, sterilna. CE certifikat. | 0 | 0.0597 | 5 |  | 1 |  |  |  |  | 0 | 1 | '0230031170000 | UPD
OBLOGE ZA RANE | Ostala pomagala za cijeljenje rana | 100 | 3454 | '023003118001 | '0230031180001 | Neprijanjajuća viskozna mrežica impregnirana Manuka medom i Manuka uljem za rane iznad 75 cm2 ,Brightwake Limited ,Actilite 10x10 cm | Brightwake Limited | Lola Ribar | 01.01.2023 |  | 1 | 1 | 14 | 1a | 0 | 1 | 1 | 1 | NE | 0 | 8 | 0 | 0 | cm2 | do | 10 | 10 | 10 | 351,325 | 0 | 0 |  | 0 | 0 | 0 | IIb | S | SP,LJ | Mekana primarna obloga od viskoze sa 99% Manuka medom i 1% Manuka uljem, sterilna. CE certifikat. | 0 | 0.0504 | 5 |  | 1 |  |  |  |  | 0 | 1 | '0230031180000 | UPD
OBLOGE ZA RANE | Ostala pomagala za cijeljenje rana | 100 | 3455 | '023003119001 | '0230031190001 | Neprijanjajuća viskozna mrežica impregnirana Manuka medom i Manuka uljem za rane iznad 150 cm2 ,Brightwake Limited ,Actilite 10x20 cm | Brightwake Limited | Lola Ribar | 01.01.2023 |  | 1 | 1 | 14 | 1a | 0 | 1 | 1 | 1 | NE | 0 | 8 | 0 | 0 | cm2 | do | 10 | 10 | 20 | 351,325 | 0 | 0 |  | 0 | 0 | 0 | IIb | S | SP,LJ | Mekana primarna obloga od viskoze sa 99% Manuka medom i 1% Manuka uljem, sterilna. CE certifikat. | 0 | 0.0504 | 5 |  | 1 |  |  |  |  | 0 | 1 | '0230031190000 | UPD
OBLOGE ZA RANE | Ostala pomagala za cijeljenje rana | 100 | 3456 | '023003119001 | '0230031190002 | Neprijanjajuća viskozna mrežica impregnirana Manuka medom i Manuka uljem za rane iznad 150 cm2 ,Brightwake Limited , Actilite 20x30 cm | Brightwake Limited | Lola Ribar | 01.01.2023 |  | 1 | 1 | 14 | 1a | 0 | 1 | 1 | 1 | NE | 0 | 8 | 0 | 0 | cm2 | do | 10 | 20 | 30 | 351,325 | 0 | 0 |  | 0 | 0 | 0 | IIb | S | SP,LJ | Mekana primarna obloga od viskoze sa 99% Manuka medom i 1% Manuka uljem, sterilna. CE certifikat. | 0 | 0.0504 | 5 |  | 1 |  |  |  |  | 0 | 1 | '0230031190000 | UPD
OBLOGE ZA RANE | Ostala pomagala za cijeljenje rana | 100 | 3457 | '023003119001 | '0230031190003 | Neprijanjajuća viskozna mrežica impregnirana Manuka medom i Manuka uljem za rane iznad 150 cm2 ,Brightwake Limited , Actilite 30x30 cm | Brightwake Limited | Lola Ribar | 01.01.2023 |  | 1 | 1 | 14 | 1a | 0 | 1 | 1 | 1 | NE | 0 | 8 | 0 | 0 | cm2 | do | 10 | 30 | 30 | 351,325 | 0 | 0 |  | 0 | 0 | 0 | IIb | S | SP,LJ | Mekana primarna obloga od viskoze sa 99% Manuka medom i 1% Manuka uljem, sterilna. CE certifikat. | 0 | 0.0504 | 5 |  | 1 |  |  |  |  | 0 | 1 | '0230031190000 | UPD
OBLOGE ZA RANE | Ostala pomagala za cijeljenje rana | 100 | 3458 | '023003119001 | '0230031190004 | Neprijanjajuća viskozna mrežica impregnirana Manuka medom i Manuka uljem za rane iznad 150 cm2 ,Brightwake Limited , Actilite 30x60 cm | Brightwake Limited | Lola Ribar | 01.01.2023 |  | 1 | 1 | 14 | 1a | 0 | 1 | 1 | 1 | NE | 0 | 8 | 0 | 0 | cm2 | do | 10 | 30 | 60 | 351,325 | 0 | 0 |  | 0 | 0 | 0 | IIb | S | SP,LJ | Mekana primarna obloga od viskoze sa 99% Manuka medom i 1% Manuka uljem, sterilna. CE certifikat. | 0 | 0.0504 | 5 |  | 1 |  |  |  |  | 0 | 1 | '0230031190000 | UPD
OBLOGE ZA RANE | Ostala pomagala za cijeljenje rana | 100 | 3459 | '044900110001 | '0449001100001 | 10%-karbonilirani hemoglobin u spreju za površinu rane manju od 4,5 cm2 ,Hälsa Pharma ,Granulox sprej 12 ml | Hälsa Pharma | Molnlycke Health Care Adria | 01.01.2023 |  | 6,24 | 1 | 14 | 1a | 0 | 3 | 3 | 3 | NE | 0 | 8 | 0 | 0 | kom |  | 1 | 0 | 0 | 351,333 | 0 | 0 |  | 0 | 0 | 0 | III | S | SP,LJ | Sprej s 10%-tnim karboniliranim hemoglobinom. Ostale tvari su: 0,7% fenoksi etanol; 0,9 % natrij klorid; 0,05% N-acetil cistein; do 100% voda. Jedna bočica sadrži 12 ml spreja. CE certifikat. | 0 | 41.0897 | 5 |  |  | 76.7191 |  | 35.6294 |  | 1 | 1 | '0449001100000 | UPD
OBLOGE ZA RANE | Ostala pomagala za cijeljenje rana | 100 | 3460 | '044900110002 | '0449001100002 | 10%-karbonilirani hemoglobin u spreju za površinu rane veću od 5,0 a manju od 9,5 cm2 ,Hälsa Pharma ,Granulox sprej 12 ml | Hälsa Pharma | Molnlycke Health Care Adria | 01.01.2023 |  | 6,24 | 1 | 14 | 1a | 0 | 2 | 2 | 2 | NE | 0 | 8 | 0 | 0 | kom |  | 1 | 0 | 0 | 351,333 | 0 | 0 |  | 0 | 0 | 0 | III | S | SP,LJ | Sprej s 10%-tnim karboniliranim hemoglobinom. Ostale tvari su: 0,7% fenoksi etanol; 0,9 % natrij klorid; 0,05% N-acetil cistein; do 100% voda. Jedna bočica sadrži 12 ml spreja. CE certifikat. | 0 | 41.0897 | 5 |  |  | 76.7191 |  | 35.6294 |  | 1 | 1 | '0449001100000 | UPD
OBLOGE ZA RANE | Ostala pomagala za cijeljenje rana | 100 | 3461 | '044900110003 | '0449001100003 | 10%-karbonilirani hemoglobin u spreju za površinu rane veću od 10,0 a manju od 14,5 cm2 ,Hälsa Pharma ,Granulox sprej 12 ml | Hälsa Pharma | Molnlycke Health Care Adria | 01.01.2023 |  | 6,24 | 1 | 14 | 1a | 0 | 1 | 1 | 1 | NE | 0 | 8 | 0 | 0 | kom |  | 1 | 0 | 0 | 351,333 | 0 | 0 |  | 0 | 0 | 0 | III | S | SP,LJ | Sprej s 10%-tnim karboniliranim hemoglobinom. Ostale tvari su: 0,7% fenoksi etanol; 0,9 % natrij klorid; 0,05% N-acetil cistein; do 100% voda. Jedna bočica sadrži 12 ml spreja. CE certifikat. | 0 | 41.0897 | 5 |  |  | 76.7191 |  | 35.6294 |  | 1 | 1 | '0449001100000 | UPD
OBLOGE ZA RANE | Ostala pomagala za cijeljenje rana | 100 | 3462 | '044900110004 | '0449001100004 | 10%-karbonilirani hemoglobin u spreju za površinu rane veću od 15,0 a manju od 29,0 cm2 ,Hälsa Pharma ,Granulox sprej 12 ml | Hälsa Pharma | Molnlycke Health Care Adria | 01.01.2023 |  | 6,24 | 1 | 14 | 1a | 0 | 1 | 1 | 1 | NE | 0 | 8 | 0 | 0 | kom |  | 2 | 0 | 0 | 351,333 | 0 | 0 |  | 0 | 0 | 0 | III | S | SP,LJ | Sprej s 10%-tnim karboniliranim hemoglobinom. Ostale tvari su: 0,7% fenoksi etanol; 0,9 % natrij klorid; 0,05% N-acetil cistein; do 100% voda. Jedna bočica sadrži 12 ml spreja. CE certifikat. | 0 | 41.0897 | 5 |  |  | 76.7191 |  | 35.6294 |  | 1 | 1 | '0449001100000 | UPD
OBLOGE ZA RANE | Ostala pomagala za cijeljenje rana | 100 | 3463 | '044900110005 | '0449001100005 | 10%-karbonilirani hemoglobin u spreju za površinu rane veću od 29,5 a manju od 43,5 cm2 ,Hälsa Pharma ,Granulox sprej 12 ml | Hälsa Pharma | Molnlycke Health Care Adria | 01.01.2023 |  | 6,24 | 1 | 14 | 1a | 0 | 1 | 1 | 1 | NE | 0 | 8 | 0 | 0 | kom |  | 3 | 0 | 0 | 351,333 | 0 | 0 |  | 0 | 0 | 0 | III | S | SP,LJ | Sprej s 10%-tnim karboniliranim hemoglobinom. Ostale tvari su: 0,7% fenoksi etanol; 0,9 % natrij klorid; 0,05% N-acetil cistein; do 100% voda. Jedna bočica sadrži 12 ml spreja. CE certifikat. | 0 | 41.0897 | 5 |  |  | 76.7191 |  | 35.6294 |  | 1 | 1 | '0449001100000 | UPD
OBLOGE ZA RANE | Ostala pomagala za cijeljenje rana | 100 | 3464 | '044900110006 | '0449001100006 | 10%-karbonilirani hemoglobin u spreju za površinu rane veću od 44,0 a manju od 58,0 cm2 ,Hälsa Pharma ,Granulox sprej 12 ml | Hälsa Pharma | Molnlycke Health Care Adria | 01.01.2023 |  | 6,24 | 1 | 14 | 1a | 0 | 1 | 1 | 1 | NE | 0 | 8 | 0 | 0 | kom |  | 4 | 0 | 0 | 351,333 | 0 | 0 |  | 0 | 0 | 0 | III | S | SP,LJ | Sprej s 10%-tnim karboniliranim hemoglobinom. Ostale tvari su: 0,7% fenoksi etanol; 0,9 % natrij klorid; 0,05% N-acetil cistein; do 100% voda. Jedna bočica sadrži 12 ml spreja. CE certifikat. | 0 | 41.0897 | 5 |  |  | 76.7191 |  | 35.6294 |  | 1 | 1 | '0449001100000 | UPD
OBLOGE ZA RANE | Ostala pomagala za cijeljenje rana | 100 | 3465 | '044900110007 | '0449001100007 | 10%-karbonilirani hemoglobin u spreju za površinu rane veću od 58,5 cm2 ,Hälsa Pharma ,Granulox sprej 12 ml | Hälsa Pharma | Molnlycke Health Care Adria | 01.01.2023 |  | 24,6 | 1 | 14 | 1a | 0 | 1 | 1 | 1 | NE | 0 | 8 | 0 | 0 | kom |  | 5 | 0 | 0 | 333,351 | 0 | 0 |  | 0 | 0 | 0 | III | S | SP,LJ | Sprej s 10%-tnim karboniliranim hemoglobinom. Ostale tvari su: 0,7% fenoksi etanol; 0,9 % natrij klorid; 0,05% N-acetil cistein; do 100% voda. Jedna bočica sadrži 12 ml spreja. CE certifikat. | 0 | 41.0897 | 5 |  |  | 76.7191 |  | 35.6294 |  | 1 | 1 | '0449001100000 | UPD
POMAGALA ZA DISANJE | Respirator i pripadajući potrošni materijal | 102 | 3466 | '050512120102 | '0505121201002 | Respirator za kućnu uporabu ,Philips Respironics ,Trilogy 100 | Philips Respironics | Eksa Grupa | 01.01.2023 |  | 1 | 1 | 18,16 | 9 | 3 | 120 | 120 | 120 | DA | 1 | 1 | 1 | 0 | kom |  | 1 | 0 | 0 | 224 | 1 | 0 |  | 0 | 0 | 1 | IIa | S | SP,LJ | Metal,plastika, električno napajanje. Mogućnost napajanja baterijama do 6 sati rada. CE certifikat. Respirator je za invazivnu i neinvazivnu ventilaciju. | 0 | 6321.3219 | 5 | [6 empty] | 0 | 0 | '0505121201000 | UPD
POMAGALA ZA DISANJE | Respirator i pripadajući potrošni materijal | 102 | 3467 | '050512120201 | '0505121202001 | Obnovljeni respirator za kućnu uporabu ,Newport Medical Instruments Inc. ,HT50 Ventilator For Home/Hospital, HT50-H1 | Newport Medical Instruments Inc. | Tehnomedika | 01.01.2023 |  | 1 | 0 | 18,16 | 9 | 3 | 120 | 120 | 120 | DA | 1 | 1 | 1 | 0 | kom |  | 1 | 0 | 0 |  | 1 | 0 |  | 0 | 0 | 1 | IIa | S | SP,LJ | Metal,plastika, električno napajanje. Mogućnost napajanja baterijama do 6 sati rada. CE certifikat. | 0 | 0 | 5 | [6 empty] | 0 | 0 | '0505121202000 | UPD
POMAGALA ZA DISANJE | Respirator i pripadajući potrošni materijal | 102 | 3468 | '050512120202 | '0505121202002 | Obnovljeni respirator za kućnu uporabu ,Philips Respironics ,Trilogy 100 | Philips Respironics | Eksa Grupa | 01.01.2023 |  | 1 | 1 | 18,16 | 9 | 3 | 120 | 120 | 120 | DA | 1 | 1 | 1 | 0 | kom |  | 1 | 0 | 0 |  | 1 | 0 |  | 0 | 0 | 1 | IIa | S | SP,LJ | Metal,plastika, električno napajanje. Mogućnost napajanja baterijama do 6 sati rada. CE certifikat. Obnovljeni respirator je za invazivnu i neinvazivnu ventilaciju. | 0 | 1243.4534 | 5 | [6 empty] | 0 | 0 | '0505121202000 | UPD
POMAGALA ZA DISANJE | Respirator i pripadajući potrošni materijal | 102 | 3469 | '050512120103 | '0505121201003 | Respirator za kućnu uporabu ,Resmed ,Astral 100, kat.broj 27062 | Resmed | Tehnomedika | 01.01.2023 |  | 1 | 1 | 18,16 | 9 | 3 | 120 | 120 | 120 | DA | 1 | 1 | 1 | 1 | kom |  | 1 | 0 | 0 | 224 | 1 | 0 |  | 0 | 0 | 1 | IIb | S | SP,LJ | Metal,plastika, električno napajanje. Mogućnost napajanja baterijama do 8 sati rada. CE certifikat. Respirator je za invazivnu i neinvazivnu ventilaciju. | 0 | 6321.3219 | 5 | [6 empty] | 0 | 0 | '0505121201000 | UPD
POMAGALA ZA DISANJE | Respirator i pripadajući potrošni materijal | 102 | 3470 | '050512120203 | '0505121202003 | Obnovljeni respirator za kućnu uporabu ,Resmed ,Astral 100, kat.broj 27062 | Resmed | Tehnomedika | 01.01.2023 |  | 1 | 1 | 18,16 | 9 | 3 | 120 | 120 | 120 | DA | 1 | 1 | 1 | 1 | kom |  | 1 | 0 | 0 |  | 1 | 0 |  | 0 | 0 | 1 | IIb | S | SP,LJ | Metal,plastika, električno napajanje. Mogućnost napajanja baterijama do 8 sati rada. CE certifikat. Obnovljeni respirator je za invazivnu i neinvazivnu ventilaciju. | 0 | 1243.4534 | 5 | [6 empty] | 0 | 0 | '0505121202000 | UPD
POMAGALA ZA DISANJE | Respirator i pripadajući potrošni materijal | 102 | 3471 | '050512120104 | '0505121201004 | Respirator za kućnu uporabu ,Philips Respironics ,Trilogy Evo | Philips Respironics | Eksa Grupa | 01.01.2023 |  | 1 | 1 | 18,16 | 9 | 3 | 120 | 120 | 120 | DA | 1 | 1 | 1 | 0 | kom |  | 1 | 0 | 0 | 224 | 1 | 0 |  | 0 | 0 | 0 | IIb | S | SP,LJ | Metal,plastika, električno napajanje. Mogućnost napajanja baterijama do 15 sati rada. CE certifikat. Respirator je za invazivnu i neinvazivnu ventilaciju. | 0 | 6321.3219 | 5 | [6 empty] | 0 | 0 | '0505121201000 | UPD
POMAGALA ZA DISANJE | Respirator i pripadajući potrošni materijal | 102 | 3472 | '050512120204 | '0505121202004 | Obnovljeni respirator za kućnu uporabu ,Philips Respironics ,Trilogy Evo | Philips Respironics | Eksa Grupa | 01.01.2023 |  | 1 | 1 | 18,16 | 9 | 3 | 120 | 120 | 120 | DA | 1 | 1 | 1 | 0 | kom |  | 1 | 0 | 0 |  | 1 | 0 |  | 0 | 0 | 0 | IIb | S | SP,LJ | Metal,plastika, električno napajanje. Mogućnost napajanja baterijama do 15 sati rada. CE certifikat. Obnovljeni respirator je za invazivnu i neinvazivnu ventilaciju. | 0 | 1243.4534 | 5 | [6 empty] | 0 | 0 | '0505121202000 | UPD
POMAGALA ZA DISANJE | Koncentrator kisika i pripadajući potrošni materijal | 103 | 3473 | '030312123000 | '0303121230000 | Ovlaživač za kisik |  |  | 01.01.2023 |  | 1 | 1 | 4,16,18 | 5 | 2 | 12 | 12 | 12 | NE | 0 | 1 | 0 | 0 | kom |  | 4 | 0 | 0 | 233 | 0 | 0 |  | 0 | 0 | 0 | IIa | S | SP,LJ | Plastika. CE certifikat. | 0 | 2.7182 | 5 | [6 empty] | 0 | 0 | '0303121230000 | UPD
POMAGALA ZA DISANJE | Koncentrator kisika i pripadajući potrošni materijal | 103 | 3474 | '091503121301 | '0915031213001 | Koncentrator kisika za kućnu uporabu-do najmanje 5 litara ,Invacare ,Perfecto2 | Invacare | Orto Rea | 01.01.2023 |  | 16,18 | 1 | 16,18 | 5 | 2 | 72 | 72 | 72 | DA | 1 | 1 | 1 | 0 | kom |  | 1 | 0 | 0 | 231 | 1 | 0 |  | 0 | 0 | 1 | IIa | S | SP,LJ | Plastika, metal, elektroničke komponente, mrežno napajanje. Koncentracija kisika minimalno 90% uz protok 4 litre, izlazni tlak 35 kPa. Mogućnost korištenja dodatnog katetera do 10 m. Brojač sati rada. Alarmi: zvučni, svjetlosni, alarm pada koncentracije kisika. Protok kisika od 0 do najmanje 5 l/min. Filteri: vanjski, unutarnji, Trajanje filtera: 12 mj, Buka: do 50 dB, Jamstveni rok: 2 godine, upute na hrvatskom jeziku. CE certifikat. | 0 | 566.9215 | 5 | [6 empty] | 0 | 0 | '0915031213000 | UPD
POMAGALA ZA DISANJE | Koncentrator kisika i pripadajući potrošni materijal | 103 | 3475 | '091503121302 | '0915031213002 | Koncentrator kisika za kućnu uporabu-do najmanje 5 litara ,AirSep Corporation ,NewLife Elite | AirSep Corporation | Messer Croatia plin | 01.01.2023 |  | 16,18 | 1 | 16,18 | 5 | 2 | 72 | 72 | 72 | DA | 1 | 1 | 1 | 0 | kom |  | 1 | 0 | 0 | 231 | 1 | 0 |  | 0 | 0 | 1 | IIa | S | SP,LJ | Plastika, metal, elektroničke komponente, mrežno napajanje. Koncentracija kisika minimalno 90% uz protok 4 litre, izlazni tlak 35 kPa. Mogućnost korištenja dodatnog katetera do 10 m. Brojač sati rada. Alarmi: zvučni, svjetlosni, alarm pada koncentracije kisika. Protok kisika od 0 do najmanje 5 l/min. Filteri: vanjski, unutarnji, Trajanje filtera: 12 mj, Buka: do 50 dB, Jamstveni rok: 2 godine, upute na hrvatskom jeziku. CE certifikat. | 0 | 566.9215 | 5 | [6 empty] | 0 | 0 | '0915031213000 | UPD
POMAGALA ZA DISANJE | Koncentrator kisika i pripadajući potrošni materijal | 103 | 3476 | '091503121303 | '0915031213003 | Koncentrator kisika za kućnu uporabu-do najmanje 5 litara ,De Vilbiss Healthcare ,Compact 525 | De Vilbiss Healthcare | Dr Pharma | 01.01.2023 |  | 16,18 | 1 | 16,18 | 5 | 2 | 72 | 72 | 72 | DA | 1 | 1 | 1 | 0 | kom |  | 1 | 0 | 0 | 231 | 1 | 0 |  | 0 | 0 | 1 | IIa | S | SP,LJ | Plastika, metal, elektroničke komponente, mrežno napajanje. Koncentracija kisika minimalno 90% uz protok 4 litre, izlazni tlak 35 kPa. Mogućnost korištenja dodatnog katetera do 10 m. Brojač sati rada. Alarmi: zvučni, svjetlosni, alarm pada koncentracije kisika. Protok kisika od 0 do najmanje 5 l/min. Filteri: vanjski, unutarnji, Trajanje filtera: 12 mj, Buka: do 50 dB, Jamstveni rok: 2 godine, upute na hrvatskom jeziku. CE certifikat. | 0 | 566.9215 | 5 | [6 empty] | 0 | 0 | '0915031213000 | UPD
POMAGALA ZA DISANJE | Koncentrator kisika i pripadajući potrošni materijal | 103 | 3477 | '091503121304 | '0915031213004 | Koncentrator kisika za kućnu uporabu-do najmanje 5 litara ,AirSep Corporation ,VisionAire | AirSep Corporation | Bauerfeind | 01.01.2023 |  | 16,18 | 1 | 16,18 | 5 | 2 | 72 | 72 | 72 | DA | 1 | 1 | 1 | 0 | kom |  | 1 | 0 | 0 | 231 | 1 | 0 |  | 0 | 0 | 1 | IIa | S | SP,LJ | Plastika, metal, elektroničke komponente, mrežno napajanje. Koncentracija kisika minimalno 90% uz protok 4 litre, izlazni tlak 35 kPa. Mogućnost korištenja dodatnog katetera do 10 m. Brojač sati rada. Alarmi: zvučni, svjetlosni, alarm pada koncentracije kisika. Protok kisika od 0 do najmanje 5 l/min. Filteri: vanjski, unutarnji, Trajanje filtera: 12 mj, Buka: do 50 dB, Jamstveni rok: 2 godine, upute na hrvatskom jeziku. CE certifikat. | 0 | 566.9215 | 5 | [6 empty] | 0 | 0 | '0915031213000 | UPD
POMAGALA ZA DISANJE | Koncentrator kisika i pripadajući potrošni materijal | 103 | 3478 | '091503121305 | '0915031213005 | Koncentrator kisika za kućnu uporabu-do najmanje 5 litara ,Krober Medizintechnik ,Aeroplus 5 | Krober Medizintechnik | Messer Croatia Plin | 01.01.2023 |  | 16,18 | 1 | 16,18 | 5 | 2 | 72 | 72 | 72 | DA | 1 | 1 | 1 | 0 | kom |  | 1 | 0 | 0 | 231 | 1 | 0 |  | 0 | 0 | 1 | IIa | S | SP,LJ | Plastika, metal, elektroničke komponente, mrežno napajanje. Koncentracija kisika minimalno 90% uz protok 4 litre, izlazni tlak 35 kPa. Mogućnost korištenja dodatnog katetera do 10 m. Brojač sati rada. Alarmi: zvučni, svjetlosni, alarm pada koncentracije kisika. Protok kisika od 0 do najmanje 5 l/min. Filteri: vanjski, unutarnji, Trajanje filtera: 12 mj, Buka: do 50 dB, Jamstveni rok: 2 godine, upute na hrvatskom jeziku. CE certifikat. | 0 | 566.9215 | 5 | [6 empty] | 0 | 0 | '0915031213000 | UPD
POMAGALA ZA DISANJE | Koncentrator kisika i pripadajući potrošni materijal | 103 | 3479 | '091503121401 | '0915031214001 | Koncentrator kisika za kućnu uporabu-do najmanje 8 litara ,Invacare ,Platinum 9 | Invacare | Orto Rea | 01.01.2023 |  | 18 | 1 | 18 | 5 | 2 | 0 | 0 | 72 | DA | 1 | 1 | 1 | 0 | kom |  | 1 | 0 | 0 | 231 | 1 | 0 |  | 0 | 0 | 1 | IIa | S | SP,LJ | Plastika, metal, elektroničke komponente, regulator kisika, mrežno napajanje. Koncentracija kisika minimalno 90% uz protok od 7 litara izlazni tlak 60 kPa. Mogućnost korištenja dodatnog katetera do 10 m. Brojač sati rada. Alarmi: zvučni, svjetlosni, alarm pada koncentracije kisika. Protok kisika od 0 do najmanje 8 l/min. Filteri: vanjski, unutarnji, Trajanje filtera: 12 mj, Buka: do 50 dB, Jamstveni rok: 2 godine, upute na hrvatskom jeziku. CE certifikat. | 0 | 1078.041 | 5 | [6 empty] | 0 | 0 | '0915031214000 | UPD
POMAGALA ZA DISANJE | Koncentrator kisika i pripadajući potrošni materijal | 103 | 3480 | '091503121402 | '0915031214002 | Koncentrator kisika za kućnu uporabu-do najmanje 8 litara ,AirSep Corporation ,New Life Intensity | AirSep Corporation | Messer Croatia plin | 01.01.2023 |  | 18 | 1 | 18 | 5 | 2 | 0 | 0 | 72 | DA | 1 | 1 | 1 | 0 | kom |  | 1 | 0 | 0 | 231 | 1 | 0 |  | 0 | 0 | 1 | IIa | S | SP,LJ | Plastika, metal, elektroničke komponente, regulator kisika, mrežno napajanje. Koncentracija kisika minimalno 90% uz protok od 7 litara izlazni tlak 60 kPa. Mogućnost korištenja dodatnog katetera do 10 m. Brojač sati rada. Alarmi: zvučni, svjetlosni, alarm pada koncentracije kisika. Protok kisika od 0 do najmanje 8 l/min. Filteri: vanjski, unutarnji, Trajanje filtera: 12 mj, Buka: do 50 dB, Jamstveni rok: 2 godine, upute na hrvatskom jeziku. CE certifikat. | 0 | 1078.041 | 5 | [6 empty] | 0 | 0 | '0915031214000 | UPD
POMAGALA ZA DISANJE | Koncentrator kisika i pripadajući potrošni materijal | 103 | 3481 | '030318121501 | '0303181215001 | Obnovljeni koncentrator kisika za kućnu uporabu-do najmanje 5 litara ,Invacare ,Platinum 5 | Invacare | Orto Rea | 01.01.2023 |  | 16,18 | 1 | 16,18 | 5 | 2 | 72 | 72 | 72 | DA | 1 | 1 | 1 | 0 | kom |  | 1 | 0 | 0 | 231 | 1 | 0 |  | 0 | 0 | 1 | IIa | S | SP,LJ | Preuzimanje rabljenog pomagala i obnova: zamjena potrošnog materijala, testiranje funkcionalnosti pomagala, isporuka pomagala slijedećoj osiguranoj osobi. CE certifikat. | 0 | 195.1025 | 5 | [6 empty] | 0 | 0 | '0303181215000 | UPD
POMAGALA ZA DISANJE | Koncentrator kisika i pripadajući potrošni materijal | 103 | 3482 | '030318121501 | '0303181215002 | Obnovljeni koncentrator kisika za kućnu uporabu-do najmanje 5 litara ,Invacare ,Platinum S | Invacare | Orto Rea | 01.01.2023 |  | 16,18 | 1 | 16,18 | 5 | 2 | 72 | 72 | 72 | DA | 1 | 1 | 1 | 0 | kom |  | 1 | 0 | 0 | 231 | 1 | 0 |  | 0 | 0 | 1 | IIa | S | SP,LJ | Preuzimanje rabljenog pomagala i obnova: zamjena potrošnog materijala, testiranje funkcionalnosti pomagala, isporuka pomagala slijedećoj osiguranoj osobi. CE certifikat. | 0 | 195.1025 | 5 | [6 empty] | 0 | 0 | '0303181215000 | UPD
POMAGALA ZA DISANJE | Koncentrator kisika i pripadajući potrošni materijal | 103 | 3483 | '030318121501 | '0303181215003 | Obnovljeni koncentrator kisika za kućnu uporabu-do najmanje 5 litara ,Invacare ,Perfecto2 | Invacare | Orto Rea | 01.01.2023 |  | 16,18 | 1 | 16,18 | 5 | 2 | 72 | 72 | 72 | DA | 1 | 1 | 1 | 0 | kom |  | 1 | 0 | 0 | 231 | 1 | 0 |  | 0 | 0 | 1 | IIa | S | SP,LJ | Preuzimanje rabljenog pomagala i obnova: zamjena potrošnog materijala, testiranje funkcionalnosti pomagala, isporuka pomagala slijedećoj osiguranoj osobi. CE certifikat. | 0 | 195.1025 | 5 | [6 empty] | 0 | 0 | '0303181215000 | UPD
POMAGALA ZA DISANJE | Koncentrator kisika i pripadajući potrošni materijal | 103 | 3484 | '030318121503 | '0303181215004 | Obnovljeni koncentrator kisika za kućnu uporabu-do najmanje 5 litara ,AirSep Corporation ,New Life Elite | AirSep Corporation | Messer Croatia plin | 01.01.2023 |  | 16,18 | 1 | 16,18 | 5 | 2 | 72 | 72 | 72 | DA | 1 | 1 | 1 | 0 | kom |  | 1 | 0 | 0 | 231 | 1 | 0 |  | 0 | 0 | 1 | IIa | S | SP,LJ | Preuzimanje rabljenog pomagala i obnova: zamjena potrošnog materijala, testiranje funkcionalnosti pomagala, isporuka pomagala slijedećoj osiguranoj osobi. CE certifikat. | 0 | 195.1025 | 5 | [6 empty] | 0 | 0 | '0303181215000 | UPD
POMAGALA ZA DISANJE | Koncentrator kisika i pripadajući potrošni materijal | 103 | 3485 | '030318121504 | '0303181215005 | Obnovljeni koncentrator kisika za kućnu uporabu-do najmanje 5 litara ,De Vilbiss Healthcare ,Compact 525 | De Vilbiss Healthcare | Dr Pharma | 01.01.2023 |  | 16,18 | 1 | 16,18 | 5 | 2 | 72 | 72 | 72 | DA | 1 | 1 | 1 | 0 | kom |  | 1 | 0 | 0 | 231 | 1 | 0 |  | 0 | 0 | 1 | IIa | S | SP,LJ | Preuzimanje rabljenog pomagala i obnova: zamjena potrošnog materijala, testiranje funkcionalnosti pomagala, isporuka pomagala slijedećoj osiguranoj osobi. CE certifikat. | 0 | 195.1025 | 5 | [6 empty] | 0 | 0 | '0303181215000 | UPD
POMAGALA ZA DISANJE | Koncentrator kisika i pripadajući potrošni materijal | 103 | 3486 | '030318121505 | '0303181215006 | Obnovljeni koncentrator kisika za kućnu uporabu-do najmanje 5 litara ,AirSep Corporation ,VisionAire | AirSep Corporation | Bauerfeind | 01.01.2023 |  | 16,18 | 1 | 16,18 | 5 | 2 | 72 | 72 | 72 | DA | 1 | 1 | 1 | 0 | kom |  | 1 | 0 | 0 | 231 | 1 | 0 |  | 0 | 0 | 1 | IIa | S | SP,LJ | Preuzimanje rabljenog pomagala i obnova: zamjena potrošnog materijala, testiranje funkcionalnosti pomagala, isporuka pomagala slijedećoj osiguranoj osobi. CE certifikat. | 0 | 195.1025 | 5 | [6 empty] | 0 | 0 | '0303181215000 | UPD
POMAGALA ZA DISANJE | Koncentrator kisika i pripadajući potrošni materijal | 103 | 3487 | '030318121506 | '0303181215007 | Obnovljeni koncentrator kisika za kućnu uporabu-do najmanje 5 litara ,Krober Medizintechnik ,Aeroplus 5 | Krober Medizintechnik | Messer Croatia plin | 01.01.2023 |  | 16,18 | 1 | 16,18 | 5 | 2 | 72 | 72 | 72 | DA | 1 | 1 | 1 | 0 | kom |  | 1 | 0 | 0 | 231 | 1 | 0 |  | 0 | 0 | 1 | IIa | S | SP,LJ | Preuzimanje rabljenog pomagala i obnova: zamjena potrošnog materijala, testiranje funkcionalnosti pomagala, isporuka pomagala slijedećoj osiguranoj osobi. CE certifikat. | 0 | 195.1025 | 5 | [6 empty] | 0 | 0 | '0303181215000 | UPD
POMAGALA ZA DISANJE | Koncentrator kisika i pripadajući potrošni materijal | 103 | 3488 | '030312121601 | '0303121216001 | Crijevo za dovod kisika s priključcima ,Invacare ,M4150 | Invacare | Orto Rea | 01.01.2023 |  | 1 | 1 | 4,16,18 | 5 | 2 | 12 | 12 | 12 | NE | 0 | 1 | 0 | 0 | kom |  | 1 | 0 | 0 | 232 | 0 | 0 |  | 0 | 1 | 0 | IIa | S | SP,LJ | Plastika. CE certifikat. | 0 | 2.6014 | 5 | [6 empty] | 0 | 0 | '0303121216000 | UPD
POMAGALA ZA DISANJE | Koncentrator kisika i pripadajući potrošni materijal | 103 | 3489 | '030312121602 | '0303121216002 | Crijevo za dovod kisika s priključcima ,Teleflex ,OXYGENSUPPLYTUBING | Teleflex | Sonimed | 01.01.2023 |  | 1 | 1 | 4,16,18 | 5 | 2 | 12 | 12 | 12 | NE | 0 | 1 | 0 | 0 | kom |  | 1 | 0 | 0 | 232 | 0 | 0 |  | 0 | 1 | 0 | IIa | S | SP,LJ | Plastika. CE certifikat. | 0 | 2.6014 | 5 | [6 empty] | 0 | 0 | '0303121216000 | UPD
POMAGALA ZA DISANJE | Koncentrator kisika i pripadajući potrošni materijal | 103 | 3490 | '030312121603 | '0303121216003 | Crijevo za dovod kisika s priključcima ,AirSep Corporation ,Crijevo za dovod kisika s priključcima | AirSep Corporation | Bauerfeind | 01.01.2023 |  | 1 | 1 | 4,16,18 | 5 | 2 | 12 | 12 | 12 | NE | 0 | 1 | 0 | 0 | kom |  | 1 | 0 | 0 | 232 | 0 | 0 |  | 0 | 1 | 0 | IIa | S | SP,LJ | Plastika. CE certifikat. | 0 | 2.6014 | 5 | [6 empty] | 0 | 0 | '0303121216000 | UPD
POMAGALA ZA DISANJE | Koncentrator kisika i pripadajući potrošni materijal | 103 | 3491 | '030312121604 | '0303121216004 | Crijevo za dovod kisika s priključcima ,HUM GmbH ,AEROpart-Safety tubing | HUM GmbH | Messer Croatia plin | 01.01.2023 |  | 1 | 1 | 4,16,18 | 5 | 2 | 12 | 12 | 12 | NE | 0 | 1 | 0 | 0 | kom |  | 1 | 0 | 0 | 232 | 0 | 0 |  | 0 | 1 | 0 | IIa | S | SP,LJ | Plastika. CE certifikat. | 0 | 2.6014 | 5 | [6 empty] | 0 | 0 | '0303121216000 | UPD
POMAGALA ZA DISANJE | Koncentrator kisika i pripadajući potrošni materijal | 103 | 3492 | '030312121701 | '0303121217001 | Vanjski grubi filter ,Invacare ,Assembly filter | Invacare | Orto Rea | 01.01.2023 |  | 1 | 1 | 4,16,18 | 5 | 2 | 12 | 12 | 12 | NE | 0 | 1 | 0 | 0 | kom |  | 1 | 0 | 0 | 233 | 0 | 0 |  | 0 | 1 | 0 | IIa | S | SP,LJ | Original prema modelu koncentratora. CE certifikat. | 0 | 0.8999 | 5 | [6 empty] | 0 | 0 | '0303121217000 | UPD
POMAGALA ZA DISANJE | Koncentrator kisika i pripadajući potrošni materijal | 103 | 3493 | '030312121703 | '0303121217002 | Vanjski grubi filter ,De Vilbiss Healthcare ,Air Filter | De Vilbiss Healthcare | Dr Pharma | 01.01.2023 |  | 1 | 1 | 4,16,18 | 5 | 2 | 12 | 12 | 12 | NE | 0 | 1 | 0 | 0 | kom |  | 1 | 0 | 0 | 233 | 0 | 0 |  | 0 | 1 | 0 | IIa | S | SP,LJ | Original prema modelu koncentratora. CE certifikat. | 0 | 0.8999 | 5 | [6 empty] | 0 | 0 | '0303121217000 | UPD
POMAGALA ZA DISANJE | Koncentrator kisika i pripadajući potrošni materijal | 103 | 3494 | '030312121704 | '0303121217003 | Vanjski grubi filter ,AirSep Corporation ,Vanjski grubi filter | AirSep Corporation | Bauerfeind | 01.01.2023 |  | 1 | 1 | 4,16,18 | 5 | 2 | 12 | 12 | 12 | NE | 0 | 1 | 0 | 0 | kom |  | 1 | 0 | 0 | 233 | 0 | 0 |  | 0 | 1 | 0 | IIa | S | SP,LJ | Original prema modelu koncentratora. CE certifikat. | 0 | 0.8999 | 5 | [6 empty] | 0 | 0 | '0303121217000 | UPD
POMAGALA ZA DISANJE | Koncentrator kisika i pripadajući potrošni materijal | 103 | 3495 | '030312121801 | '0303121218001 | Unutarnji filter ,Invacare ,Inlet Sound Reduced 1131249 | Invacare | Orto Rea | 01.01.2023 |  | 1 | 1 | 4,16,18 | 5 | 2 | 12 | 12 | 12 | NE | 0 | 1 | 0 | 0 | kom |  | 1 | 0 | 0 | 233 | 0 | 0 |  | 0 | 1 | 0 | IIa | S | SP,LJ | Original prema modelu koncentratora. CE certifikat. | 0 | 7.2055 | 5 | [6 empty] | 0 | 0 | '0303121218000 | UPD
POMAGALA ZA DISANJE | Koncentrator kisika i pripadajući potrošni materijal | 103 | 3496 | '030312121803 | '0303121218002 | Unutarnji filter ,De Vilbiss Healthcare ,Final Bacteria Filter | De Vilbiss Healthcare | Dr Pharma | 01.01.2023 |  | 1 | 1 | 4,16,18 | 5 | 2 | 12 | 12 | 12 | NE | 0 | 1 | 0 | 0 | kom |  | 1 | 0 | 0 | 233 | 0 | 0 |  | 0 | 1 | 0 | IIa | S | SP,LJ | Original prema modelu koncentratora. CE certifikat. | 0 | 7.2055 | 5 | [6 empty] | 0 | 0 | '0303121218000 | UPD
POMAGALA ZA DISANJE | Koncentrator kisika i pripadajući potrošni materijal | 103 | 3497 | '030312121804 | '0303121218003 | Unutarnji filter ,AirSep Corporation ,Unutarnji filter | AirSep Corporation | Bauerfeind | 01.01.2023 |  | 1 | 1 | 4,16,18 | 5 | 2 | 12 | 12 | 12 | NE | 0 | 1 | 0 | 0 | kom |  | 1 | 0 | 0 | 233 | 0 | 0 |  | 0 | 1 | 0 | IIa | S | SP,LJ | Original prema modelu koncentratora. CE certifikat. | 0 | 7.2055 | 5 | [6 empty] | 0 | 0 | '0303121218000 | UPD
POMAGALA ZA DISANJE | Koncentrator kisika i pripadajući potrošni materijal | 103 | 3498 | '030312121901 | '0303121219001 | Bakterijski filter ,Invacare ,HEPA Outlet P0750x030 | Invacare | Orto Rea | 01.01.2023 |  | 1 | 1 | 4,16,18 | 5 | 2 | 12 | 12 | 12 | NE | 0 | 1 | 0 | 0 | kom |  | 1 | 0 | 0 | 233 | 0 | 0 |  | 0 | 1 | 0 | IIa | S | SP,LJ | Baktericidna svojstva. CE certifikat. | 0 | 4.5033 | 5 | [6 empty] | 0 | 0 | '0303121219000 | UPD
POMAGALA ZA DISANJE | Koncentrator kisika i pripadajući potrošni materijal | 103 | 3499 | '030312121903 | '0303121219002 | Bakterijski filter ,AirSep Corporation ,Bakterijski filter | AirSep Corporation | Bauerfeind | 01.01.2023 |  | 1 | 1 | 4,16,18 | 5 | 2 | 12 | 12 | 12 | NE | 0 | 1 | 0 | 0 | kom |  | 1 | 0 | 0 | 233 | 0 | 0 |  | 0 | 1 | 0 | IIa | S | SP,LJ | Baktericidna svojstva. CE certifikat. | 0 | 4.5033 | 5 | [6 empty] | 0 | 0 | '0303121219000 | UPD
POMAGALA ZA DISANJE | Koncentrator kisika i pripadajući potrošni materijal | 103 | 3500 | '030312122002 | '0303121220001 | Kolone ili silikatna sita ,De Vilbiss Healthcare ,Sieve beds | De Vilbiss Healthcare | Dr Pharma | 01.01.2023 |  | 1 | 1 | 4,16,18 | 5 | 2 | 36 | 36 | 36 | NE | 0 | 1 | 0 | 0 | kom |  | 2 | 0 | 0 | 233 | 0 | 0 |  | 0 | 1 | 0 | IIa | S | SP,LJ | Metal, plastika. CE certifikat. | 0 | 65.5186 | 5 | [6 empty] | 0 | 0 | '0303121220000 | UPD
POMAGALA ZA DISANJE | Koncentrator kisika i pripadajući potrošni materijal | 103 | 3501 | '030312122003 | '0303121220002 | Kolone ili silikatna sita ,AirSep Corporation ,Kolone ili silikatna sita | AirSep Corporation | Bauerfeind | 01.01.2023 |  | 1 | 1 | 4,16,18 | 5 | 2 | 36 | 36 | 36 | NE | 0 | 1 | 0 | 0 | kom |  | 2 | 0 | 0 | 233 | 0 | 0 |  | 0 | 1 | 0 | IIa | S | SP,LJ | Metal, plastika. CE certifikat. | 0 | 65.5186 | 5 | [6 empty] | 0 | 0 | '0303121220000 | UPD
POMAGALA ZA DISANJE | Koncentrator kisika i pripadajući potrošni materijal | 103 | 3502 | '915031232101 | '9150312321001 | Nosni kateter ,Invacare ,nasal cannula | Invacare | Orto Rea | 01.01.2023 |  | 1 | 1 | 4,16,18 | 5 | 2 | 12 | 12 | 12 | NE | 0 | 1 | 0 | 0 | kom |  | 24 | 0 | 0 | 233 | 0 | 0 |  | 0 | 1 | 0 | IIa | S | SP,LJ | Plastika. CE certifikat. | 0 | 0.6477 | 5 | [6 empty] | 0 | 0 | '9150312321000 | UPD
POMAGALA ZA DISANJE | Koncentrator kisika i pripadajući potrošni materijal | 103 | 3503 | '915031232103 | '9150312321003 | Nosni kateter ,De Vilbiss Healthcare ,Cannula Nasal Adult | De Vilbiss Healthcare | Dr Pharma | 01.01.2023 |  | 1 | 1 | 4,16,18 | 5 | 2 | 12 | 12 | 12 | NE | 0 | 1 | 0 | 0 | kom |  | 24 | 0 | 0 | 233 | 0 | 0 |  | 0 | 1 | 0 | IIa | S | SP,LJ | Plastika. CE certifikat. | 0 | 0.6477 | 5 | [6 empty] | 0 | 0 | '9150312321000 | UPD
POMAGALA ZA DISANJE | Koncentrator kisika i pripadajući potrošni materijal | 103 | 3504 | '915031232104 | '9150312321004 | Nosni kateter ,AirSep Corporation ,Nosni kateter | AirSep Corporation | Bauerfeind | 01.01.2023 |  | 1 | 1 | 4,16,18 | 5 | 2 | 12 | 12 | 12 | NE | 0 | 1 | 0 | 0 | kom |  | 24 | 0 | 0 | 233 | 0 | 0 |  | 0 | 1 | 0 | IIa | S | SP,LJ | Plastika. CE certifikat. | 0 | 0.6477 | 5 | [6 empty] | 0 | 0 | '9150312321000 | UPD
POMAGALA ZA DISANJE | Koncentrator kisika i pripadajući potrošni materijal | 103 | 3505 | '915031232105 | '9150312321005 | Nosni kateter ,HUM GmbH ,AEROpart -O2 Canullas | HUM GmbH | Messer Croatia plin | 01.01.2023 |  | 1 | 1 | 4,16,18 | 5 | 2 | 12 | 12 | 12 | NE | 0 | 1 | 0 | 0 | kom |  | 24 | 0 | 0 | 233 | 0 | 0 |  | 0 | 1 | 0 | IIa | S | SP,LJ | Plastika. CE certifikat. | 0 | 0.6477 | 5 | [6 empty] | 0 | 0 | '9150312321000 | UPD
POMAGALA ZA DISANJE | Koncentrator kisika i pripadajući potrošni materijal | 103 | 3506 | '915031232106 | '9150312321006 | Nosni kateter ,Cangshu Taining Medical Equipment Co ,Nosna kanila za kisik | Cangshu Taining Medical Equipment Co | Medicina trgovina | 01.01.2023 |  | 1 | 1 | 4,16,18 | 5 | 2 | 12 | 12 | 12 | NE | 0 | 1 | 0 | 0 | kom |  | 24 | 0 | 0 | 233 | 0 | 0 |  | 0 | 1 | 0 | IIa | S | SP,LJ | Plastika. CE certifikat. | 0 | 0.6477 | 5 | [6 empty] | 0 | 0 | '9150312321000 | UPD
POMAGALA ZA DISANJE | Koncentrator kisika i pripadajući potrošni materijal | 103 | 3507 | '915031232107 | '9150312321007 | Nosni kateter ,Tik ,Kanila nosna za kisik | Tik | Tik Zagreb | 01.01.2023 |  | 1 | 1 | 4,16,18 | 5 | 2 | 12 | 12 | 12 | NE | 0 | 1 | 0 | 0 | kom |  | 24 | 0 | 0 | 233 | 0 | 0 |  | 0 | 1 | 0 | IIa | S | SP,LJ | Plastika. CE certifikat. | 0 | 0.6477 | 5 | [6 empty] | 0 | 0 | '9150312321000 | UPD
POMAGALA ZA DISANJE | Koncentrator kisika i pripadajući potrošni materijal | 103 | 3508 | '091503121306 | '0915031213006 | Koncentrator kisika za kućnu uporabu-do najmanje 5 litara ,Sysmed Co. ,OT-Elite5 | Sysmed Co. | Tehnomedika | 01.01.2023 |  | 16,18 | 1 | 16,18 | 5 | 2 | 72 | 72 | 72 | DA | 1 | 1 | 1 | 0 | kom |  | 1 | 0 | 0 | 231 | 1 | 0 |  | 0 | 0 | 1 | IIa | S | SP,LJ | Plastika, metal, elektroničke komponente, mrežno napajanje. Koncentracija kisika minimalno 90% uz protok 4 litre, izlazni tlak 35 kPa. Mogućnost korištenja dodatnog katetera do 10 m. Brojač sati rada. Alarmi: zvučni, svjetlosni, alarm pada koncentracije kisika. Protok kisika od 0 do najmanje 5 l/min. Filteri: vanjski, unutarnji, Trajanje filtera: 12 mj, Buka: do 50 dB, Jamstveni rok: 2 godine, upute na hrvatskom jeziku. CE certifikat. | 0 | 566.9215 | 5 | [6 empty] | 0 | 0 | '0915031213000 | UPD
POMAGALA ZA DISANJE | Koncentrator kisika i pripadajući potrošni materijal | 103 | 3509 | '091503121403 | '0915031214003 | Koncentrator kisika za kućnu uporabu-do najmanje 8 litara ,Sysmed Co. ,OT-Elite8 | Sysmed Co. | Tehnomedika | 01.01.2023 |  | 18 | 1 | 18 | 5 | 2 | 0 | 0 | 72 | DA | 1 | 1 | 1 | 0 | kom |  | 1 | 0 | 0 | 231 | 1 | 0 |  | 0 | 0 | 1 | IIa | S | SP,LJ | Plastika, metal, elektroničke komponente, regulator kisika, mrežno napajanje. Koncentracija kisika minimalno 90% uz protok od 7 litara izlazni tlak 60 kPa. Mogućnost korištenja dodatnog katetera do 10 m. Brojač sati rada. Alarmi: zvučni, svjetlosni, alarm pada koncentracije kisika. Protok kisika od 0 do najmanje 8 l/min. Filteri: vanjski, unutarnji, Trajanje filtera: 12 mj, Buka: do 50 dB, Jamstveni rok: 2 godine, upute na hrvatskom jeziku. CE certifikat. | 0 | 1078.041 | 5 | [6 empty] | 0 | 0 | '0915031214000 | UPD
POMAGALA ZA DISANJE | Koncentrator kisika i pripadajući potrošni materijal | 103 | 3510 | '030318121507 | '0303181215008 | Obnovljeni koncentrator kisika za kućnu uporabu-do najmanje 5 litara ,Sysmed Co. ,OT-Elite5 | Sysmed Co. | Tehnomedika | 01.01.2023 |  | 16,18 | 1 | 16,18 | 5 | 2 | 72 | 72 | 72 | DA | 1 | 1 | 1 | 0 | kom |  | 1 | 0 | 0 | 231 | 1 | 0 |  | 0 | 0 | 1 | IIa | S | SP,LJ | Preuzimanje rabljenog pomagala i obnova: zamjena potrošnog materijala, testiranje funkcionalnosti pomagala, isporuka pomagala slijedećoj osiguranoj osobi. CE certifikat. | 0 | 195.1025 | 5 | [6 empty] | 0 | 0 | '0303181215000 | UPD
POMAGALA ZA DISANJE | Koncentrator kisika i pripadajući potrošni materijal | 103 | 3511 | '030312121605 | '0303121216005 | Crijevo za dovod kisika s priključcima ,Flexicare ,Star lumen oxygen tubing | Flexicare | Tehnomedika | 01.01.2023 |  | 1 | 1 | 4,16,18 | 5 | 2 | 12 | 12 | 12 | NE | 0 | 1 | 0 | 0 | kom |  | 1 | 0 | 0 | 232 | 0 | 0 |  | 0 | 1 | 0 | IIa | S | SP,LJ | Plastika. CE certifikat. | 0 | 2.6014 | 5 | [6 empty] | 0 | 0 | '0303121216000 | UPD
POMAGALA ZA DISANJE | Koncentrator kisika i pripadajući potrošni materijal | 103 | 3512 | '030312121705 | '0303121217004 | Vanjski grubi filter ,Sysmed Co. ,Sponge Filter | Sysmed Co. | Tehnomedika | 01.01.2023 |  | 1 | 1 | 4,16,18 | 5 | 2 | 12 | 12 | 12 | NE | 0 | 1 | 0 | 0 | kom |  | 1 | 0 | 0 | 233 | 0 | 0 |  | 0 | 1 | 0 | IIa | S | SP,LJ | Original prema modelu koncentratora. CE certifikat. | 0 | 0.8999 | 5 | [6 empty] | 0 | 0 | '0303121217000 | UPD
POMAGALA ZA DISANJE | Koncentrator kisika i pripadajući potrošni materijal | 103 | 3513 | '030312121805 | '0303121218004 | Unutarnji filter ,Sysmed Co. ,Paper Filter | Sysmed Co. | Tehnomedika | 01.01.2023 |  | 1 | 1 | 4,16,18 | 5 | 2 | 12 | 12 | 12 | NE | 0 | 1 | 0 | 0 | kom |  | 1 | 0 | 0 | 233 | 0 | 0 |  | 0 | 1 | 0 | IIa | S | SP,LJ | Original prema modelu koncentratora. CE certifikat. | 0 | 7.2055 | 5 | [6 empty] | 0 | 0 | '0303121218000 | UPD
POMAGALA ZA DISANJE | Koncentrator kisika i pripadajući potrošni materijal | 103 | 3514 | '030312121904 | '0303121219003 | Bakterijski filter ,Sysmed Co. ,Bacterial filter | Sysmed Co. | Tehnomedika | 01.01.2023 |  | 1 | 1 | 4,16,18 | 5 | 2 | 12 | 12 | 12 | NE | 0 | 1 | 0 | 0 | kom |  | 1 | 0 | 0 | 233 | 0 | 0 |  | 0 | 1 | 0 | IIa | S | SP,LJ | Baktericidna svojstva. CE certifikat. | 0 | 4.5033 | 5 | [6 empty] | 0 | 0 | '0303121219000 | UPD
POMAGALA ZA DISANJE | Koncentrator kisika i pripadajući potrošni materijal | 103 | 3515 | '030312122004 | '0303121220003 | Kolone ili silikatna sita ,Sysmed Co. ,Molecular Sieve Tank | Sysmed Co. | Tehnomedika | 01.01.2023 |  | 1 | 1 | 4,16,18 | 5 | 2 | 36 | 36 | 36 | NE | 0 | 1 | 0 | 0 | kom |  | 2 | 0 | 0 | 233 | 0 | 0 |  | 0 | 1 | 0 | IIa | S | SP,LJ | Metal, plastika. CE certifikat. | 0 | 65.5186 | 5 | [6 empty] | 0 | 0 | '0303121220000 | UPD
POMAGALA ZA DISANJE | Koncentrator kisika i pripadajući potrošni materijal | 103 | 3516 | '915031232108 | '9150312321008 | Nosni kateter ,Flexicare ,Nasal Cannula | Flexicare | Tehnomedika | 01.01.2023 |  | 1 | 1 | 4,16,18 | 5 | 2 | 12 | 12 | 12 | NE | 0 | 1 | 0 | 0 | kom |  | 24 | 0 | 0 | 233 | 0 | 0 |  | 0 | 1 | 0 | IIa | S | SP,LJ | Plastika. CE certifikat. | 0 | 0.6477 | 5 | [6 empty] | 0 | 0 | '9150312321000 | UPD
POMAGALA ZA DISANJE | Koncentrator kisika i pripadajući potrošni materijal | 103 | 3517 | '091503121307 | '0915031213018 | Koncentrator kisika za kućnu uporabu-do najmanje 5 litara ,Nidek Medical Products Inc. ,Mark 5 Nuvo Lite Oxygen Concentrators | Nidek Medical Products Inc. | Inel medicinska tehnika | 01.01.2023 |  | 16,18 | 1 | 16,18 | 5 | 2 | 72 | 72 | 72 | DA | 1 | 1 | 1 | 0 | kom |  | 1 | 0 | 0 | 231 | 1 | 0 |  | 0 | 0 | 1 | IIa | S | SP,LJ | Plastika, metal, elektroničke komponente, mrežno napajanje. Koncentracija kisika minimalno 90% uz protok 4 litre, izlazni tlak 35 kPa. Mogućnost korištenja dodatnog katetera do 10 m. Brojač sati rada. Alarmi: zvučni, svjetlosni, alarm pada koncentracije kisika. Protok kisika od 0 do najmanje 5 l/min. Filteri: vanjski, unutarnji, Trajanje filtera: 12 mj, Buka: do 50 dB, Jamstveni rok: 2 godine, upute na hrvatskom jeziku. CE certifikat. | 0 | 566.9215 | 5 | [6 empty] | 0 | 0 | '0915031213000 | UPD
POMAGALA ZA DISANJE | Koncentrator kisika i pripadajući potrošni materijal | 103 | 3518 | '091503121308 | '0915031213019 | Koncentrator kisika za kućnu uporabu-do najmanje 5 litara ,CHART Inc. ,Companion 5 | CHART Inc. | Messer Croatia plin | 01.01.2023 |  | 16,18 | 1 | 16,18 | 5 | 2 | 72 | 72 | 72 | DA | 1 | 1 | 1 | 0 | kom |  | 1 | 0 | 0 | 231 | 1 | 0 |  | 0 | 0 | 1 | IIa | S | SP,LJ | Plastika, metal, elektroničke komponente, mrežno napajanje. Koncentracija kisika minimalno 90% uz protok 4 litre, izlazni tlak 35 kPa. Mogućnost korištenja dodatnog katetera do 10 m. Brojač sati rada. Alarmi: zvučni, svjetlosni, alarm pada koncentracije kisika. Protok kisika od 0 do najmanje 5 l/min. Filteri: vanjski, unutarnji, Trajanje filtera: 12 mj, Buka: do 50 dB, Jamstveni rok: 2 godine, upute na hrvatskom jeziku. CE certifikat. | 0 | 566.9215 | 5 | [6 empty] | 0 | 0 | '0915031213000 | UPD
POMAGALA ZA DISANJE | Koncentrator kisika i pripadajući potrošni materijal | 103 | 3519 | '091503121404 | '0915031214020 | Koncentrator kisika za kućnu uporabu-do najmanje 8 litara ,Nidek Medical Products Inc. ,Mark 5 Nuvo 8 Oxygen Concentrators | Nidek Medical Products Inc. | Inel medicinska tehnika | 01.01.2023 |  | 18 | 1 | 18 | 5 | 2 | 0 | 0 | 72 | DA | 1 | 1 | 1 | 0 | kom |  | 1 | 0 | 0 | 231 | 1 | 0 |  | 0 | 0 | 1 | IIa | S | SP,LJ | Plastika, metal, elektroničke komponente, regulator kisika, mrežno napajanje. Koncentracija kisika minimalno 90% uz protok od 7 litara izlazni tlak 60 kPa. Mogućnost korištenja dodatnog katetera do 10 m. Brojač sati rada. Alarmi: zvučni, svjetlosni, alarm pada koncentracije kisika. Protok kisika od 0 do najmanje 8 l/min. Filteri: vanjski, unutarnji, Trajanje filtera: 12 mj, Buka: do 50 dB, Jamstveni rok: 2 godine, upute na hrvatskom jeziku. CE certifikat. | 0 | 1078.041 | 5 | [6 empty] | 0 | 0 | '0915031214000 | UPD
POMAGALA ZA DISANJE | Koncentrator kisika i pripadajući potrošni materijal | 103 | 3520 | '030318121508 | '0303181215021 | Obnovljeni koncentrator kisika za kućnu uporabu-do najmanje 5 litara ,Nidek Medical Products Inc. ,Mark 5 Nuvo Lite Oxygen Concentrators | Nidek Medical Products Inc. | Inel medicinska tehnika | 01.01.2023 |  | 16,18 | 1 | 16,18 | 5 | 2 | 72 | 72 | 72 | DA | 1 | 1 | 1 | 0 | kom |  | 1 | 0 | 0 | 231 | 1 | 0 |  | 0 | 0 | 1 | IIa | S | SP,LJ | Preuzimanje rabljenog pomagala i obnova: zamjena potrošnog materijala, testiranje funkcionalnosti pomagala, isporuka pomagala slijedećoj osiguranoj osobi. CE certifikat. | 0 | 195.1025 | 5 | [6 empty] | 0 | 0 | '0303181215000 | UPD
POMAGALA ZA DISANJE | Koncentrator kisika i pripadajući potrošni materijal | 103 | 3521 | '030318121509 | '0303181215022 | Obnovljeni koncentrator kisika za kućnu uporabu-do najmanje 5 litara ,CHART Inc. ,Companion 5 | CHART Inc. | Messer Croatia plin | 01.01.2023 |  | 16,18 | 1 | 16,18 | 5 | 2 | 72 | 72 | 72 | DA | 1 | 1 | 1 | 0 | kom |  | 1 | 0 | 0 | 231 | 1 | 0 |  | 0 | 0 | 1 | IIa | S | SP,LJ | Preuzimanje rabljenog pomagala i obnova: zamjena potrošnog materijala, testiranje funkcionalnosti pomagala, isporuka pomagala slijedećoj osiguranoj osobi. CE certifikat. | 0 | 195.1025 | 5 | [6 empty] | 0 | 0 | '0303181215000 | UPD
POMAGALA ZA DISANJE | Koncentrator kisika i pripadajući potrošni materijal | 103 | 3522 | '030312121606 | '0303121216023 | Crijevo za dovod kisika s priključcima ,Nidek Medical Products Inc. ,Oxygen Delivery | Nidek Medical Products Inc. | Inel medicinska tehnika | 01.01.2023 |  | 1 | 1 | 4,16,18 | 5 | 2 | 12 | 12 | 12 | NE | 0 | 1 | 0 | 0 | kom |  | 1 | 0 | 0 | 232 | 0 | 0 |  | 0 | 1 | 0 | IIa | S | SP,LJ | Plastika. CE certifikat. | 0 | 2.6014 | 5 | [6 empty] | 0 | 0 | '0303121216000 | UPD
POMAGALA ZA DISANJE | Koncentrator kisika i pripadajući potrošni materijal | 103 | 3523 | '030312121706 | '0303121217024 | Vanjski grubi filter ,Nidek Medical Products Inc. ,Back Cabinet Filter | Nidek Medical Products Inc. | Inel medicinska tehnika | 01.01.2023 |  | 1 | 1 | 4,16,18 | 5 | 2 | 12 | 12 | 12 | NE | 0 | 1 | 0 | 0 | kom |  | 1 | 0 | 0 | 233 | 0 | 0 |  | 0 | 1 | 0 | IIa | S | SP,LJ | Original prema modelu koncentratora. CE certifikat. | 0 | 0.8999 | 5 | [6 empty] | 0 | 0 | '0303121217000 | UPD
POMAGALA ZA DISANJE | Koncentrator kisika i pripadajući potrošni materijal | 103 | 3524 | '030312121707 | '0303121217025 | Vanjski grubi filter za koncentrator kisika do 8 litara za kućnu uporabu ,Nidek Medical Products Inc. ,Back Cabinet Filter | Nidek Medical Products Inc. | Inel medicinska tehnika | 01.01.2023 |  | 1 | 1 | 4,16,18 | 5 | 2 | 12 | 12 | 12 | NE | 0 | 1 | 0 | 0 | kom |  | 1 | 0 | 0 | 233 | 0 | 0 |  | 0 | 1 | 0 | IIa | S | SP,LJ | Original prema modelu koncentratora. CE certifikat. | 0 | 0.8999 | 5 | [6 empty] | 0 | 0 | '0303121217000 | UPD
POMAGALA ZA DISANJE | Koncentrator kisika i pripadajući potrošni materijal | 103 | 3525 | '030312121806 | '0303121218026 | Unutarnji filter ,Nidek Medical Products Inc. ,Air Intake Filter | Nidek Medical Products Inc. | Inel medicinska tehnika | 01.01.2023 |  | 1 | 1 | 4,16,18 | 5 | 2 | 12 | 12 | 12 | NE | 0 | 1 | 0 | 0 | kom |  | 1 | 0 | 0 | 233 | 0 | 0 |  | 0 | 1 | 0 | IIa | S | SP,LJ | Original prema modelu koncentratora. CE certifikat. | 0 | 7.2055 | 5 | [6 empty] | 0 | 0 | '0303121218000 | UPD
POMAGALA ZA DISANJE | Koncentrator kisika i pripadajući potrošni materijal | 103 | 3526 | '030312121807 | '0303121218027 | Unutarnji filter za koncentrator kisika do 8 litara za kućnu uporabu ,Nidek Medical Products Inc. ,Air Intake Filter | Nidek Medical Products Inc. | Inel medicinska tehnika | 01.01.2023 |  | 1 | 1 | 4,16,18 | 5 | 2 | 12 | 12 | 12 | NE | 0 | 1 | 0 | 0 | kom |  | 1 | 0 | 0 | 233 | 0 | 0 |  | 0 | 1 | 0 | IIa | S | SP,LJ | Original prema modelu koncentratora. CE certifikat. | 0 | 7.2055 | 5 | [6 empty] | 0 | 0 | '0303121218000 | UPD
POMAGALA ZA DISANJE | Koncentrator kisika i pripadajući potrošni materijal | 103 | 3527 | '030312121905 | '0303121219028 | Bakterijski filter ,Nidek Medical Products Inc. ,Bacterial filter | Nidek Medical Products Inc. | Inel medicinska tehnika | 01.01.2023 |  | 1 | 1 | 4,16,18 | 5 | 2 | 12 | 12 | 12 | NE | 0 | 1 | 0 | 0 | kom |  | 1 | 0 | 0 | 233 | 0 | 0 |  | 0 | 1 | 0 | IIa | S | SP,LJ | Baktericidna svojstva. CE certifikat. | 0 | 4.5033 | 5 | [6 empty] | 0 | 0 | '0303121219000 | UPD
POMAGALA ZA DISANJE | Koncentrator kisika i pripadajući potrošni materijal | 103 | 3528 | '030312121906 | '0303121219029 | Bakterijski filter ,CHART Inc. ,HEPA filter | CHART Inc. | Messer Croatia plin | 01.01.2023 |  | 1 | 1 | 4,16,18 | 5 | 2 | 12 | 12 | 12 | NE | 0 | 1 | 0 | 0 | kom |  | 1 | 0 | 0 | 233 | 0 | 0 |  | 0 | 1 | 0 | IIa | S | SP,LJ | Baktericidna svojstva. CE certifikat. | 0 | 4.5033 | 5 | [6 empty] | 0 | 0 | '0303121219000 | UPD
POMAGALA ZA DISANJE | Koncentrator kisika i pripadajući potrošni materijal | 103 | 3529 | '030312122005 | '0303121220030 | Kolone ili silikatna sita ,CHART Inc. ,Kolone, CHART | CHART Inc. | Messer Croatia plin | 01.01.2023 |  | 1 | 1 | 4,16,18 | 5 | 2 | 36 | 36 | 36 | NE | 0 | 1 | 0 | 0 | kom |  | 2 | 0 | 0 | 233 | 0 | 0 |  | 0 | 1 | 0 | IIa | S | SP,LJ | Metal, plastika. CE certifikat. | 0 | 65.5186 | 5 | [6 empty] | 0 | 0 | '0303121220000 | UPD
POMAGALA ZA DISANJE | Koncentrator kisika i pripadajući potrošni materijal | 103 | 3530 | '030312123001 | '0303121230031 | Usisni filter ,CHART Inc. ,Air intake filter | CHART Inc. | Messer Croatia plin | 01.01.2023 |  | 1 | 1 | 4,16,18 | 5 | 2 | 12 | 12 | 12 | NE | 0 | 1 | 0 | 0 | kom |  | 1 | 0 | 0 | 233 | 0 | 0 |  | 0 | 1 | 0 | IIa | S | SP,LJ | Original prema modelu koncentratora. CE certifikat. | 0 | 9.0079 | 5 | [6 empty] | 0 | 0 | '0303121230000 | UPD
POMAGALA ZA DISANJE | Koncentrator kisika i pripadajući potrošni materijal | 103 | 3531 | '915031232109 | '9150312321032 | Nosni kateter ,Nidek Medical Products Inc. ,Nasal Cannula | Nidek Medical Products Inc. | Inel medicinska tehnika | 01.01.2023 |  | 1 | 1 | 4,16,18 | 5 | 2 | 12 | 12 | 12 | NE | 0 | 1 | 0 | 0 | kom |  | 24 | 0 | 0 | 233 | 0 | 0 |  | 0 | 1 | 0 | IIa | S | SP,LJ | Plastika. CE certifikat. | 0 | 0.6477 | 5 | [6 empty] | 0 | 0 | '9150312321000 | UPD
POMAGALA ZA DISANJE | Koncentrator kisika i pripadajući potrošni materijal | 103 | 3532 | '030312121702 | '0303121217007 | Vanjski grubi filter ,AirSep Corporation ,Vanjski grubi filter, AirSep | AirSep Corporation | Messer Croatia plin | 01.01.2023 |  | 1 | 1 | 4,16,18 | 5 | 2 | 12 | 12 | 12 | NE | 0 | 1 | 0 | 0 | kom |  | 1 | 0 | 0 | 233 | 0 | 0 |  | 0 | 1 | 0 | IIa | S | SP,LJ | Original prema modelu koncentratora. CE certifikat. | 0 | 0.8999 | 5 | [6 empty] | 0 | 0 | '0303121217000 | UPD
POMAGALA ZA DISANJE | Koncentrator kisika i pripadajući potrošni materijal | 103 | 3533 | '030312121802 | '0303121218007 | Unutarnji filter ,AirSep Corporation ,Unutarnji filter, AirSep | AirSep Corporation | Messer Croatia plin | 01.01.2023 |  | 1 | 1 | 4,16,18 | 5 | 2 | 12 | 12 | 12 | NE | 0 | 1 | 0 | 0 | kom |  | 1 | 0 | 0 | 233 | 0 | 0 |  | 0 | 1 | 0 | IIa | S | SP,LJ | Original prema modelu koncentratora. CE certifikat. | 0 | 7.2055 | 5 | [6 empty] | 0 | 0 | '0303121218000 | UPD
POMAGALA ZA DISANJE | Koncentrator kisika i pripadajući potrošni materijal | 103 | 3534 | '030312121902 | '0303121219006 | Bakterijski filter ,AirSep Corporation ,Bakterijski filter, AirSep | AirSep Corporation | Messer Croatia plin | 01.01.2023 |  | 1 | 1 | 4,16,18 | 5 | 2 | 12 | 12 | 12 | NE | 0 | 1 | 0 | 0 | kom |  | 1 | 0 | 0 | 233 | 0 | 0 |  | 0 | 1 | 0 | IIa | S | SP,LJ | Baktericidna svojstva. CE certifikat. | 0 | 4.5033 | 5 | [6 empty] | 0 | 0 | '0303121219000 | UPD
POMAGALA ZA DISANJE | Koncentrator kisika i pripadajući potrošni materijal | 103 | 3535 | '030312122001 | '0303121220005 | Kolone ili silikatna sita ,AirSep Corporation ,Kolone, AirSep | AirSep Corporation | Messer Croatia plin | 01.01.2023 |  | 1 | 1 | 4,16,18 | 5 | 2 | 36 | 36 | 36 | NE | 0 | 1 | 0 | 0 | kom |  | 2 | 0 | 0 | 233 | 0 | 0 |  | 0 | 1 | 0 | IIa | S | SP,LJ | Metal, plastika. CE certifikat. | 0 | 65.5186 | 5 | [6 empty] | 0 | 0 | '0303121220000 | UPD
POMAGALA ZA DISANJE | Koncentrator kisika i pripadajući potrošni materijal | 103 | 3536 | '030312122006 | '0303121220062 | Kolone ili silikatna sita ,Invacare ,Kolone, Invacare | Invacare | Orto Rea | 01.01.2023 |  | 1 | 1 | 4,16,18 | 5 | 2 | 36 | 36 | 36 | NE | 0 | 1 | 0 | 0 | kom |  | 2 | 0 | 0 | 233 | 0 | 0 |  | 0 | 1 | 0 | IIa | S | SP,LJ | Metal, plastika. CE certifikat. | 0 | 65.5186 | 5 | [6 empty] | 0 | 0 | '0303121220000 | UPD
POMAGALA ZA DISANJE | Koncentrator kisika i pripadajući potrošni materijal | 103 | 3537 | '091503121309 | '0915031213040 | Koncentrator kisika za kućnu uporabu-do najmanje 5 litara ,Philips Respironics ,EverFlo OPI, 230 VAC | Philips Respironics | Eksa Grupa | 01.01.2023 |  | 16,18 | 1 | 16,18 | 5 | 2 | 72 | 72 | 72 | DA | 1 | 1 | 1 | 0 | kom |  | 1 | 0 | 0 | 231 | 1 | 0 |  | 0 | 0 | 1 | IIa | S | SP,LJ | Plastika, metal, elektroničke komponente, mrežno napajanje. Koncentracija kisika minimalno 90% uz protok 4 litre, izlazni tlak 35 kPa. Mogućnost korištenja dodatnog katetera do 10 m. Brojač sati rada. Alarmi: zvučni, svjetlosni, alarm pada koncentracije kisika. Protok kisika od 0 do najmanje 5 l/min. Filteri: vanjski, unutarnji, Trajanje filtera: 12 mj, Buka: do 50 dB, Jamstveni rok: 2 godine, upute na hrvatskom jeziku. CE certifikat. | 0 | 566.9215 | 5 | [6 empty] | 0 | 0 | '0915031213000 | UPD
POMAGALA ZA DISANJE | Koncentrator kisika i pripadajući potrošni materijal | 103 | 3538 | '030318121510 | '0303181215046 | Obnovljeni koncentrator kisika za kućnu uporabu-do najmanje 5 litara ,Philips Respironics ,EverFlo OPI, 230 VAC | Philips Respironics | Eksa Grupa | 01.01.2023 |  | 16,18 | 1 | 16,18 | 5 | 2 | 72 | 72 | 72 | DA | 1 | 1 | 1 | 0 | kom |  | 1 | 0 | 0 | 231 | 1 | 0 |  | 0 | 0 | 1 | IIa | S | SP,LJ | Preuzimanje rabljenog pomagala i obnova: zamjena potrošnog materijala, testiranje funkcionalnosti pomagala, isporuka pomagala slijedećoj osiguranoj osobi. CE certifikat. | 0 | 195.1025 | 5 | [6 empty] | 0 | 0 | '0303181215000 | UPD
POMAGALA ZA DISANJE | Koncentrator kisika i pripadajući potrošni materijal | 103 | 3539 | '030312121708 | '0303121217052 | Vanjski grubi filter ,Philips Respironics ,Compressor intake filter | Philips Respironics | Eksa Grupa | 01.01.2023 |  | 1 | 1 | 4,16,18 | 5 | 2 | 12 | 12 | 12 | NE | 0 | 1 | 0 | 0 | kom |  | 1 | 0 | 0 | 233 | 0 | 0 |  | 0 | 1 | 0 | IIa | S | SP,LJ | Original prema modelu koncentratora. CE certifikat. | 0 | 0.8999 | 5 | [6 empty] | 0 | 0 | '0303121217000 | UPD
POMAGALA ZA DISANJE | Koncentrator kisika i pripadajući potrošni materijal | 103 | 3540 | '030312121808 | '0303121218056 | Unutarnji filter ,Philips Respironics ,Micro disk filter | Philips Respironics | Eksa Grupa | 01.01.2023 |  | 1 | 1 | 4,16,18 | 5 | 2 | 12 | 12 | 12 | NE | 0 | 1 | 0 | 0 | kom |  | 1 | 0 | 0 | 233 | 0 | 0 |  | 0 | 1 | 0 | IIa | S | SP,LJ | Original prema modelu koncentratora. CE certifikat. | 0 | 7.2055 | 5 | [6 empty] | 0 | 0 | '0303121218000 | UPD
POMAGALA ZA DISANJE | Koncentrator kisika i pripadajući potrošni materijal | 103 | 3541 | '030312121907 | '0303121219060 | Bakterijski filter ,Philips Respironics ,Bacteria filter | Philips Respironics | Eksa Grupa | 01.01.2023 |  | 1 | 1 | 4,16,18 | 5 | 2 | 12 | 12 | 12 | NE | 0 | 1 | 0 | 0 | kom |  | 1 | 0 | 0 | 233 | 0 | 0 |  | 0 | 1 | 0 | IIa | S | SP,LJ | Baktericidna svojstva. CE certifikat. | 0 | 4.5033 | 5 | [6 empty] | 0 | 0 | '0303121219000 | UPD
POMAGALA ZA DISANJE | Koncentrator kisika i pripadajući potrošni materijal | 103 | 3542 | '030312122007 | '0303121220126 | Kolone ili silikatna sita ,Philips Respironics ,RP-EverFlo Sieve Canister Assy-230V | Philips Respironics | Eksa Grupa | 01.01.2023 |  | 1 | 1 | 4,16,18 | 5 | 2 | 36 | 36 | 36 | NE | 0 | 1 | 0 | 0 | kom |  | 2 | 0 | 0 | 233 | 0 | 0 |  | 0 | 1 | 0 | IIa | S | SP,LJ | Metal, plastika. CE certifikat. | 0 | 65.5186 | 5 | [6 empty] | 0 | 0 | '0303121220000 | UPD
POMAGALA ZA DISANJE | Koncentrator kisika i pripadajući potrošni materijal | 103 | 3543 | '030318121601 | '0303181216001 | Obnovljeni koncentrator kisika za kućnu uporabu-do najmanje 8 litara ,Invacare ,Platinum 9 | Invacare | Orto Rea | 01.01.2023 |  | 18 | 1 | 18 | 5 | 2 | 0 | 0 | 72 | DA | 1 | 1 | 1 | 2 | kom |  | 1 | 0 | 0 | 231 | 1 | 030318121601 |  | 0 | 0 | 1 | IIa | S | SP,LJ | Preuzimanje rabljenog pomagala i obnova: zamjena potrošnog materijala, testiranje funkcionalnosti pomagala, isporuka pomagala slijedećoj osiguranoj osobi. CE certifikat. | 0 | 195.1025 | 5 | [6 empty] | 0 | 0 | '0303181216000 | UPD
POMAGALA ZA DISANJE | Koncentrator kisika i pripadajući potrošni materijal | 103 | 3544 | '030318121602 | '0303181216002 | Obnovljeni koncentrator kisika za kućnu uporabu-do najmanje 8 litara ,AirSep Corporation ,New Life Intensity | AirSep Corporation | Messer Croatia plin | 01.01.2023 |  | 18 | 1 | 18 | 5 | 2 | 0 | 0 | 72 | DA | 1 | 1 | 1 | 2 | kom |  | 1 | 0 | 0 | 231 | 1 | 030318121602 |  | 0 | 0 | 1 | IIa | S | SP,LJ | Preuzimanje rabljenog pomagala i obnova: zamjena potrošnog materijala, testiranje funkcionalnosti pomagala, isporuka pomagala slijedećoj osiguranoj osobi. CE certifikat. | 0 | 195.1025 | 5 | [6 empty] | 0 | 0 | '0303181216000 | UPD
POMAGALA ZA DISANJE | Koncentrator kisika i pripadajući potrošni materijal | 103 | 3545 | '030318121603 | '0303181216003 | Obnovljeni koncentrator kisika za kućnu uporabu-do najmanje 8 litara ,Sysmed Co. ,OT-Elite8 | Sysmed Co. | Tehnomedika | 01.01.2023 |  | 18 | 1 | 18 | 5 | 2 | 0 | 0 | 72 | DA | 1 | 1 | 1 | 2 | kom |  | 1 | 0 | 0 | 231 | 1 | 030318121603 |  | 0 | 0 | 1 | IIa | S | SP,LJ | Preuzimanje rabljenog pomagala i obnova: zamjena potrošnog materijala, testiranje funkcionalnosti pomagala, isporuka pomagala slijedećoj osiguranoj osobi. CE certifikat. | 0 | 195.1025 | 5 | [6 empty] | 0 | 0 | '0303181216000 | UPD
POMAGALA ZA DISANJE | Koncentrator kisika i pripadajući potrošni materijal | 103 | 3546 | '030318121604 | '0303181216004 | Obnovljeni koncentrator kisika za kućnu uporabu-do najmanje 8 litara ,Nidek Medical Products Inc. ,Mark 5 Nuvo 8 Oxygen Concentrators | Nidek Medical Products Inc. | Inel medicinska tehnika | 01.01.2023 |  | 18 | 1 | 18 | 5 | 2 | 0 | 0 | 72 | DA | 1 | 1 | 1 | 2 | kom |  | 1 | 0 | 0 | 231 | 1 | 030318121604 |  | 0 | 0 | 1 | IIa | S | SP,LJ | Preuzimanje rabljenog pomagala i obnova: zamjena potrošnog materijala, testiranje funkcionalnosti pomagala, isporuka pomagala slijedećoj osiguranoj osobi. CE certifikat. | 0 | 195.1025 | 5 | [6 empty] | 0 | 0 | '0303181216000 | UPD
POMAGALA ZA DISANJE | Koncentrator kisika i pripadajući potrošni materijal | 103 | 3547 | '091503121310 | '0915031213041 | Koncentrator kisika za kućnu uporabu-do najmanje 5 litara ,Zhengzhou Olive Electronic Technology Co ,Koncentrator kisika OLV-5 | Zhengzhou Olive Electronic Technology Co | Messer Croatia plin | 01.01.2023 |  | 16,18 | 1 | 16,18 | 5 | 2 | 72 | 72 | 72 | DA | 1 | 1 | 1 | 0 | kom |  | 1 | 0 | 0 | 231 | 1 | 0 |  | 0 | 0 | 0 | IIa | S | SP,LJ | Plastika, metal, elektroničke komponente, mrežno napajanje. Koncentracija kisika minimalno 90% uz protok 4 litre, izlazni tlak 35 kPa. Mogućnost korištenja dodatnog katetera do 10 m. Brojač sati rada. Alarmi: zvučni, svjetlosni, alarm pada koncentracije kisika. Protok kisika od 0 do najmanje 5 l/min. Filteri: vanjski, unutarnji, Trajanje filtera: 12 mj, Buka: do 50 dB, Jamstveni rok: 2 godine, upute na hrvatskom jeziku. CE certifikat. | 0 | 566.9215 | 5 | [6 empty] | 0 | 0 | '0915031213000 | UPD
POMAGALA ZA DISANJE | Koncentrator kisika i pripadajući potrošni materijal | 103 | 3548 | '030318121511 | '0303181215047 | Obnovljeni koncentrator kisika za kućnu uporabu-do najmanje 5 litara ,Zhengzhou Olive Electronic Technology Co ,Obnovljeni koncentrator kisika OLV-5 | Zhengzhou Olive Electronic Technology Co | Messer Croatia plin | 01.01.2023 |  | 16,18 | 1 | 16,18 | 5 | 2 | 72 | 72 | 72 | DA | 1 | 1 | 1 | 0 | kom |  | 1 | 0 | 0 | 231 | 1 | 0 |  | 0 | 0 | 0 | IIa | S | SP,LJ | Preuzimanje rabljenog pomagala i obnova: zamjena potrošnog materijala, testiranje funkcionalnosti pomagala, isporuka pomagala slijedećoj osiguranoj osobi. CE certifikat. | 0 | 195.1025 | 5 | [6 empty] | 0 | 0 | '0303181215000 | UPD
POMAGALA ZA DISANJE | Koncentrator kisika i pripadajući potrošni materijal | 103 | 3549 | '030312121709 | '0303121217053 | Vanjski grubi filter ,Zhengzhou Olive Electronic Technology Co ,Vanjski grubi filter OLV-5 | Zhengzhou Olive Electronic Technology Co | Messer Croatia plin | 01.01.2023 |  | 1 | 0 | 4,16,18 | 5 | 2 | 12 | 12 | 12 | NE | 0 | 1 | 0 | 0 | kom |  | 1 | 0 | 0 | 233 | 0 | 0 |  | 0 | 0 | 0 | IIa | S | SP,LJ | Original prema modelu koncentratora. CE certifikat. | 0 | 0.8269 | 5 | [6 empty] | 0 | 0 | '0303121217000 | UPD
POMAGALA ZA DISANJE | Koncentrator kisika i pripadajući potrošni materijal | 103 | 3550 | '030312121809 | '0303121218057 | Unutarnji filter ,Zhengzhou Olive Electronic Technology Co ,Unutarnji filter OLV-5 | Zhengzhou Olive Electronic Technology Co | Messer Croatia plin | 01.01.2023 |  | 1 | 0 | 4,16,18 | 5 | 2 | 12 | 12 | 12 | NE | 0 | 1 | 0 | 0 | kom |  | 1 | 0 | 0 | 233 | 0 | 0 |  | 0 | 0 | 0 | IIa | S | SP,LJ | Original prema modelu koncentratora. CE certifikat. | 0 | 6.6176 | 5 | [6 empty] | 0 | 0 | '0303121218000 | UPD
POMAGALA ZA DISANJE | Koncentrator kisika i pripadajući potrošni materijal | 103 | 3551 | '030312121908 | '0303121219061 | Bakterijski filter ,Zhengzhou Olive Electronic Technology Co ,Bakterijski filter OLV-5 | Zhengzhou Olive Electronic Technology Co | Messer Croatia plin | 01.01.2023 |  | 1 | 0 | 4,16,18 | 5 | 2 | 12 | 12 | 12 | NE | 0 | 1 | 0 | 0 | kom |  | 1 | 0 | 0 | 233 | 0 | 0 |  | 0 | 0 | 0 | IIa | S | SP,LJ | Baktericidna svojstva. CE certifikat. | 0 | 4.1356 | 5 | [6 empty] | 0 | 0 | '0303121219000 | UPD
POMAGALA ZA DISANJE | Koncentrator kisika i pripadajući potrošni materijal | 103 | 3552 | '030312122008 | '0303121220127 | Kolone ili silikatna sita ,Zhengzhou Olive Electronic Technology Co ,Kolone ili silikatna sita OLV-5 | Zhengzhou Olive Electronic Technology Co | Messer Croatia plin | 01.01.2023 |  | 1 | 0 | 4,16,18 | 5 | 2 | 40 | 40 | 40 | NE | 0 | 1 | 0 | 0 | kom |  | 2 | 0 | 0 | 233 | 0 | 0 |  | 0 | 0 | 0 | IIa | S | SP,LJ | Metal, plastika. CE certifikat. | 0 | 65.5186 | 5 | [6 empty] | 0 | 0 | '0303121220000 | UPD
POMAGALA ZA DISANJE | Koncentrator kisika i pripadajući potrošni materijal | 103 | 3553 | '091503121311 | '0915031213042 | Koncentrator kisika za kućnu uporabu-do najmanje 5 litara ,Oxytek Medical Technology Co. ,Koncentrator kisika OX-5A | Oxytek Medical Technology Co. | Optimed | 01.01.2023 |  | 16,18 | 1 | 16,18 | 5 | 2 | 72 | 72 | 72 | DA | 1 | 1 | 1 | 0 | kom |  | 1 | 0 | 0 | 231 | 1 | 0 |  | 0 | 0 | 0 | IIa | S | SP,LJ | Plastika, metal, elektroničke komponente, mrežno napajanje. Koncentracija kisika minimalno 90% uz protok 4 litre, izlazni tlak 35 kPa. Mogućnost korištenja dodatnog katetera do 10 m. Brojač sati rada. Alarmi: zvučni, svjetlosni, alarm pada koncentracije kisika. Protok kisika od 0 do najmanje 5 l/min. Filteri: vanjski, unutarnji, Trajanje filtera: 12 mj, Buka: do 50 dB, Jamstveni rok: 2 godine, upute na hrvatskom jeziku. CE certifikat. | 0 | 566.9215 | 5 |  | 1 |  |  |  |  | 0 | 0 | '0915031213000 | UPD
POMAGALA ZA DISANJE | Koncentrator kisika i pripadajući potrošni materijal | 103 | 3554 | '030318121512 | '0303181215048 | Obnovljeni koncentrator kisika za kućnu uporabu-do najmanje 5 litara ,Oxytek Medical Technology Co. ,Obnovljeni koncentrator kisika OX-5A | Oxytek Medical Technology Co. | Optimed | 01.01.2023 |  | 16,18 | 1 | 16,18 | 5 | 2 | 72 | 72 | 72 | DA | 1 | 1 | 1 | 0 | kom |  | 1 | 0 | 0 | 231 | 1 | 0 |  | 0 | 0 | 0 | IIa | S | SP,LJ | Preuzimanje rabljenog pomagala i obnova: zamjena potrošnog materijala, testiranje funkcionalnosti pomagala, isporuka pomagala slijedećoj osiguranoj osobi. CE certifikat. | 0 | 195.1025 | 5 |  | 1 |  |  |  |  | 0 | 0 | '0303181215000 | UPD
POMAGALA ZA DISANJE | Koncentrator kisika i pripadajući potrošni materijal | 103 | 3555 | '030312121710 | '0303121217054 | Vanjski grubi filter ,Oxytek Medical Technology Co. ,Vanjski grubi filter OX-5A | Oxytek Medical Technology Co. | Optimed | 01.01.2023 |  | 1 | 0 | 4,16,18 | 5 | 2 | 12 | 12 | 12 | NE | 0 | 1 | 0 | 0 | kom |  | 1 | 0 | 0 | 233 | 0 | 0 |  | 0 | 0 | 0 | IIa | S | SP,LJ | Original prema modelu koncentratora. CE certifikat. | 0 | 0.8269 | 5 |  | 1 |  |  |  |  | 0 | 0 | '0303121217000 | UPD
POMAGALA ZA DISANJE | Koncentrator kisika i pripadajući potrošni materijal | 103 | 3556 | '030312121810 | '0303121218058 | Unutarnji filter ,Oxytek Medical Technology Co. ,Unutarnji filter OX-5A | Oxytek Medical Technology Co. | Optimed | 01.01.2023 |  | 1 | 0 | 4,16,18 | 5 | 2 | 12 | 12 | 12 | NE | 0 | 1 | 0 | 0 | kom |  | 1 | 0 | 0 | 233 | 0 | 0 |  | 0 | 0 | 0 | IIa | S | SP,LJ | Original prema modelu koncentratora. CE certifikat. | 0 | 6.6176 | 5 |  | 1 |  |  |  |  | 0 | 0 | '0303121218000 | UPD
POMAGALA ZA DISANJE | Koncentrator kisika i pripadajući potrošni materijal | 103 | 3557 | '030312121909 | '0303121219062 | Bakterijski filter ,Oxytek Medical Technology Co. ,Bakterijski filter OX-5A | Oxytek Medical Technology Co. | Optimed | 01.01.2023 |  | 1 | 0 | 4,16,18 | 5 | 2 | 12 | 12 | 12 | NE | 0 | 1 | 0 | 0 | kom |  | 1 | 0 | 0 | 233 | 0 | 0 |  | 0 | 0 | 0 | IIa | S | SP,LJ | Baktericidna svojstva. CE certifikat. | 0 | 4.1356 | 5 |  | 1 |  |  |  |  | 0 | 0 | '0303121219000 | UPD
POMAGALA ZA DISANJE | Koncentrator kisika i pripadajući potrošni materijal | 103 | 3558 | '030312122009 | '0303121220128 | Kolone ili silikatna sita ,Oxytek Medical Technology Co. ,Kolone ili silikatna sita OX-5A | Oxytek Medical Technology Co. | Optimed | 01.01.2023 |  | 1 | 0 | 4,16,18 | 5 | 2 | 40 | 40 | 40 | NE | 0 | 1 | 0 | 0 | kom |  | 2 | 0 | 0 | 233 | 0 | 0 |  | 0 | 0 | 0 | IIa | S | SP,LJ | Metal, plastika. CE certifikat. | 0 | 65.5186 | 5 |  | 1 |  |  |  |  | 0 | 0 | '0303121220000 | UPD
POMAGALA ZA DISANJE | Koncentrator kisika i pripadajući potrošni materijal | 103 | 3559 | '091503121405 | '0915031214021 | Koncentrator kisika za kućnu uporabu-do najmanje 8 litara ,Oxytek Medical Technology Co. ,Koncentrator kisika OX-10A | Oxytek Medical Technology Co. | Optimed | 01.01.2023 |  | 18 | 1 | 18 | 5 | 2 | 0 | 0 | 72 | DA | 1 | 1 | 1 | 0 | kom |  | 1 | 0 | 0 | 231 | 1 | 0 |  | 0 | 0 | 0 | IIa | S | SP,LJ | Plastika, metal, elektroničke komponente, regulator kisika, mrežno napajanje. Koncentracija kisika minimalno 90% uz protok od 7 litara izlazni tlak 60 kPa. Mogućnost korištenja dodatnog katetera do 10 m. Brojač sati rada. Alarmi: zvučni, svjetlosni, alarm pada koncentracije kisika. Protok kisika od 0 do najmanje 8 l/min. Filteri: vanjski, unutarnji, Trajanje filtera: 12 mj, Buka: do 50 dB, Jamstveni rok: 2 godine, upute na hrvatskom jeziku. CE certifikat. | 0 | 1078.041 | 5 | [6 empty] | 0 | 0 | '0915031214000 | UPD
POMAGALA ZA DISANJE | Koncentrator kisika i pripadajući potrošni materijal | 103 | 3560 | '030318121605 | '0303181216005 | Obnovljeni koncentrator kisika za kućnu uporabu-do najmanje 8 litara ,Oxytek Medical Technology Co. ,Obnovljeni koncentrator kisika OX-10A | Oxytek Medical Technology Co. | Optimed | 01.01.2023 |  | 18 | 1 | 18 | 5 | 2 | 0 | 0 | 72 | DA | 1 | 1 | 1 | 0 | kom |  | 1 | 0 | 0 | 231 | 1 | 0 |  | 0 | 0 | 0 | IIa | S | SP,LJ | Preuzimanje rabljenog pomagala i obnova: zamjena potrošnog materijala, testiranje funkcionalnosti pomagala, isporuka pomagala slijedećoj osiguranoj osobi. CE certifikat. | 0 | 195.1025 | 5 | [6 empty] | 0 | 0 | '0303181216000 | UPD
POMAGALA ZA DISANJE | Koncentrator kisika i pripadajući potrošni materijal | 103 | 3561 | '030312121711 | '0303121217055 | Vanjski grubi filter ,Oxytek Medical Technology Co. ,Vanjski grubi filter OX-10A | Oxytek Medical Technology Co. | Optimed | 01.01.2023 |  | 1 | 0 | 4,16,18 | 5 | 2 | 12 | 12 | 12 | NE | 0 | 1 | 0 | 0 | kom |  | 1 | 0 | 0 | 233 | 0 | 0 |  | 0 | 0 | 0 | IIa | S | SP,LJ | Original prema modelu koncentratora. CE certifikat. | 0 | 0.8269 | 5 | [6 empty] | 0 | 0 | '0303121217000 | UPD
POMAGALA ZA DISANJE | Koncentrator kisika i pripadajući potrošni materijal | 103 | 3562 | '030312121811 | '0303121218059 | Unutarnji filter ,Oxytek Medical Technology Co. ,Unutarnji filter OX-10A | Oxytek Medical Technology Co. | Optimed | 01.01.2023 |  | 1 | 0 | 4,16,18 | 5 | 2 | 12 | 12 | 12 | NE | 0 | 1 | 0 | 0 | kom |  | 1 | 0 | 0 | 233 | 0 | 0 |  | 0 | 0 | 0 | IIa | S | SP,LJ | Original prema modelu koncentratora. CE certifikat. | 0 | 6.6176 | 5 | [6 empty] | 0 | 0 | '0303121218000 | UPD
POMAGALA ZA DISANJE | Koncentrator kisika i pripadajući potrošni materijal | 103 | 3563 | '030312121910 | '0303121219063 | Bakterijski filter ,Oxytek Medical Technology Co. ,Bakterijski filter OX-10A | Oxytek Medical Technology Co. | Optimed | 01.01.2023 |  | 1 | 0 | 4,16,18 | 5 | 2 | 12 | 12 | 12 | NE | 0 | 1 | 0 | 0 | kom |  | 1 | 0 | 0 | 233 | 0 | 0 |  | 0 | 0 | 0 | IIa | S | SP,LJ | Baktericidna svojstva. CE certifikat. | 0 | 4.1356 | 5 | [6 empty] | 0 | 0 | '0303121219000 | UPD
POMAGALA ZA DISANJE | Koncentrator kisika i pripadajući potrošni materijal | 103 | 3564 | '030312122010 | '0303121220129 | Kolone ili silikatna sita ,Oxytek Medical Technology Co. ,Kolone ili silikatna sita OX-10A | Oxytek Medical Technology Co. | Optimed | 01.01.2023 |  | 1 | 0 | 4,16,18 | 5 | 2 | 40 | 40 | 40 | NE | 0 | 1 | 0 | 0 | kom |  | 2 | 0 | 0 | 233 | 0 | 0 |  | 0 | 0 | 0 | IIa | S | SP,LJ | Metal, plastika. CE certifikat. | 0 | 65.5186 | 5 | [6 empty] | 0 | 0 | '0303121220000 | UPD
POMAGALA ZA DISANJE | Koncentrator kisika i pripadajući potrošni materijal | 103 | 3565 | '091503121312 | '0915031213043 | Koncentrator kisika za kućnu uporabu-do najmanje 5 litara ,Kare Medical and Analytical Devices Ltd ,Hikoneb Oxybreath Mini 5 | Kare Medical and Analytical Devices Ltd | Nostrum Medical | 01.01.2023 |  | 18,16 | 1 | 16,18 | 5 | 2 | 72 | 72 | 72 | DA | 1 | 1 | 1 | 0 | kom |  | 1 | 0 | 0 | 231 | 1 | 0 |  | 0 | 0 | 0 | IIa | S | SP,LJ | Plastika, metal, elektroničke komponente, mrežno napajanje. Koncentracija kisika minimalno 90% uz protok 4 litre, izlazni tlak 35 kPa. Mogućnost korištenja dodatnog katetera do 10 m. Brojač sati rada. Alarmi: zvučni, svjetlosni, alarm pada koncentracije kisika. Protok kisika od 0 do najmanje 5 l/min. Filteri: vanjski, unutarnji, Trajanje filtera: 12 mj, Buka: do 50 dB, Jamstveni rok: 2 godine, upute na hrvatskom jeziku. CE certifikat. | 0 | 538.5759 | 5 | [6 empty] | 0 | 0 | '0915031213000 | UPD
POMAGALA ZA DISANJE | Koncentrator kisika i pripadajući potrošni materijal | 103 | 3566 | '030318121513 | '0303181215049 | Obnovljeni koncentrator kisika za kućnu uporabu-do najmanje 5 litara ,Kare Medical and Analytical Devices Ltd ,Hikoneb Oxybreath Mini 5 | Kare Medical and Analytical Devices Ltd | Nostrum Medical | 01.01.2023 |  | 16,18 | 1 | 16,18 | 5 | 2 | 72 | 72 | 72 | DA | 1 | 1 | 1 | 0 | kom |  | 1 | 0 | 0 | 231 | 1 | 0 |  | 0 | 0 | 0 | IIa | S | SP,LJ | Preuzimanje rabljenog pomagala i obnova: zamjena potrošnog materijala, testiranje funkcionalnosti pomagala, isporuka pomagala slijedećoj osiguranoj osobi. CE certifikat. | 0 | 195.1025 | 5 | [6 empty] | 0 | 0 | '0303181215000 | UPD
POMAGALA ZA DISANJE | Koncentrator kisika i pripadajući potrošni materijal | 103 | 3567 | '030312121607 | '0303121216024 | Crijevo za dovod kisika s priključcima ,Kare Medical and Analytical Devices Ltd ,Cijevo za dovod kisika s priključcima | Kare Medical and Analytical Devices Ltd | Nostrum Medical | 01.01.2023 |  | 1 | 0 | 4,16,18 | 5 | 2 | 12 | 12 | 12 | NE | 0 | 1 | 0 | 0 | kom |  | 1 | 0 | 0 | 232 | 0 | 0 |  | 0 | 0 | 0 | IIa | S | SP,LJ | Plastika. CE certifikat. | 0 | 2.5217 | 5 | [6 empty] | 0 | 0 | '0303121216000 | UPD
POMAGALA ZA DISANJE | Koncentrator kisika i pripadajući potrošni materijal | 103 | 3568 | '030312121712 | '0303121217056 | Vanjski grubi filter ,Kare Medical and Analytical Devices Ltd ,Vanjski grubi filter X000627 | Kare Medical and Analytical Devices Ltd | Nostrum Medical | 01.01.2023 |  | 1 | 0 | 4,16,18 | 5 | 2 | 12 | 12 | 12 | NE | 0 | 1 | 0 | 0 | kom |  | 1 | 0 | 0 | 233 | 0 | 0 |  | 0 | 0 | 0 | IIa | S | SP,LJ | Original prema modelu koncentratora. CE certifikat. | 0 | 0.8269 | 5 | [6 empty] | 0 | 0 | '0303121217000 | UPD
POMAGALA ZA DISANJE | Koncentrator kisika i pripadajući potrošni materijal | 103 | 3569 | '030312121812 | '0303121218060 | Unutarnji filter ,Kare Medical and Analytical Devices Ltd ,Unutarnji filter X004483 | Kare Medical and Analytical Devices Ltd | Nostrum Medical | 01.01.2023 |  | 1 | 0 | 4,16,18 | 5 | 2 | 12 | 12 | 12 | NE | 0 | 1 | 0 | 0 | kom |  | 1 | 0 | 0 | 233 | 0 | 0 |  | 0 | 0 | 0 | IIa | S | SP,LJ | Original prema modelu koncentratora. CE certifikat. | 0 | 6.6176 | 5 | [6 empty] | 0 | 0 | '0303121218000 | UPD
POMAGALA ZA DISANJE | Koncentrator kisika i pripadajući potrošni materijal | 103 | 3570 | '030312121911 | '0303121219064 | Bakterijski filter ,Kare Medical and Analytical Devices Ltd ,Bakterijski filter X000631 | Kare Medical and Analytical Devices Ltd | Nostrum Medical | 01.01.2023 |  | 1 | 0 | 4,16,18 | 5 | 2 | 12 | 12 | 12 | NE | 0 | 1 | 0 | 0 | kom |  | 1 | 0 | 0 | 233 | 0 | 0 |  | 0 | 0 | 0 | IIa | S | SP,LJ | Baktericidna svojstva. CE certifikat. | 0 | 4.1356 | 5 | [6 empty] | 0 | 0 | '0303121219000 | UPD
POMAGALA ZA DISANJE | Koncentrator kisika i pripadajući potrošni materijal | 103 | 3571 | '915031232110 | '9150312321033 | Nosni kateter ,Kare Medical and Analytical Devices Ltd ,Nosni kateter X004260 | Kare Medical and Analytical Devices Ltd | Nostrum Medical | 01.01.2023 |  | 1 | 0 | 4,16,18 | 5 | 2 | 12 | 12 | 12 | NE | 0 | 1 | 0 | 0 | kom |  | 24 | 0 | 0 | 233 | 0 | 0 |  | 0 | 0 | 0 | IIa | S | SP,LJ | Plastika. CE certifikat. | 0 | 0.6278 | 5 | [6 empty] | 0 | 0 | '9150312321000 | UPD
POMAGALA ZA DISANJE | Inhalator i pripadajući potrošni materijal | 104 | 3572 | '091503122800 | '0915031228000 | Aspiracijski kateteri Ch 8-10 |  |  | 01.01.2023 |  | 3,15,16,18,19,33 | 1 | 14 | 1a | 0 | 3 | 3 | 3 | NE | 0 | 1 | 0 | 0 | kom | do | 900 | 0 | 0 | 235 | 0 | 0 |  | 0 | 0 | 0 | IIa | S | SP,LJ | PVC. Zatvoreni vrh s dva lateralna otvora. Promjera 2,7 i 3,3 mm. CE certifikat. | 0 | 0.2469 | 5 | [6 empty] | 0 | 1 | '0915031228000 | UPD
POMAGALA ZA DISANJE | Inhalator i pripadajući potrošni materijal | 104 | 3573 | '030306122201 | '0303061222001 | Inhalator za kućnu uporabu ,OMRON HEALTHCARE CO., Ltd. ,Omron compressor nebuliser, Comp Air (NE-C28-E) | OMRON HEALTHCARE CO., Ltd. | Medikor | 01.01.2023 |  | 16,18,19 | 1 | 14 | 1a | 0 | 36 | 48 | 48 | NE | 0 | 1 | 0 | 0 | kom |  | 1 | 0 | 0 | 234 | 0 | 0 |  | 0 | 0 | 0 | IIa | S | SP,LJ | Metal, plastika, mrežno napajanje. Kompletni uređaj sastoji se od: kučišta, kompresora, cijevi i raspršivača, mogućnost inhalacije usnikom i maskom, čestice aerosola: maksimalno 5 mikrona, zapremina posude za lijek: minimalno 5 ml, protok kroz raspršivač: 8-10 l/min, brzina raspršivanja najmanje 0,3 ml/min. Prenosivi. CE certifikat. | 0 | 57.7503 | 5 | [6 empty] | 0 | 1 | '0303061222000 | UPD
POMAGALA ZA DISANJE | Inhalator i pripadajući potrošni materijal | 104 | 3574 | '030306122202 | '0303061222002 | Inhalator za kućnu uporabu ,Apex Medical Corp ,Minicare | Apex Medical Corp | Bauerfeind | 01.01.2023 |  | 16,18,19 | 1 | 14 | 1a | 0 | 36 | 48 | 48 | NE | 0 | 1 | 0 | 0 | kom |  | 1 | 0 | 0 | 234 | 0 | 0 |  | 0 | 0 | 0 | IIa | S | SP,LJ | Metal, plastika, mrežno napajanje. Kompletni uređaj sastoji se od: kučišta, kompresora, cijevi i raspršivača, mogućnost inhalacije usnikom i maskom, čestice aerosola: maksimalno 5 mikrona, zapremina posude za lijek: minimalno 5 ml, protok kroz raspršivač: 8-10 l/min, brzina raspršivanja najmanje 0,3 ml/min. Prenosivi. CE certifikat. | 0 | 57.7503 | 5 | [6 empty] | 0 | 1 | '0303061222000 | UPD
POMAGALA ZA DISANJE | Inhalator i pripadajući potrošni materijal | 104 | 3575 | '030306122202 | '0303061222003 | Inhalator za kućnu uporabu ,Apex Medical Corp ,Minineb | Apex Medical Corp | Bauerfeind | 01.01.2023 |  | 16,18,19 | 1 | 14 | 1a | 0 | 36 | 48 | 48 | NE | 0 | 1 | 0 | 0 | kom |  | 1 | 0 | 0 | 234 | 0 | 0 |  | 0 | 0 | 0 | IIa | S | SP,LJ | Metal, plastika, mrežno napajanje. Kompletni uređaj sastoji se od: kučišta, kompresora, cijevi i raspršivača, mogućnost inhalacije usnikom i maskom, čestice aerosola: maksimalno 5 mikrona, zapremina posude za lijek: minimalno 5 ml, protok kroz raspršivač: 8-10 l/min, brzina raspršivanja najmanje 0,3 ml/min. Prenosivi. CE certifikat. | 0 | 57.7503 | 5 | [6 empty] | 0 | 1 | '0303061222000 | UPD
POMAGALA ZA DISANJE | Inhalator i pripadajući potrošni materijal | 104 | 3576 | '030306122203 | '0303061222004 | Inhalator za kućnu uporabu ,Invacare ,Stratos Pro | Invacare | Orto Rea | 01.01.2023 |  | 16,18,19 | 1 | 14 | 1a | 0 | 36 | 48 | 48 | NE | 0 | 1 | 0 | 0 | kom |  | 1 | 0 | 0 | 234 | 0 | 0 |  | 0 | 0 | 0 | IIa | S | SP,LJ | Metal, plastika, mrežno napajanje. Kompletni uređaj sastoji se od: kučišta, kompresora, cijevi i raspršivača, mogućnost inhalacije usnikom i maskom, čestice aerosola: maksimalno 5 mikrona, zapremina posude za lijek: minimalno 5 ml, protok kroz raspršivač: 8-10 l/min, brzina raspršivanja najmanje 0,3 ml/min. Prenosivi. CE certifikat. | 0 | 57.7503 | 5 | [6 empty] | 0 | 1 | '0303061222000 | UPD
POMAGALA ZA DISANJE | Inhalator i pripadajući potrošni materijal | 104 | 3577 | '030306122204 | '0303061222005 | Inhalator za kućnu uporabu ,Artsana S.p.A. ,Air Familiy | Artsana S.p.A. | Farmex | 01.01.2023 |  | 16,18,19 | 1 | 14 | 1a | 0 | 36 | 48 | 48 | NE | 0 | 1 | 0 | 0 | kom |  | 1 | 0 | 0 | 234 | 0 | 0 |  | 0 | 0 | 0 | IIa | S | SP,LJ | Metal, plastika, mrežno napajanje. Kompletni uređaj sastoji se od: kučišta, kompresora, cijevi i raspršivača, mogućnost inhalacije usnikom i maskom, čestice aerosola: maksimalno 5 mikrona, zapremina posude za lijek: minimalno 5 ml, protok kroz raspršivač: 8-10 l/min, brzina raspršivanja najmanje 0,3 ml/min. Prenosivi. CE certifikat. | 0 | 57.7503 | 5 | [6 empty] | 0 | 1 | '0303061222000 | UPD
POMAGALA ZA DISANJE | Inhalator i pripadajući potrošni materijal | 104 | 3578 | '030306122205 | '0303061222006 | Inhalator za kućnu uporabu ,RESPIRONICS ,Philips InnoSpire Elegance kompresorski inhalator | RESPIRONICS | Salvus | 01.01.2023 |  | 16,18,19 | 1 | 14 | 1a | 0 | 36 | 48 | 48 | NE | 0 | 1 | 0 | 0 | kom |  | 1 | 0 | 0 | 234 | 0 | 0 |  | 0 | 0 | 0 | IIa | S | SP,LJ | Metal, plastika, mrežno napajanje. Kompletni uređaj sastoji se od: kučišta, kompresora, cijevi i raspršivača, mogućnost inhalacije usnikom i maskom, čestice aerosola: maksimalno 5 mikrona, zapremina posude za lijek: minimalno 5 ml, protok kroz raspršivač: 8-10 l/min, brzina raspršivanja najmanje 0,3 ml/min. Prenosivi. CE certifikat. | 0 | 57.7503 | 5 | [6 empty] | 0 | 1 | '0303061222000 | UPD
POMAGALA ZA DISANJE | Inhalator i pripadajući potrošni materijal | 104 | 3579 | '030306122206 | '0303061222007 | Inhalator za kućnu uporabu ,Tik ,Aerosolni inhalator Me 100 | Tik | Tik Zagreb | 01.01.2023 |  | 16,18,19 | 1 | 14 | 1a | 0 | 36 | 48 | 48 | NE | 0 | 1 | 0 | 0 | kom |  | 1 | 0 | 0 | 234 | 0 | 0 |  | 0 | 0 | 0 | IIa | S | SP,LJ | Metal, plastika, mrežno napajanje. Kompletni uređaj sastoji se od: kučišta, kompresora, cijevi i raspršivača, mogućnost inhalacije usnikom i maskom, čestice aerosola: maksimalno 5 mikrona, zapremina posude za lijek: minimalno 5 ml, protok kroz raspršivač: 8-10 l/min, brzina raspršivanja najmanje 0,3 ml/min. Prenosivi. CE certifikat. | 0 | 57.7503 | 5 | [6 empty] | 0 | 1 | '0303061222000 | UPD
POMAGALA ZA DISANJE | Inhalator i pripadajući potrošni materijal | 104 | 3580 | '030306122206 | '0303061222008 | Inhalator za kućnu uporabu ,Tik ,Aerosolni inhalator Me 110 | Tik | Tik Zagreb | 01.01.2023 |  | 16,18,19 | 1 | 14 | 1a | 0 | 36 | 48 | 48 | NE | 0 | 1 | 0 | 0 | kom |  | 1 | 0 | 0 | 234 | 0 | 0 |  | 0 | 0 | 0 | IIa | S | SP,LJ | Metal, plastika, mrežno napajanje. Kompletni uređaj sastoji se od: kučišta, kompresora, cijevi i raspršivača, mogućnost inhalacije usnikom i maskom, čestice aerosola: maksimalno 5 mikrona, zapremina posude za lijek: minimalno 5 ml, protok kroz raspršivač: 8-10 l/min, brzina raspršivanja najmanje 0,3 ml/min. Prenosivi. CE certifikat. | 0 | 57.7503 | 5 | [6 empty] | 0 | 1 | '0303061222000 | UPD
POMAGALA ZA DISANJE | Inhalator i pripadajući potrošni materijal | 104 | 3581 | '030306122207 | '0303061222009 | Inhalator za kućnu uporabu ,Rossmax ,NB-500 (za odrasle) | Rossmax | Kvantum-Tim | 01.01.2023 |  | 16,18,19 | 1 | 14 | 1a | 0 | 36 | 48 | 48 | NE | 0 | 1 | 0 | 0 | kom |  | 1 | 0 | 0 | 234 | 0 | 0 |  | 0 | 0 | 0 | IIa | S | SP,LJ | Metal, plastika, mrežno napajanje. Kompletni uređaj sastoji se od: kučišta, kompresora, cijevi i raspršivača, mogućnost inhalacije usnikom i maskom, čestice aerosola: maksimalno 5 mikrona, zapremina posude za lijek: minimalno 5 ml, protok kroz raspršivač: 8-10 l/min, brzina raspršivanja najmanje 0,3 ml/min. Prenosivi. CE certifikat. | 0 | 57.7503 | 5 | [6 empty] | 0 | 1 | '0303061222000 | UPD
POMAGALA ZA DISANJE | Inhalator i pripadajući potrošni materijal | 104 | 3582 | '030306122207 | '0303061222010 | Inhalator za kućnu uporabu ,Rossmax ,NI-60 (za djecu) | Rossmax | Kvantum-Tim | 01.01.2023 |  | 16,18,19 | 1 | 14 | 1a | 0 | 36 | 48 | 48 | NE | 0 | 1 | 0 | 0 | kom |  | 1 | 0 | 0 | 234 | 0 | 0 |  | 0 | 0 | 0 | IIa | S | SP,LJ | Metal, plastika, mrežno napajanje. Kompletni uređaj sastoji se od: kučišta, kompresora, cijevi i raspršivača, mogućnost inhalacije usnikom i maskom, čestice aerosola: maksimalno 5 mikrona, zapremina posude za lijek: minimalno 5 ml, protok kroz raspršivač: 8-10 l/min, brzina raspršivanja najmanje 0,3 ml/min. Prenosivi. CE certifikat. | 0 | 57.7503 | 5 | [6 empty] | 0 | 1 | '0303061222000 | UPD
POMAGALA ZA DISANJE | Inhalator i pripadajući potrošni materijal | 104 | 3583 | '030312122301 | '0303121223001 | Maska i sustav za inhalaciju ,OMRON HEALTHCARE CO., Ltd. ,Mask, set for Comp-Air | OMRON HEALTHCARE CO., Ltd. | Medikor | 01.01.2023 |  | 18,15,4 | 1 | 14 | 1a | 0 | 24 | 24 | 24 | NE | 0 | 1 | 0 | 0 | kom |  | 1 | 0 | 0 | 232 | 0 | 0 |  | 0 | 0 | 0 | IIa | S | SP,LJ | Plastika, guma. Maska s cijevi za disanje. 100%tni kisik. CE certifikat. | 0 | 1.9032 | 5 | [6 empty] | 0 | 1 | '0303121223000 | UPD
POMAGALA ZA DISANJE | Inhalator i pripadajući potrošni materijal | 104 | 3584 | '030312122302 | '0303121223002 | Maska i sustav za inhalaciju ,Apex Medical Corp ,Dodaci za inhalator | Apex Medical Corp | Bauerfeind | 01.01.2023 |  | 18,15,4 | 1 | 14 | 1a | 0 | 24 | 24 | 24 | NE | 0 | 1 | 0 | 0 | kom |  | 1 | 0 | 0 | 232 | 0 | 0 |  | 0 | 0 | 0 | IIa | S | SP,LJ | Plastika, guma. Maska s cijevi za disanje. 100%tni kisik. CE certifikat. | 0 | 1.9032 | 5 | [6 empty] | 0 | 1 | '0303121223000 | UPD
POMAGALA ZA DISANJE | Inhalator i pripadajući potrošni materijal | 104 | 3585 | '030312122303 | '0303121223003 | Maska i sustav za inhalaciju ,Invacare ,Mask for Inhalator | Invacare | Orto Rea | 01.01.2023 |  | 18,15,4 | 1 | 14 | 1a | 0 | 24 | 24 | 24 | NE | 0 | 1 | 0 | 0 | kom |  | 1 | 0 | 0 | 232 | 0 | 0 |  | 0 | 0 | 0 | IIa | S | SP,LJ | Plastika, guma. Maska s cijevi za disanje. 100%tni kisik. CE certifikat. | 0 | 1.9032 | 5 | [6 empty] | 0 | 1 | '0303121223000 | UPD
POMAGALA ZA DISANJE | Inhalator i pripadajući potrošni materijal | 104 | 3586 | '030312122304 | '0303121223004 | Maska i sustav za inhalaciju ,RESPIRONICS ,Philips Pro | RESPIRONICS | Salvus | 01.01.2023 |  | 18,15,4 | 1 | 14 | 1a | 0 | 24 | 24 | 24 | NE | 0 | 1 | 0 | 0 | kom |  | 1 | 0 | 0 | 232 | 0 | 0 |  | 0 | 0 | 0 | IIa | S | SP,LJ | Plastika, guma. Maska s cijevi za disanje. 100%tni kisik. CE certifikat. | 0 | 1.9032 | 5 | [6 empty] | 0 | 1 | '0303121223000 | UPD
POMAGALA ZA DISANJE | Inhalator i pripadajući potrošni materijal | 104 | 3587 | '030312122304 | '0303121223005 | Maska i sustav za inhalaciju ,RESPIRONICS ,Philips InnoSpire Elegance | RESPIRONICS | Salvus | 01.01.2023 |  | 18,15,4 | 1 | 14 | 1a | 0 | 24 | 24 | 24 | NE | 0 | 1 | 0 | 0 | kom |  | 1 | 0 | 0 | 232 | 0 | 0 |  | 0 | 0 | 0 | IIa | S | SP,LJ | Plastika, guma. Maska s cijevi za disanje. 100%tni kisik. CE certifikat. | 0 | 1.9032 | 5 | [6 empty] | 0 | 1 | '0303121223000 | UPD
POMAGALA ZA DISANJE | Inhalator i pripadajući potrošni materijal | 104 | 3588 | '030312122305 | '0303121223006 | Maska i sustav za inhalaciju ,HUM GmbH ,AEROpart-Mask with 2m tubing | HUM GmbH | Messer Croatia plin | 01.01.2023 |  | 18,15,4 | 1 | 14 | 1a | 0 | 24 | 24 | 24 | NE | 0 | 1 | 0 | 0 | kom |  | 1 | 0 | 0 | 232 | 0 | 0 |  | 0 | 0 | 0 | IIa | S | SP,LJ | Plastika, guma. Maska s cijevi za disanje. 100%tni kisik. CE certifikat. | 0 | 1.9032 | 5 | [6 empty] | 0 | 1 | '0303121223000 | UPD
POMAGALA ZA DISANJE | Inhalator i pripadajući potrošni materijal | 104 | 3589 | '030312122306 | '0303121223007 | Maska i sustav za inhalaciju ,Tik ,Inhalacijska maska | Tik | Tik Zagreb | 01.01.2023 |  | 18,15,4 | 1 | 14 | 1a | 0 | 24 | 24 | 24 | NE | 0 | 1 | 0 | 0 | kom |  | 1 | 0 | 0 | 232 | 0 | 0 |  | 0 | 0 | 0 | IIa | S | SP,LJ | Plastika, guma. Maska s cijevi za disanje. 100%tni kisik. CE certifikat. | 0 | 1.9032 | 5 | [6 empty] | 0 | 1 | '0303121223000 | UPD
POMAGALA ZA DISANJE | Inhalator i pripadajući potrošni materijal | 104 | 3590 | '030312122307 | '0303121223008 | Maska i sustav za inhalaciju ,Rossmax ,Inhalacijska maska | Rossmax | Kvantum-Tim | 01.01.2023 |  | 18,15,4 | 1 | 14 | 1a | 0 | 24 | 24 | 24 | NE | 0 | 1 | 0 | 0 | kom |  | 1 | 0 | 0 | 232 | 0 | 0 |  | 0 | 0 | 0 | IIa | S | SP,LJ | Plastika, guma. Maska s cijevi za disanje. 100%tni kisik. CE certifikat. | 0 | 1.9032 | 5 | [6 empty] | 0 | 1 | '0303121223000 | UPD
POMAGALA ZA DISANJE | Inhalator i pripadajući potrošni materijal | 104 | 3591 | '030312122401 | '0303121224001 | Ovlaživač zraka za inhalator ,Invacare ,Humidifer | Invacare | Orto Rea | 01.01.2023 |  | 4,16,18,19 | 1 | 14 | 1a | 0 | 12 | 12 | 12 | NE | 0 | 1 | 0 | 0 | kom |  | 4 | 0 | 0 | 234 | 0 | 0 |  | 0 | 0 | 0 | IIa | S | SP,LJ | CE certifikat. | 0 | 1.5223 | 5 | [6 empty] | 0 | 1 | '0303121224000 | UPD
POMAGALA ZA DISANJE | Inhalator i pripadajući potrošni materijal | 104 | 3592 | '030312122501 | '0303121225001 | Raspršivač za inhalator ,OMRON HEALTHCARE CO., Ltd. ,Nebuliser kit for NE-C28 | OMRON HEALTHCARE CO., Ltd. | Medikor | 01.01.2023 |  | 4,16,18,19 | 1 | 14 | 1a | 0 | 12 | 12 | 12 | NE | 0 | 1 | 0 | 0 | kom |  | 4 | 0 | 0 | 232 | 0 | 0 |  | 0 | 0 | 0 | IIa | S | SP,LJ | Plastika. CE certifikat. | 0 | 1.1122 | 5 | [6 empty] | 0 | 1 | '0303121225000 | UPD
POMAGALA ZA DISANJE | Inhalator i pripadajući potrošni materijal | 104 | 3593 | '030312122502 | '0303121225002 | Raspršivač za inhalator ,Apex Medical Corp ,Dodaci za inhalator | Apex Medical Corp | Bauerfeind | 01.01.2023 |  | 4,16,18,19 | 1 | 14 | 1a | 0 | 12 | 12 | 12 | NE | 0 | 1 | 0 | 0 | kom |  | 4 | 0 | 0 | 232 | 0 | 0 |  | 0 | 0 | 0 | IIa | S | SP,LJ | Plastika. CE certifikat. | 0 | 1.1122 | 5 | [6 empty] | 0 | 1 | '0303121225000 | UPD
POMAGALA ZA DISANJE | Inhalator i pripadajući potrošni materijal | 104 | 3594 | '030312122503 | '0303121225003 | Raspršivač za inhalator ,Invacare ,Pro-Angled mouthpiece | Invacare | Orto Rea | 01.01.2023 |  | 4,16,18,19 | 1 | 14 | 1a | 0 | 12 | 12 | 12 | NE | 0 | 1 | 0 | 0 | kom |  | 4 | 0 | 0 | 232 | 0 | 0 |  | 0 | 0 | 0 | IIa | S | SP,LJ | Plastika. CE certifikat. | 0 | 1.1122 | 5 | [6 empty] | 0 | 1 | '0303121225000 | UPD
POMAGALA ZA DISANJE | Inhalator i pripadajući potrošni materijal | 104 | 3595 | '030312122504 | '0303121225004 | Raspršivač za inhalator ,RESPIRONICS ,Philips Pro | RESPIRONICS | Salvus | 01.01.2023 |  | 4,16,18,19 | 1 | 14 | 1a | 0 | 12 | 12 | 12 | NE | 0 | 1 | 0 | 0 | kom |  | 4 | 0 | 0 | 232 | 0 | 0 |  | 0 | 0 | 0 | IIa | S | SP,LJ | Plastika. CE certifikat. | 0 | 1.1122 | 5 | [6 empty] | 0 | 1 | '0303121225000 | UPD
POMAGALA ZA DISANJE | Inhalator i pripadajući potrošni materijal | 104 | 3596 | '030312122504 | '0303121225005 | Raspršivač za inhalator ,RESPIRONICS ,Philips InnoSpire Elegance SideStream | RESPIRONICS | Salvus | 01.01.2023 |  | 4,16,18,19 | 1 | 14 | 1a | 0 | 12 | 12 | 12 | NE | 0 | 1 | 0 | 0 | kom |  | 4 | 0 | 0 | 232 | 0 | 0 |  | 0 | 0 | 0 | IIa | S | SP,LJ | Plastika. CE certifikat. | 0 | 1.1122 | 5 | [6 empty] | 0 | 1 | '0303121225000 | UPD
POMAGALA ZA DISANJE | Inhalator i pripadajući potrošni materijal | 104 | 3597 | '030312122505 | '0303121225006 | Raspršivač za inhalator ,Medikoel ,Ampula za inhalator | Medikoel | Tik Zagreb | 01.01.2023 |  | 4,16,18,19 | 1 | 14 | 1a | 0 | 12 | 12 | 12 | NE | 0 | 1 | 0 | 0 | kom |  | 4 | 0 | 0 | 232 | 0 | 0 |  | 0 | 0 | 0 | IIa | S | SP,LJ | Plastika. CE certifikat. | 0 | 1.1122 | 5 | [6 empty] | 0 | 1 | '0303121225000 | UPD
POMAGALA ZA DISANJE | Inhalator i pripadajući potrošni materijal | 104 | 3598 | '030312122506 | '0303121225007 | Raspršivač za inhalator ,Rossmax ,Raspršivač za inhalator s regulatorom protoka | Rossmax | Kvantum-Tim | 01.01.2023 |  | 4,16,18,19 | 1 | 14 | 1a | 0 | 12 | 12 | 12 | NE | 0 | 1 | 0 | 0 | kom |  | 4 | 0 | 0 | 232 | 0 | 0 |  | 0 | 0 | 0 | IIa | S | SP,LJ | Plastika. CE certifikat. | 0 | 1.1122 | 5 | [6 empty] | 0 | 1 | '0303121225000 | UPD
POMAGALA ZA DISANJE | Inhalator i pripadajući potrošni materijal | 104 | 3599 | '030321122601 | '0303211226001 | Aspirator za kućnu uporabu ,Atmos ,Atmos A161 Aspirator/DDS | Atmos | INEL | 01.01.2023 |  | 3,15,16,18,19,33 | 1 | 3,14,15,16,18,19,33 | 5 | 2 | 60 | 60 | 60 | NE | 0 | 1 | 0 | 0 | kom |  | 1 | 0 | 0 | 298 | 0 | 0 |  | 0 | 0 | 0 | IIa | S | SP,LJ | Metal, plastika, elekrtrično napajanje. Trajanje baterija: do 1 sat rada. Spremnik za višekratnu uporabu: minimalno 800 ml. Kapacitet usisa: 20 l/min. CE certifikat. | 0 | 239.9044 | 5 | [6 empty] | 0 | 0 | '0303211226000 | UPD
POMAGALA ZA DISANJE | Inhalator i pripadajući potrošni materijal | 104 | 3600 | '030321122602 | '0303211226002 | Aspirator za kućnu uporabu ,Servona GmbH ,Suction unit SERVOPORT 3000 s | Servona GmbH | Bauerfeind | 01.01.2023 |  | 3,15,16,18,19,33 | 1 | 3,14,15,16,18,19,33 | 5 | 2 | 60 | 60 | 60 | NE | 0 | 1 | 0 | 0 | kom |  | 1 | 0 | 0 | 298 | 0 | 0 |  | 0 | 0 | 0 | IIa | S | SP,LJ | Metal, plastika, elekrtrično napajanje. Trajanje baterija: do 1 sat rada. Spremnik za višekratnu uporabu: minimalno 800 ml. Kapacitet usisa: 20 l/min. CE certifikat. | 0 | 239.9044 | 5 | [6 empty] | 0 | 0 | '0303211226000 | UPD
POMAGALA ZA DISANJE | Inhalator i pripadajući potrošni materijal | 104 | 3601 | '030321122603 | '0303211226003 | Aspirator za kućnu uporabu ,Markos Mefar ,Markos-Mefar surgical suction pump | Markos Mefar | Messer Croatia plin | 01.01.2023 |  | 3,15,16,18,19,33 | 1 | 3,14,15,16,18,19,33 | 5 | 2 | 60 | 60 | 60 | NE | 0 | 1 | 0 | 0 | kom |  | 1 | 0 | 0 | 298 | 0 | 0 |  | 0 | 0 | 0 | IIa | S | SP,LJ | Metal, plastika, elekrtrično napajanje. Trajanje baterija: do 1 sat rada. Spremnik za višekratnu uporabu: minimalno 800 ml. Kapacitet usisa: 20 l/min. CE certifikat. | 0 | 239.9044 | 5 | [6 empty] | 0 | 0 | '0303211226000 | UPD
POMAGALA ZA DISANJE | Inhalator i pripadajući potrošni materijal | 104 | 3602 | '030321122604 | '0303211226004 | Aspirator za kućnu uporabu ,De Vilbiss Healthcare ,VacuAide-Portable suction unit 7305 | De Vilbiss Healthcare | Dr Pharma | 01.01.2023 |  | 3,15,16,18,19,33 | 1 | 3,14,15,16,18,19,33 | 5 | 2 | 60 | 60 | 60 | NE | 0 | 1 | 0 | 0 | kom |  | 1 | 0 | 0 | 298 | 0 | 0 |  | 0 | 0 | 0 | IIa | S | SP,LJ | Metal, plastika, elekrtrično napajanje. Trajanje baterija: do 1 sat rada. Spremnik za višekratnu uporabu: minimalno 800 ml. Kapacitet usisa: 20 l/min. CE certifikat. | 0 | 239.9044 | 5 | [6 empty] | 0 | 0 | '0303211226000 | UPD
POMAGALA ZA DISANJE | Inhalator i pripadajući potrošni materijal | 104 | 3603 | '030321122605 | '0303211226005 | Aspirator za kućnu uporabu ,Apex Medical Corp ,VACPLUS 1800 ml | Apex Medical Corp | Bauerfeind | 01.01.2023 |  | 3,15,16,18,19,33 | 1 | 3,14,15,16,18,19,33 | 5 | 2 | 60 | 60 | 60 | NE | 0 | 1 | 0 | 0 | kom |  | 1 | 0 | 0 | 298 | 0 | 0 |  | 0 | 0 | 0 | IIa | S | SP,LJ | Metal, plastika, elekrtrično napajanje. Trajanje baterija: do 1 sat rada. Spremnik za višekratnu uporabu: minimalno 800 ml. Kapacitet usisa: 20 l/min. CE certifikat. | 0 | 239.9044 | 5 | [6 empty] | 0 | 0 | '0303211226000 | UPD
POMAGALA ZA DISANJE | Inhalator i pripadajući potrošni materijal | 104 | 3604 | '091503122701 | '0915031227001 | Aspiracijski kateteri ,Servona GmbH ,Suction catheter | Servona GmbH | Bauerfeind | 01.01.2023 |  | 3,15,16,18,19,33 | 1 | 14 | 1a | 0 | 3 | 3 | 3 | NE | 0 | 1 | 0 | 0 | kom | do | 900 | 0 | 0 | 235 | 0 | 0 |  | 0 | 0 | 0 | IIa | S | SP,LJ | Silikonizirani lateks. CE certifikat. | 0 | 0.1725 | 5 | [6 empty] | 0 | 1 | '0915031227000 | UPD
POMAGALA ZA DISANJE | Inhalator i pripadajući potrošni materijal | 104 | 3605 | '030312122901 | '0303121229001 | Filter za osobni aspirator ,Atmos ,Bacterial filter for DDS secretion canister | Atmos | INEL | 01.01.2023 |  | 1 | 1 | 4,15,18 | 5 | 2 | 12 | 12 | 12 | NE | 0 | 1 | 0 | 0 | kom |  | 6 | 0 | 0 | 299 | 0 | 0 |  | 0 | 1 | 0 | IIa | S | SP,LJ | Metal, plastika. CE certifikat. | 0 | 2.6943 | 5 | [6 empty] | 0 | 0 | '0303121229000 | UPD
POMAGALA ZA DISANJE | Inhalator i pripadajući potrošni materijal | 104 | 3606 | '030312122902 | '0303121229002 | Filter za osobni aspirator ,Servona GmbH ,Bacterial filter with connection hoses | Servona GmbH | Bauerfeind | 01.01.2023 |  | 1 | 1 | 4,15,18 | 5 | 2 | 12 | 12 | 12 | NE | 0 | 1 | 0 | 0 | kom |  | 6 | 0 | 0 | 299 | 0 | 0 |  | 0 | 1 | 0 | IIa | S | SP,LJ | Metal, plastika. CE certifikat. | 0 | 2.6943 | 5 | [6 empty] | 0 | 0 | '0303121229000 | UPD
POMAGALA ZA DISANJE | Inhalator i pripadajući potrošni materijal | 104 | 3607 | '030312122903 | '0303121229003 | Filter za osobni aspirator ,Apex Medical Corp ,Bakterijski filter, Apex | Apex Medical Corp | Bauerfeind | 01.01.2023 |  | 1 | 1 | 4,15,18 | 5 | 2 | 12 | 12 | 12 | NE | 0 | 1 | 0 | 0 | kom |  | 6 | 0 | 0 | 299 | 0 | 0 |  | 0 | 1 | 0 | IIa | S | SP,LJ | Metal, plastika. CE certifikat. | 0 | 2.6943 | 5 | [6 empty] | 0 | 0 | '0303121229000 | UPD
POMAGALA ZA DISANJE | Inhalator i pripadajući potrošni materijal | 104 | 3608 | '030312122904 | '0303121229004 | Filter za osobni aspirator ,De Vilbiss Healthcare ,Bakterijski filter, De Vilbiss | De Vilbiss Healthcare | Dr Pharma | 01.01.2023 |  | 1 | 1 | 4,15,18 | 5 | 2 | 12 | 12 | 12 | NE | 0 | 1 | 0 | 0 | kom |  | 6 | 0 | 0 | 299 | 0 | 0 |  | 0 | 1 | 0 | IIa | S | SP,LJ | Metal, plastika. CE certifikat. | 0 | 2.6943 | 5 | [6 empty] | 0 | 0 | '0303121229000 | UPD
POMAGALA ZA DISANJE | Inhalator i pripadajući potrošni materijal | 104 | 3609 | '030321122606 | '0303211226006 | Aspirator za kućnu uporabu ,3A Health Care ,Miniaspeed Battery EVO | 3A Health Care | Eksa Grupa | 01.01.2023 |  | 3,15,16,18,19,33 | 1 | 3,14,15,16,18,19,33 | 5 | 2 | 60 | 60 | 60 | NE | 0 | 1 | 0 | 0 | kom |  | 1 | 0 | 0 | 298 | 0 | 030321122606 |  | 0 | 0 | 0 | IIa | S | SP,LJ | Metal, plastika, elekrtrično napajanje. Trajanje baterija: do 1 sat rada. Spremnik za višekratnu uporabu: minimalno 800 ml. Kapacitet usisa: 20 l/min. CE certifikat. | 0 | 239.9044 | 5 | [6 empty] | 0 | 0 | '0303211226000 | UPD
POMAGALA ZA DISANJE | Inhalator i pripadajući potrošni materijal | 104 | 3610 | '030312122905 | '0303121229005 | Filter za osobni aspirator ,3A Health Care ,Bakterijski filter,3A Health Care | 3A Health Care | Eksa Grupa | 01.01.2023 |  | 1 | 1 | 4,15,18 | 5 | 2 | 12 | 12 | 12 | NE | 0 | 1 | 0 | 0 | kom |  | 6 | 0 | 0 | 299 | 0 | 030312122905 |  | 0 | 1 | 0 | IIa | S | SP,LJ | Metal, plastika. CE certifikat. | 0 | 2.6943 | 5 | [6 empty] | 0 | 0 | '0303121229000 | UPD
POMAGALA ZA DISANJE | Inhalator i pripadajući potrošni materijal | 104 | 3611 | '030306122208 | '0303061222011 | Inhalator za kućnu uporabu ,EP S.p.A. ,Dr.FREI TURBO MINI | EP S.p.A. | Dr.Pharma | 01.01.2023 |  | 18 | 1 | 14 | 1a | 0 | 36 | 48 | 48 | NE | 0 | 1 | 0 | 0 | kom |  | 1 | 0 | 0 | 234 | 0 | 0 |  | 0 | 0 | 0 | IIa | S | SP,LJ | Metal, plastika, mrežno napajanje. Kompletni uređaj sastoji se od: kučišta, kompresora, cijevi i raspršivača, mogućnost inhalacije usnikom i maskom, čestice aerosola: maksimalno 5 mikrona, zapremina posude za lijek: minimalno 5 ml, protok kroz raspršivač: 8-10 l/min, brzina raspršivanja najmanje 0,3 ml/min. Prenosivi. CE certifikat. | 0 | 53.036 | 5 | [6 empty] | 0 | 1 | '0303061222000 | UPD
POMAGALA ZA DISANJE | Inhalator i pripadajući potrošni materijal | 104 | 3612 | '030312122308 | '0303121223009 | Maska i sustav za inhalaciju ,EP S.p.A. ,Dr.FREI set za inhalator (crijevo+maska+maska dječja+usnik+nastavak za nos) | EP S.p.A. | Dr.Pharma | 01.01.2023 |  | 18,15,4 | 1 | 14 | 1a | 0 | 24 | 24 | 24 | NE | 0 | 1 | 0 | 0 | kom |  | 1 | 0 | 0 | 232 | 0 | 0 |  | 0 | 0 | 0 | IIa | S | SP,LJ | Plastika, guma. Maska s cijevi za disanje. 100%tni kisik. CE certifikat. | 0 | 1.7466 | 5 | [6 empty] | 0 | 1 | '0303121223000 | UPD
POMAGALA ZA DISANJE | Inhalator i pripadajući potrošni materijal | 104 | 3613 | '030312122507 | '0303121225008 | Raspršivač za inhalator ,EP S.p.A. ,Dr.FREI Raspršivač za inhalator | EP S.p.A. | Dr.Pharma | 01.01.2023 |  | 18,19,16,4 | 1 | 14 | 1a | 0 | 12 | 12 | 12 | NE | 0 | 1 | 0 | 0 | kom |  | 4 | 0 | 0 | 232 | 0 | 0 |  | 0 | 0 | 0 | IIa | S | SP,LJ | Plastika. CE certifikat. | 0 | 1.022 | 5 | [6 empty] | 0 | 1 | '0303121225000 | UPD
POMAGALA ZA DISANJE | Inhalator i pripadajući potrošni materijal | 104 | 3614 | '030321122607 | '0303211226007 | Aspirator za kućnu uporabu ,ANDREAS FAHL MEDIZINTECHNIK-VERTRIEB ,Tracheofirst Compact | ANDREAS FAHL MEDIZINTECHNIK-VERTRIEB | Egeria | 01.01.2023 |  | 3,15,16,18,19,33 | 1 | 3,14,15,16,18,19,33 | 5 | 2 | 60 | 60 | 60 | NE | 0 | 1 | 0 | 0 | kom |  | 1 | 0 | 0 | 298 | 0 | 0 |  | 0 | 0 | 0 | IIa | S | SP,LJ | Metal, plastika, elekrtrično napajanje. Trajanje baterija: do 1 sat rada. Spremnik za višekratnu uporabu: minimalno 800 ml. Kapacitet usisa: 20 l/min. CE certifikat. | 0 | 239.9044 | 5 | [6 empty] | 0 | 0 | '0303211226000 | UPD
POMAGALA ZA DISANJE | Inhalator i pripadajući potrošni materijal | 104 | 3615 | '030321122607 | '0303211226008 | Aspirator za kućnu uporabu ,ANDREAS FAHL MEDIZINTECHNIK-VERTRIEB ,Tracheoport Compact | ANDREAS FAHL MEDIZINTECHNIK-VERTRIEB | Egeria | 01.01.2023 |  | 3,15,16,18,19,33 | 1 | 3,14,15,16,18,19,33 | 5 | 2 | 60 | 60 | 60 | NE | 0 | 1 | 0 | 0 | kom |  | 1 | 0 | 0 | 298 | 0 | 0 |  | 0 | 0 | 0 | IIa | S | SP,LJ | Metal, plastika, elekrtrično napajanje. Trajanje baterija: do 1 sat rada. Spremnik za višekratnu uporabu: minimalno 800 ml. Kapacitet usisa: 20 l/min. CE certifikat. | 0 | 239.9044 | 5 | [6 empty] | 0 | 0 | '0303211226000 | UPD
POMAGALA ZA DISANJE | Inhalator i pripadajući potrošni materijal | 104 | 3616 | '030312122906 | '0303121229006 | Filter za osobni aspirator ,ANDREAS FAHL MEDIZINTECHNIK-VERTRIEB ,Bakterijski filter, Andreas Fahl | ANDREAS FAHL MEDIZINTECHNIK-VERTRIEB | Egeria | 01.01.2023 |  | 1 | 1 | 4,15,18 | 5 | 2 | 12 | 12 | 12 | NE | 0 | 1 | 0 | 0 | kom |  | 6 | 0 | 0 | 299 | 0 | 0 |  | 0 | 0 | 0 | IIa | S | SP,LJ | Metal, plastika. CE certifikat. | 0 | 2.6943 | 5 | [6 empty] | 0 | 0 | '0303121229000 | UPD
POMAGALA ZA DISANJE | Inhalator i pripadajući potrošni materijal | 104 | 3617 | '030321122608 | '0303211226009 | Aspirator za kućnu uporabu ,CA-MI ,ASKIR 36 BR | CA-MI | IGA | 01.01.2023 |  | 3,15,16,18,19,33 | 1 | 3,14,15,16,18,19,33 | 5 | 2 | 60 | 60 | 60 | NE | 0 | 1 | 0 | 0 | kom |  | 1 | 0 | 0 | 298 | 0 | 0 |  | 0 | 0 | 0 | IIa | S | SP,LJ | Metal, plastika, elekrtrično napajanje. Trajanje baterija: do 1 sat rada. Spremnik za višekratnu uporabu: minimalno 800 ml. Kapacitet usisa: 20 l/min. CE certifikat. | 0 | 239.9044 | 5 | [6 empty] | 0 | 0 | '0303211226000 | UPD
POMAGALA ZA DISANJE | Inhalator i pripadajući potrošni materijal | 104 | 3618 | '030312122907 | '0303121229007 | Filter za osobni aspirator ,CA-MI ,SP 0046 | CA-MI | IGA | 01.01.2023 |  | 1 | 0 | 4,15,18 | 5 | 2 | 12 | 12 | 12 | NE | 0 | 1 | 0 | 0 | kom |  | 6 | 0 | 0 | 299 | 0 | 0 |  | 0 | 0 | 0 | IIa | S | SP,LJ | Metal, plastika. CE certifikat. | 0 | 2.6943 | 5 | [6 empty] | 0 | 0 | '0303121229000 | UPD
POMAGALA ZA DISANJE | Inhalator i pripadajući potrošni materijal | 104 | 3619 | '030306122209 | '0303061222012 | Inhalator za kućnu uporabu ,Hunkar Medikal ,Nimo compressor nebulizer HNK-NBL-S (za odrasle) | Hunkar Medikal | Medicline | 01.01.2023 |  | 18,19,16 | 1 | 14 | 1a | 0 | 36 | 48 | 48 | NE | 0 | 1 | 0 | 0 | kom |  | 1 | 0 | 0 | 234 | 0 | 0 |  | 0 | 0 | 0 | IIa | S | SP,LJ | Metal, plastika, mrežno napajanje. Kompletni uređaj sastoji se od: kučišta, kompresora, cijevi i raspršivača, mogućnost inhalacije usnikom i maskom, čestice aerosola: maksimalno 5 mikrona, zapremina posude za lijek: minimalno 5 ml, protok kroz raspršivač: 8-10 l/min, brzina raspršivanja najmanje 0,3 ml/min. Prenosivi. CE certifikat. | 0 | 50.3842 | 5 |  | 1 |  |  |  |  | 0 | 1 | '0303061222000 | UPD
POMAGALA ZA DISANJE | Inhalator i pripadajući potrošni materijal | 104 | 3620 | '030306122209 | '0303061222013 | Inhalator za kućnu uporabu ,Hunkar Medikal , Nimo mini compact compressor nebulizer HNK-NBL-MN (za odrasle) | Hunkar Medikal | Medicline | 01.01.2023 |  | 18,19,16 | 1 | 14 | 1a | 0 | 36 | 48 | 48 | NE | 0 | 1 | 0 | 0 | kom |  | 1 | 0 | 0 | 234 | 0 | 0 |  | 0 | 0 | 0 | IIa | S | SP,LJ | Metal, plastika, mrežno napajanje. Kompletni uređaj sastoji se od: kučišta, kompresora, cijevi i raspršivača, mogućnost inhalacije usnikom i maskom, čestice aerosola: maksimalno 5 mikrona, zapremina posude za lijek: minimalno 5 ml, protok kroz raspršivač: 8-10 l/min, brzina raspršivanja najmanje 0,3 ml/min. Prenosivi. CE certifikat. | 0 | 50.3842 | 5 |  | 1 |  |  |  |  | 0 | 1 | '0303061222000 | UPD
POMAGALA ZA DISANJE | Inhalator i pripadajući potrošni materijal | 104 | 3621 | '030306122209 | '0303061222014 | Inhalator za kućnu uporabu ,Hunkar Medikal , Nimo compact compressor nebulizer HNK-NBL-EXT (za odrasle) | Hunkar Medikal | Medicline | 01.01.2023 |  | 18,19,16 | 1 | 14 | 1a | 0 | 36 | 48 | 48 | NE | 0 | 1 | 0 | 0 | kom |  | 1 | 0 | 0 | 234 | 0 | 0 |  | 0 | 0 | 0 | IIa | S | SP,LJ | Metal, plastika, mrežno napajanje. Kompletni uređaj sastoji se od: kučišta, kompresora, cijevi i raspršivača, mogućnost inhalacije usnikom i maskom, čestice aerosola: maksimalno 5 mikrona, zapremina posude za lijek: minimalno 5 ml, protok kroz raspršivač: 8-10 l/min, brzina raspršivanja najmanje 0,3 ml/min. Prenosivi. CE certifikat. | 0 | 50.3842 | 5 |  | 1 |  |  |  |  | 0 | 1 | '0303061222000 | UPD
POMAGALA ZA DISANJE | Inhalator i pripadajući potrošni materijal | 104 | 3622 | '030306122209 | '0303061222015 | Inhalator za kućnu uporabu ,Hunkar Medikal , Nimo pediatric nebulizer HNK-NBL-MON (za djecu) | Hunkar Medikal | Medicline | 01.01.2023 |  | 18,19,16 | 1 | 14 | 1a | 0 | 36 | 48 | 48 | NE | 0 | 1 | 0 | 0 | kom |  | 1 | 0 | 0 | 234 | 0 | 0 |  | 0 | 0 | 0 | IIa | S | SP,LJ | Metal, plastika, mrežno napajanje. Kompletni uređaj sastoji se od: kučišta, kompresora, cijevi i raspršivača, mogućnost inhalacije usnikom i maskom, čestice aerosola: maksimalno 5 mikrona, zapremina posude za lijek: minimalno 5 ml, protok kroz raspršivač: 8-10 l/min, brzina raspršivanja najmanje 0,3 ml/min. Prenosivi. CE certifikat. | 0 | 50.3842 | 5 |  | 1 |  |  |  |  | 0 | 1 | '0303061222000 | UPD
POMAGALA ZA DISANJE | Inhalator i pripadajući potrošni materijal | 104 | 3623 | '030306122209 | '0303061222016 | Inhalator za kućnu uporabu ,Hunkar Medikal , Nimo pediatric nebulizer HNK-NBL-CAR (za djecu) | Hunkar Medikal | Medicline | 01.01.2023 |  | 18,19,16 | 1 | 14 | 1a | 0 | 36 | 48 | 48 | NE | 0 | 1 | 0 | 0 | kom |  | 1 | 0 | 0 | 234 | 0 | 0 |  | 0 | 0 | 0 | IIa | S | SP,LJ | Metal, plastika, mrežno napajanje. Kompletni uređaj sastoji se od: kučišta, kompresora, cijevi i raspršivača, mogućnost inhalacije usnikom i maskom, čestice aerosola: maksimalno 5 mikrona, zapremina posude za lijek: minimalno 5 ml, protok kroz raspršivač: 8-10 l/min, brzina raspršivanja najmanje 0,3 ml/min. Prenosivi. CE certifikat. | 0 | 50.3842 | 5 |  | 1 |  |  |  |  | 0 | 1 | '0303061222000 | UPD
POMAGALA ZA DISANJE | Inhalator i pripadajući potrošni materijal | 104 | 3624 | '030306122209 | '0303061222017 | Inhalator za kućnu uporabu ,Hunkar Medikal , Nimo pediatric nebulizer HNK-NBL-FISH (za djecu) | Hunkar Medikal | Medicline | 01.01.2023 |  | 18,19,16 | 1 | 14 | 1a | 0 | 36 | 48 | 48 | NE | 0 | 1 | 0 | 0 | kom |  | 1 | 0 | 0 | 234 | 0 | 0 |  | 0 | 0 | 0 | IIa | S | SP,LJ | Metal, plastika, mrežno napajanje. Kompletni uređaj sastoji se od: kučišta, kompresora, cijevi i raspršivača, mogućnost inhalacije usnikom i maskom, čestice aerosola: maksimalno 5 mikrona, zapremina posude za lijek: minimalno 5 ml, protok kroz raspršivač: 8-10 l/min, brzina raspršivanja najmanje 0,3 ml/min. Prenosivi. CE certifikat. | 0 | 50.3842 | 5 |  | 1 |  |  |  |  | 0 | 1 | '0303061222000 | UPD
POMAGALA ZA DISANJE | Inhalator i pripadajući potrošni materijal | 104 | 3625 | '030312122309 | '0303121223010 | Maska i sustav za inhalaciju ,Hunkar Medikal ,Nebulizer set Adult 099-131 | Hunkar Medikal | Medicline | 01.01.2023 |  | 18,15,4 | 1 | 14 | 1a | 0 | 24 | 24 | 24 | NE | 0 | 1 | 0 | 0 | kom |  | 1 | 0 | 0 | 232 | 0 | 0 |  | 0 | 0 | 0 | IIa | S | SP,LJ | Plastika, guma. Maska s cijevi za disanje. 100%tni kisik. CE certifikat. | 0 | 1.659 | 5 |  | 1 |  |  |  |  | 0 | 1 | '0303121223000 | UPD
POMAGALA ZA DISANJE | Inhalator i pripadajući potrošni materijal | 104 | 3626 | '030312122309 | '0303121223011 | Maska i sustav za inhalaciju ,Hunkar Medikal , Nebulizer set pediatric 099-141 | Hunkar Medikal | Medicline | 01.01.2023 |  | 18,15,4 | 1 | 14 | 1a | 0 | 24 | 24 | 24 | NE | 0 | 1 | 0 | 0 | kom |  | 1 | 0 | 0 | 232 | 0 | 0 |  | 0 | 0 | 0 | IIa | S | SP,LJ | Plastika, guma. Maska s cijevi za disanje. 100%tni kisik. CE certifikat. | 0 | 1.659 | 5 |  | 1 |  |  |  |  | 0 | 1 | '0303121223000 | UPD
POMAGALA ZA DISANJE | Inhalator i pripadajući potrošni materijal | 104 | 3627 | '030321122609 | '0303211226010 | Aspirator za kućnu uporabu ,Atmos ,Atmos LC 27 Battery Aspirator/DDS | Atmos | Inel-medicinska tehnika | 01.01.2023 |  | 3,15,16,18,19,33 | 1 | 3,14,15,16,18,19,33 | 5 | 2 | 60 | 60 | 60 | NE | 0 | 1 | 0 | 0 | kom |  | 1 | 0 | 0 | 298 | 0 | 0 |  | 0 | 0 | 0 | IIa | S | SP,LJ | Metal, plastika, elekrtrično napajanje. Trajanje baterija: do 1 sat rada. Spremnik za višekratnu uporabu: minimalno 800 ml. Kapacitet usisa: 20 l/min. CE certifikat. | 0 | 239.9044 | 5 | [6 empty] | 0 | 0 | '0303211226000 | UPD
POMAGALA ZA DISANJE | Inhalator i pripadajući potrošni materijal | 104 | 3628 | '030312122908 | '0303121229008 | Filter za osobni aspirator ,Atmos ,DDS bacterial and viral filter catrige | Atmos | Inel-medicinska tehnika | 01.01.2023 |  | 1 | 1 | 4,15,18 | 5 | 2 | 12 | 12 | 12 | NE | 0 | 1 | 0 | 0 | kom |  | 6 | 0 | 0 | 299 | 0 | 0 |  | 0 | 0 | 0 | IIa | S | SP,LJ | Metal, plastika. CE certifikat. | 0 | 2.6943 | 5 | [6 empty] | 0 | 0 | '0303121229000 | UPD
POMAGALA ZA DISANJE | Inhalator i pripadajući potrošni materijal | 104 | 3629 | '030321122610 | '0303211226011 | Aspirator za kućnu uporabu ,AngelBiss Medical Technology Co. ,Reachargable portable suction machine AVERLAST 25B | AngelBiss Medical Technology Co. | Optimed | 01.01.2023 |  | 3,18,33,19,15,16 | 1 | 3,14,15,16,18,19,33 | 5 | 2 | 60 | 60 | 60 | NE | 0 | 1 | 0 | 0 | kom |  | 1 | 0 | 0 | 298 | 0 | 0 |  | 0 | 0 | 0 | IIa | S | SP,LJ | Metal, plastika, električno napajanje. Trajanje baterija: do 1 sat rada. Spremnik za višekratnu uporabu: minimalno 800 ml. Kapacitet usisa: 20 l/min. CE certifikat. | 0 | 227.909 | 5 | [6 empty] | 0 | 0 | '0303211226000 | UPD
POMAGALA ZA DISANJE | Druga pomagala za disanje | 106 | 3630 | '030321123900 | '0303211239000 | Ambu maska |  |  | 01.01.2023 |  | 15,16,18 | 1 | 15,16,18 | 5 | 2 | 12 | 12 | 12 | NE | 0 | 1 | 0 | 0 | kom |  | 1 | 0 | 0 | 241 | 0 | 0 |  | 0 | 0 | 0 | IIa | S | SP,LJ | Plastika, guma. CE certifikat. | 0 | 80.8056 | 5 | [6 empty] | 0 | 0 | '0303211239000 | UPD
POMAGALA ZA DISANJE | Druga pomagala za disanje | 106 | 3631 | '030330124000 | '0303301240000 | Apnea monitor |  |  | 01.01.2023 |  | 16,18 | 1 | 16,18 | 5 | 2 | 60 | 0 | 0 | DA | 1 | 1 | 1 | 0 | kom |  | 1 | 0 | 0 |  | 1 | 0 |  | 0 | 0 | 0 | IIa | S | SP,LJ | CE certifikat. | 0 | 105.4947 | 5 | [6 empty] | 0 | 0 | '0303301240000 | UPD
POMAGALA ZA DISANJE | Druga pomagala za disanje | 106 | 3632 | '030415123102 | '0304151231002 | Uređaj za potpomognuto disanje (CPAP) ,Lowenstein Medical GmbH + Co. KG ,SOMNObalance e | Lowenstein Medical GmbH + Co. KG | INEL | 01.01.2023 |  | 1 | 1 | 20 | 5 | 2 | 0 | 96 | 96 | DA | 1 | 1 | 1 | 0 | kom |  | 1 | 0 | 0 | 236 | 1 | 0 |  | 0 | 0 | 0 | IIa | S | SP,LJ | CPAP uređaj s ovlaživačem. Nivo radnog tlaka: od 4 do 20 mmH2O; ugrađena mogućnost prepoznavanja udisaja i izdisaja; ugrađena mogućnost smanjenja tlaka pri izdisaju; rampa od 0 do 45 min; početni tlak rampe 4 cm H2O; mogućnost podešavanja nadmorske visine na kojoj se koristi uređaj; mogućnosti uključivanja i isključivanja uređaja; ugrađena memorijska kartica i/ili drugi memorijski medij koja bilježi korištenje uređaja; filteri za višekratnu uporabu; napajanje 220 V, 50 Hz; ugrađen LCD ekran. Pribor: crijevo za spajanje maske za višekratnu upotrebu, torba za uređaj. Izdaje se na preporuku liječnika specijaliste, educiranog za medicinu spavanja u bolničkim ustanovama koje sa Zavodom imaju ugovoreni postupak polisomnografije. Uređaj se odobrava na godinu dana uz dokaz da je bio korišten (zapis na memorijskoj kartici i/ili drugom memorijskom mediju) te uz potvrdu potrebe za nastavkom provođenja terapije. CE certifikat. | 0 | 483.9445 | 5 | [6 empty] | 0 | 0 | '0304151231000 | UPD
POMAGALA ZA DISANJE | Druga pomagala za disanje | 106 | 3633 | '030415123103 | '0304151231003 | Uređaj za potpomognuto disanje (CPAP) ,Apex Medical Corp ,CPAP XT AUTO | Apex Medical Corp | Bauerfeind | 01.01.2023 |  | 1 | 1 | 20 | 5 | 2 | 0 | 96 | 96 | DA | 1 | 1 | 1 | 0 | kom |  | 1 | 0 | 0 | 236 | 1 | 0 |  | 0 | 0 | 0 | IIa | S | SP,LJ | CPAP uređaj s ovlaživačem. Nivo radnog tlaka: od 4 do 20 mmH2O; ugrađena mogućnost prepoznavanja udisaja i izdisaja; ugrađena mogućnost smanjenja tlaka pri izdisaju; rampa od 0 do 45 min; početni tlak rampe 4 cm H2O; mogućnost podešavanja nadmorske visine na kojoj se koristi uređaj; mogućnosti uključivanja i isključivanja uređaja; ugrađena memorijska kartica i/ili drugi memorijski medij koja bilježi korištenje uređaja; filteri za višekratnu uporabu; napajanje 220 V, 50 Hz; ugrađen LCD ekran. Pribor: crijevo za spajanje maske za višekratnu upotrebu, torba za uređaj. Izdaje se na preporuku liječnika specijaliste, educiranog za medicinu spavanja u bolničkim ustanovama koje sa Zavodom imaju ugovoreni postupak polisomnografije. Uređaj se odobrava na godinu dana uz dokaz da je bio korišten (zapis na memorijskoj kartici i/ili drugom memorijskom mediju) te uz potvrdu potrebe za nastavkom provođenja terapije. CE certifikat. | 0 | 483.9445 | 5 | [6 empty] | 0 | 0 | '0304151231000 | UPD
POMAGALA ZA DISANJE | Druga pomagala za disanje | 106 | 3634 | '030415123103 | '0304151231004 | Uređaj za potpomognuto disanje (CPAP) ,Apex Medical Corp ,CPAP ICH AUTO | Apex Medical Corp | Bauerfeind | 01.01.2023 |  | 1 | 1 | 20 | 5 | 2 | 0 | 96 | 96 | DA | 1 | 1 | 1 | 0 | kom |  | 1 | 0 | 0 | 236 | 1 | 0 |  | 0 | 0 | 0 | IIa | S | SP,LJ | CPAP uređaj s ovlaživačem. Nivo radnog tlaka: od 4 do 20 mmH2O; ugrađena mogućnost prepoznavanja udisaja i izdisaja; ugrađena mogućnost smanjenja tlaka pri izdisaju; rampa od 0 do 45 min; početni tlak rampe 4 cm H2O; mogućnost podešavanja nadmorske visine na kojoj se koristi uređaj; mogućnosti uključivanja i isključivanja uređaja; ugrađena memorijska kartica i/ili drugi memorijski medij koja bilježi korištenje uređaja; filteri za višekratnu uporabu; napajanje 220 V, 50 Hz; ugrađen LCD ekran. Pribor: crijevo za spajanje maske za višekratnu upotrebu, torba za uređaj. Izdaje se na preporuku liječnika specijaliste, educiranog za medicinu spavanja u bolničkim ustanovama koje sa Zavodom imaju ugovoreni postupak polisomnografije. Uređaj se odobrava na godinu dana uz dokaz da je bio korišten (zapis na memorijskoj kartici i/ili drugom memorijskom mediju) te uz potvrdu potrebe za nastavkom provođenja terapije. CE certifikat. | 0 | 483.9445 | 5 | [6 empty] | 0 | 0 | '0304151231000 | UPD
POMAGALA ZA DISANJE | Druga pomagala za disanje | 106 | 3635 | '030415123105 | '0304151231006 | Uređaj za potpomognuto disanje (CPAP) ,Hoffrichter GmbH ,Point 2 | Hoffrichter GmbH | Bauerfeind | 01.01.2023 |  | 1 | 1 | 20 | 5 | 2 | 0 | 96 | 96 | DA | 1 | 1 | 1 | 0 | kom |  | 1 | 0 | 0 | 236 | 1 | 0 |  | 0 | 0 | 0 | IIa | S | SP,LJ | CPAP uređaj s ovlaživačem. Nivo radnog tlaka: od 4 do 20 mmH2O; ugrađena mogućnost prepoznavanja udisaja i izdisaja; ugrađena mogućnost smanjenja tlaka pri izdisaju; rampa od 0 do 45 min; početni tlak rampe 4 cm H2O; mogućnost podešavanja nadmorske visine na kojoj se koristi uređaj; mogućnosti uključivanja i isključivanja uređaja; ugrađena memorijska kartica i/ili drugi memorijski medij koja bilježi korištenje uređaja; filteri za višekratnu uporabu; napajanje 220 V, 50 Hz; ugrađen LCD ekran. Pribor: crijevo za spajanje maske za višekratnu upotrebu, torba za uređaj. Izdaje se na preporuku liječnika specijaliste, educiranog za medicinu spavanja u bolničkim ustanovama koje sa Zavodom imaju ugovoreni postupak polisomnografije. Uređaj se odobrava na godinu dana uz dokaz da je bio korišten (zapis na memorijskoj kartici i/ili drugom memorijskom mediju) te uz potvrdu potrebe za nastavkom provođenja terapije. CE certifikat. | 0 | 483.9445 | 5 | [6 empty] | 0 | 0 | '0304151231000 | UPD
POMAGALA ZA DISANJE | Druga pomagala za disanje | 106 | 3636 | '030415123201 | '0304151232001 | Maska za uređaj za potpomognuto disanje (CPAP) ,Philips Respironics ,ComfortClassic mask | Philips Respironics | Eksa Grupa | 01.01.2023 |  | 1 | 1 | 20 | 5 | 2 | 0 | 12 | 12 | NE | 2 | 1 | 2 | 0 | kom |  | 1 | 0 | 0 | 236 | 0 | 0 |  | 0 | 0 | 0 | IIa | S | SP,LJ | Maska za nos; okretno sučelje za spajanje na CPAP uređaj s mogućnošću okretanja od 360 stupnjeva; ugrađen čeoni fiksator s mogučnošću podešavanja u više nivoa; unutarnji dio maske izgrađen od silikona; tijelo maske od plastike; pričvršćivanje maske fleksibilnim fiksatorima preko cijele glave; ugrađen izlaz za izdahnuti zrak (exhalation port) CE certifikat. | 0 | 59.7359 | 5 | [6 empty] | 0 | 0 | '0304151232000 | UPD
POMAGALA ZA DISANJE | Druga pomagala za disanje | 106 | 3637 | '030415123202 | '0304151232002 | Maska za uređaj za potpomognuto disanje (CPAP) ,Lowenstein Medical GmbH + Co. KG ,Joyce, nasal mask with unique modular system | Lowenstein Medical GmbH + Co. KG | INEL | 01.01.2023 |  | 1 | 1 | 20 | 5 | 2 | 0 | 12 | 12 | NE | 0 | 1 | 0 | 0 | kom |  | 1 | 0 | 0 | 236 | 0 | 0 |  | 0 | 0 | 0 | IIa | S | SP,LJ | Maska za nos; okretno sučelje za spajanje na CPAP uređaj s mogućnošću okretanja od 360 stupnjeva; ugrađen čeoni fiksator s mogučnošću podešavanja u više nivoa; unutarnji dio maske izgrađen od silikona; tijelo maske od plastike; pričvršćivanje maske fleksibilnim fiksatorima preko cijele glave; ugrađen izlaz za izdahnuti zrak (exhalation port) CE certifikat. | 0 | 59.7359 | 5 | [6 empty] | 0 | 0 | '0304151232000 | UPD
POMAGALA ZA DISANJE | Druga pomagala za disanje | 106 | 3638 | '030415123202 | '0304151232003 | Maska za uređaj za potpomognuto disanje (CPAP) ,Lowenstein Medical GmbH + Co. KG ,JOYCE Full Face | Lowenstein Medical GmbH + Co. KG | INEL | 01.01.2023 |  | 1 | 1 | 20 | 5 | 2 | 0 | 12 | 12 | NE | 0 | 1 | 0 | 0 | kom |  | 1 | 0 | 0 | 236 | 0 | 0 |  | 0 | 0 | 0 | IIa | S | SP,LJ | Maska za nos; okretno sučelje za spajanje na CPAP uređaj s mogućnošću okretanja od 360 stupnjeva; ugrađen čeoni fiksator s mogučnošću podešavanja u više nivoa; unutarnji dio maske izgrađen od silikona; tijelo maske od plastike; pričvršćivanje maske fleksibilnim fiksatorima preko cijele glave; ugrađen izlaz za izdahnuti zrak (exhalation port) CE certifikat. | 0 | 59.7359 | 5 | [6 empty] | 0 | 0 | '0304151232000 | UPD
POMAGALA ZA DISANJE | Druga pomagala za disanje | 106 | 3639 | '030415123203 | '0304151232004 | Maska za uređaj za potpomognuto disanje (CPAP) ,Apex Medical Corp ,WIZARD 210/220 | Apex Medical Corp | Bauerfeind | 01.01.2023 |  | 1 | 1 | 20 | 5 | 2 | 0 | 12 | 12 | NE | 0 | 1 | 0 | 0 | kom |  | 1 | 0 | 0 | 236 | 0 | 0 |  | 0 | 0 | 0 | IIa | S | SP,LJ | Maska za nos; okretno sučelje za spajanje na CPAP uređaj s mogućnošću okretanja od 360 stupnjeva; ugrađen čeoni fiksator s mogučnošću podešavanja u više nivoa; unutarnji dio maske izgrađen od silikona; tijelo maske od plastike; pričvršćivanje maske fleksibilnim fiksatorima preko cijele glave; ugrađen izlaz za izdahnuti zrak (exhalation port) CE certifikat. | 0 | 59.7359 | 5 | [6 empty] | 0 | 0 | '0304151232000 | UPD
POMAGALA ZA DISANJE | Druga pomagala za disanje | 106 | 3640 | '030415123205 | '0304151232007 | Maska za uređaj za potpomognuto disanje (CPAP) ,Hoffrichter GmbH ,CPAP Silicone face mask, Standard | Hoffrichter GmbH | Bauerfeind | 01.01.2023 |  | 1 | 1 | 20 | 5 | 2 | 0 | 12 | 12 | NE | 0 | 1 | 0 | 0 | kom |  | 1 | 0 | 0 | 236 | 0 | 0 |  | 0 | 0 | 0 | IIa | S | SP,LJ | Maska za nos; okretno sučelje za spajanje na CPAP uređaj s mogućnošću okretanja od 360 stupnjeva; ugrađen čeoni fiksator s mogučnošću podešavanja u više nivoa; unutarnji dio maske izgrađen od silikona; tijelo maske od plastike; pričvršćivanje maske fleksibilnim fiksatorima preko cijele glave; ugrađen izlaz za izdahnuti zrak (exhalation port) CE certifikat. | 0 | 59.7359 | 5 | [6 empty] | 0 | 0 | '0304151232000 | UPD
POMAGALA ZA DISANJE | Druga pomagala za disanje | 106 | 3641 | '030318123401 | '0303181234001 | Boca s kisikom , 3 ili 5 litara ,Messer Croatia Plin d.o.o. ,Boca s kisikom, Messer 3 litre | Messer Croatia Plin d.o.o. | Messer Croatia plin | 01.01.2023 |  | 1 | 1 | 4,15,18 | 9 | 3 | 120 | 120 | 120 | DA | 1 | 1 | 1 | 0 | kom |  | 1 | 0 | 0 | 289 | 1 | 0 |  | 0 | 0 | 0 |  | S | SP,LJ | CE certifikat. | 0 | 143.0752 | 5 | [6 empty] | 0 | 0 | '0303181234000 | UPD
POMAGALA ZA DISANJE | Druga pomagala za disanje | 106 | 3642 | '030318123401 | '0303181234002 | Boca s kisikom , 3 ili 5 litara ,Messer Croatia Plin d.o.o. ,Boca s kisikom, Messer 5 litara | Messer Croatia Plin d.o.o. | Messer Croatia plin | 01.01.2023 |  | 1 | 1 | 4,15,18 | 9 | 3 | 120 | 120 | 120 | DA | 1 | 1 | 1 | 0 | kom |  | 1 | 0 | 0 | 289 | 1 | 0 |  | 0 | 0 | 0 |  | S | SP,LJ | CE certifikat. | 0 | 143.0752 | 5 | [6 empty] | 0 | 0 | '0303181234000 | UPD
POMAGALA ZA DISANJE | Druga pomagala za disanje | 106 | 3643 | '030318123402 | '0303181234003 | Punjenje boca medicinskim kisikom, 3 ili 5 litara ,Messer Croatia Plin d.o.o. ,Punjenje boca medicinskim kisikom, Messer 3 litre | Messer Croatia Plin d.o.o. | Messer Croatia plin | 01.01.2023 |  | 16,18 | 1 | 14 | 1a | 0 | 3 | 3 | 3 | NE | 0 | 1 | 0 | 0 | kom |  | 2 | 0 | 0 | 231a | 0 | 0 |  | 0 | 0 | 0 |  | S | SP | Boca napunjena medicinskim kisikom, za osigurane osobe koje su opskrbljene koncentratorima kisika, kao rezervna opskrba. | 0 | 8.7146 | 5 | [6 empty] | 0 | 0 | '0303181234000 | UPD
POMAGALA ZA DISANJE | Druga pomagala za disanje | 106 | 3644 | '030318123402 | '0303181234004 | Punjenje boca medicinskim kisikom, 3 ili 5 litara ,Messer Croatia Plin d.o.o. ,Punjenje boca medicinskim kisikom, Messer 5 litara | Messer Croatia Plin d.o.o. | Messer Croatia plin | 01.01.2023 |  | 16,18 | 1 | 14 | 1a | 0 | 3 | 3 | 3 | NE | 0 | 1 | 0 | 0 | kom |  | 2 | 0 | 0 | 231a | 0 | 0 |  | 0 | 0 | 0 |  | S | SP | Boca napunjena medicinskim kisikom, za osigurane osobe koje su opskrbljene koncentratorima kisika, kao rezervna opskrba. | 0 | 8.7146 | 5 | [6 empty] | 0 | 0 | '0303181234000 | UPD
POMAGALA ZA DISANJE | Druga pomagala za disanje | 106 | 3645 | '030330123601 | '0303301236001 | Pulsni oksimetar za kućnu uporabu ,Masimo ,Rad-8 | Masimo | Markomed | 01.01.2023 |  | 16,18 | 1 | 16,18 | 5 | 2 | 60 | 60 | 60 | DA | 1 | 1 | 1 | 0 | kom |  | 1 | 0 | 0 | 239 | 1 | 0 |  | 0 | 0 | 0 | IIa | S | SP,LJ | Plastika. LCD ekran. Prijenosni uređaj. 12 jednokratnih ili 1 višekratni SpO2 senzor. Spojni kabel. Kabel za struju. Jamstveni rok: 2 godine, upute na hrvatskom jeziku. Ekran za očitavanje vrijednosti. Detekcija pulsa. Ugrađena baterija s minimalnim trajanjem od 4 sata rada. Mogućnost direktnog spajanja na napajanje iz mreže (220V, 50 Hz) Zvučni i vizualni alarmi. CE certifikat. | 0 | 600.6397 | 5 | [6 empty] | 0 | 0 | '0303301236000 | UPD
POMAGALA ZA DISANJE | Druga pomagala za disanje | 106 | 3646 | '030330123701 | '0303301237001 | Senzor višekratni za pulsni oksimetar ,Masimo ,Red DCI-dc12 | Masimo | Markomed | 01.01.2023 |  | 18 | 1 | 4,16,18 | 5 | 2 | 24 | 24 | 24 | NE | 0 | 1 | 0 | 0 | kom |  | 1 | 0 | 0 | 240 | 0 | 0 |  | 0 | 1 | 0 | IIa | S | SP,LJ | Tehničkim karakteristikama mora odgovarati odobrenom puls oksimetru. CE certifikat. | 0 | 97.8605 | 5 | [6 empty] | 0 | 0 | '0303301237000 | UPD
POMAGALA ZA DISANJE | Druga pomagala za disanje | 106 | 3647 | '030330123801 | '0303301238001 | Senzor jednokratni za pulsni oksimetar ,Masimo ,LNOP Adt | Masimo | Markomed | 01.01.2023 |  | 1 | 1 | 4,16,18 | 5 | 2 | 12 | 12 | 12 | NE | 0 | 1 | 0 | 0 | kom |  | 12 | 0 | 0 | 240 | 0 | 0 |  | 0 | 1 | 0 | IIa | S | SP,LJ | Tehničkim karakteristikama mora odgovarati odobrenom puls oksimetru. CE certifikat. | 0 | 12.9484 | 5 | [6 empty] | 0 | 0 | '0303301238000 | UPD
POMAGALA ZA DISANJE | Druga pomagala za disanje | 106 | 3648 | '030415123106 | '0304151231007 | Uređaj za potpomognuto disanje (CPAP) ,Resmed ,S9 Escape | Resmed | Tehnomedika | 01.01.2023 |  | 1 | 1 | 20 | 5 | 2 | 0 | 96 | 96 | DA | 1 | 1 | 1 | 0 | kom |  | 1 | 0 | 0 | 236 | 1 | 0 |  | 0 | 0 | 0 | IIa | S | SP,LJ | CPAP uređaj s ovlaživačem. Nivo radnog tlaka: od 4 do 20 mmH2O; ugrađena mogućnost prepoznavanja udisaja i izdisaja; ugrađena mogućnost smanjenja tlaka pri izdisaju; rampa od 0 do 45 min; početni tlak rampe 4 cm H2O; mogućnost podešavanja nadmorske visine na kojoj se koristi uređaj; mogućnosti uključivanja i isključivanja uređaja; ugrađena memorijska kartica i/ili drugi memorijski medij koja bilježi korištenje uređaja; filteri za višekratnu uporabu; napajanje 220 V, 50 Hz; ugrađen LCD ekran. Pribor: crijevo za spajanje maske za višekratnu upotrebu, torba za uređaj. Izdaje se na preporuku liječnika specijaliste, educiranog za medicinu spavanja u bolničkim ustanovama koje sa Zavodom imaju ugovoreni postupak polisomnografije. Uređaj se odobrava na godinu dana uz dokaz da je bio korišten (zapis na memorijskoj kartici i/ili drugom memorijskom mediju) te uz potvrdu potrebe za nastavkom provođenja terapije. CE certifikat. | 0 | 483.9445 | 5 | [6 empty] | 0 | 0 | '0304151231000 | UPD
POMAGALA ZA DISANJE | Druga pomagala za disanje | 106 | 3649 | '030415123107 | '0304151231008 | Uređaj za potpomognuto disanje (CPAP) ,Fisher & Paykel Ltd. ,ICON AUTO | Fisher & Paykel Ltd. | Tehnomedika | 01.01.2023 |  | 1 | 1 | 20 | 5 | 2 | 0 | 96 | 96 | DA | 1 | 1 | 1 | 0 | kom |  | 1 | 0 | 0 | 236 | 1 | 0 |  | 0 | 0 | 0 | IIa | S | SP,LJ | CPAP uređaj s ovlaživačem. Nivo radnog tlaka: od 4 do 20 mmH2O; ugrađena mogućnost prepoznavanja udisaja i izdisaja; ugrađena mogućnost smanjenja tlaka pri izdisaju; rampa od 0 do 45 min; početni tlak rampe 4 cm H2O; mogućnost podešavanja nadmorske visine na kojoj se koristi uređaj; mogućnosti uključivanja i isključivanja uređaja; ugrađena memorijska kartica i/ili drugi memorijski medij koja bilježi korištenje uređaja; filteri za višekratnu uporabu; napajanje 220 V, 50 Hz; ugrađen LCD ekran. Pribor: crijevo za spajanje maske za višekratnu upotrebu, torba za uređaj. Izdaje se na preporuku liječnika specijaliste, educiranog za medicinu spavanja u bolničkim ustanovama koje sa Zavodom imaju ugovoreni postupak polisomnografije. Uređaj se odobrava na godinu dana uz dokaz da je bio korišten (zapis na memorijskoj kartici i/ili drugom memorijskom mediju) te uz potvrdu potrebe za nastavkom provođenja terapije. CE certifikat. | 0 | 483.9445 | 5 | [6 empty] | 0 | 0 | '0304151231000 | UPD
POMAGALA ZA DISANJE | Druga pomagala za disanje | 106 | 3650 | '030415123206 | '0304151232008 | Maska za uređaj za potpomognuto disanje (CPAP) ,Resmed ,Mirage Micro | Resmed | Tehnomedika | 01.01.2023 |  | 1 | 1 | 20 | 5 | 2 | 0 | 12 | 12 | NE | 0 | 1 | 0 | 0 | kom |  | 1 | 0 | 0 | 236 | 0 | 0 |  | 0 | 0 | 0 | IIa | S | SP,LJ | Maska za nos; okretno sučelje za spajanje na CPAP uređaj s mogućnošću okretanja od 360 stupnjeva; ugrađen čeoni fiksator s mogučnošću podešavanja u više nivoa; unutarnji dio maske izgrađen od silikona; tijelo maske od plastike; pričvršćivanje maske fleksibilnim fiksatorima preko cijele glave; ugrađen izlaz za izdahnuti zrak (exhalation port) CE certifikat. | 0 | 59.7359 | 5 | [6 empty] | 0 | 0 | '0304151232000 | UPD
POMAGALA ZA DISANJE | Druga pomagala za disanje | 106 | 3651 | '030415123207 | '0304151232009 | Maska za uređaj za potpomognuto disanje (CPAP) ,Fisher & Paykel Ltd. ,FlexiFit405 | Fisher & Paykel Ltd. | Tehnomedika | 01.01.2023 |  | 1 | 1 | 20 | 5 | 2 | 0 | 12 | 12 | NE | 0 | 1 | 0 | 0 | kom |  | 1 | 0 | 0 | 236 | 0 | 0 |  | 0 | 0 | 0 | IIa | S | SP,LJ | Maska za nos; okretno sučelje za spajanje na CPAP uređaj s mogućnošću okretanja od 360 stupnjeva; ugrađen čeoni fiksator s mogučnošću podešavanja u više nivoa; unutarnji dio maske izgrađen od silikona; tijelo maske od plastike; pričvršćivanje maske fleksibilnim fiksatorima preko cijele glave; ugrađen izlaz za izdahnuti zrak (exhalation port) CE certifikat. | 0 | 59.7359 | 5 | [6 empty] | 0 | 0 | '0304151232000 | UPD
POMAGALA ZA DISANJE | Druga pomagala za disanje | 106 | 3652 | '030330123602 | '0303301236002 | Pulsni oksimetar za kućnu uporabu ,Medlab ,VITROmap | Medlab | Tehnomedika | 01.01.2023 |  | 16,18 | 1 | 16,18 | 5 | 2 | 60 | 60 | 60 | DA | 1 | 1 | 1 | 0 | kom |  | 1 | 0 | 0 | 239 | 1 | 0 |  | 0 | 0 | 0 | IIb | S | SP,LJ | Plastika. LCD ekran. Prijenosni uređaj. 12 jednokratnih ili 1 višekratni SpO2 senzor. Spojni kabel. Kabel za struju. Jamstveni rok: 2 godine, upute na hrvatskom jeziku. Ekran za očitavanje vrijednosti. Detekcija pulsa. Ugrađena baterija s minimalnim trajanjem od 4 sata rada. Mogućnost direktnog spajanja na napajanje iz mreže (220V, 50 Hz) Zvučni i vizualni alarmi. CE certifikat. | 0 | 600.6397 | 5 | [6 empty] | 0 | 0 | '0303301236000 | UPD
POMAGALA ZA DISANJE | Druga pomagala za disanje | 106 | 3653 | '030330123702 | '0303301237002 | Senzor višekratni za pulsni oksimetar ,Medlab ,Pearl SPO2 | Medlab | Tehnomedika | 01.01.2023 |  | 18 | 1 | 4,16,18 | 5 | 2 | 24 | 24 | 24 | NE | 0 | 1 | 0 | 0 | kom |  | 1 | 0 | 0 | 240 | 0 | 0 |  | 0 | 1 | 0 | IIb | S | SP,LJ | Tehničkim karakteristikama mora odgovarati odobrenom puls oksimetru. CE certifikat. | 0 | 97.8605 | 5 | [6 empty] | 0 | 0 | '0303301237000 | UPD
POMAGALA ZA DISANJE | Druga pomagala za disanje | 106 | 3654 | '030330123702 | '0303301237003 | Senzor višekratni za pulsni oksimetar ,Medlab ,P-200-za odrasle | Medlab | Tehnomedika | 01.01.2023 |  | 18 | 1 | 4,16,18 | 5 | 2 | 24 | 24 | 24 | NE | 0 | 1 | 0 | 0 | kom |  | 1 | 0 | 0 | 240 | 0 | 0 |  | 0 | 1 | 0 | IIb | S | SP,LJ | Tehničkim karakteristikama mora odgovarati odobrenom puls oksimetru. CE certifikat. | 0 | 97.8605 | 5 | [6 empty] | 0 | 0 | '0303301237000 | UPD
POMAGALA ZA DISANJE | Druga pomagala za disanje | 106 | 3655 | '030330123702 | '0303301237004 | Senzor višekratni za pulsni oksimetar ,Medlab ,Y senzor Y-200, univerzalni | Medlab | Tehnomedika | 01.01.2023 |  | 18 | 1 | 4,16,18 | 5 | 2 | 24 | 24 | 24 | NE | 0 | 1 | 0 | 0 | kom |  | 1 | 0 | 0 | 240 | 0 | 0 |  | 0 | 1 | 0 | IIb | S | SP,LJ | Tehničkim karakteristikama mora odgovarati odobrenom puls oksimetru. CE certifikat. | 0 | 97.8605 | 5 | [6 empty] | 0 | 0 | '0303301237000 | UPD
POMAGALA ZA DISANJE | Druga pomagala za disanje | 106 | 3656 | '030330123802 | '0303301238002 | Senzor jednokratni za pulsni oksimetar ,Medlab ,Pearl SPO2 Pflaster-za odrasle | Medlab | Tehnomedika | 01.01.2023 |  | 1 | 1 | 4,16,18 | 5 | 2 | 12 | 12 | 12 | NE | 0 | 1 | 0 | 0 | kom |  | 12 | 0 | 0 | 240 | 0 | 0 |  | 0 | 1 | 0 | IIb | S | SP,LJ | Tehničkim karakteristikama mora odgovarati odobrenom puls oksimetru. CE certifikat. | 0 | 12.9484 | 5 | [6 empty] | 0 | 0 | '0303301238000 | UPD
POMAGALA ZA DISANJE | Druga pomagala za disanje | 106 | 3657 | '030330123802 | '0303301238003 | Senzor jednokratni za pulsni oksimetar ,Medlab ,Pearl SPO2 Pflaster-za djecu | Medlab | Tehnomedika | 01.01.2023 |  | 1 | 1 | 4,16,18 | 5 | 2 | 12 | 12 | 12 | NE | 0 | 1 | 0 | 0 | kom |  | 12 | 0 | 0 | 240 | 0 | 0 |  | 0 | 1 | 0 | IIb | S | SP,LJ | Tehničkim karakteristikama mora odgovarati odobrenom puls oksimetru. CE certifikat. | 0 | 12.9484 | 5 | [6 empty] | 0 | 0 | '0303301238000 | UPD
POMAGALA ZA DISANJE | Druga pomagala za disanje | 106 | 3658 | '030330123802 | '0303301238004 | Senzor jednokratni za pulsni oksimetar ,Medlab ,Pearl SPO2 Pflaster-za novorođenčad | Medlab | Tehnomedika | 01.01.2023 |  | 1 | 1 | 4,16,18 | 5 | 2 | 12 | 12 | 12 | NE | 0 | 1 | 0 | 0 | kom |  | 12 | 0 | 0 | 240 | 0 | 0 |  | 0 | 1 | 0 | IIb | S | SP,LJ | Tehničkim karakteristikama mora odgovarati odobrenom puls oksimetru. CE certifikat. | 0 | 12.9484 | 5 | [6 empty] | 0 | 0 | '0303301238000 | UPD
POMAGALA ZA DISANJE | Druga pomagala za disanje | 106 | 3659 | '030330123802 | '0303301238005 | Senzor jednokratni za pulsni oksimetar ,Medlab ,Pearl SPO2 Pflaster-za neonatale | Medlab | Tehnomedika | 01.01.2023 |  | 1 | 1 | 4,16,18 | 5 | 2 | 12 | 12 | 12 | NE | 0 | 1 | 0 | 0 | kom |  | 12 | 0 | 0 | 240 | 0 | 0 |  | 0 | 1 | 0 | IIb | S | SP,LJ | Tehničkim karakteristikama mora odgovarati odobrenom puls oksimetru. CE certifikat. | 0 | 12.9484 | 5 | [6 empty] | 0 | 0 | '0303301238000 | UPD
POMAGALA ZA DISANJE | Druga pomagala za disanje | 106 | 3660 | '030415123208 | '0304151232012 | Maska za uređaj za potpomognuto disanje (CPAP) ,Lowenstein Medical GmbH + Co. KG ,JOYCEeasy | Lowenstein Medical GmbH + Co. KG | INEL | 01.01.2023 |  | 1 | 1 | 20 | 5 | 2 | 0 | 12 | 12 | NE | 0 | 1 | 0 | 0 | kom |  | 1 | 0 | 0 | 236 | 0 | 0 |  | 0 | 0 | 0 | IIa | S | SP,LJ | Maska za nos; okretno sučelje za spajanje na CPAP uređaj s mogućnošću okretanja od 360 stupnjeva; ugrađen čeoni fiksator s mogučnošću podešavanja u više nivoa; unutarnji dio maske izgrađen od silikona; tijelo maske od plastike; pričvršćivanje maske fleksibilnim fiksatorima preko cijele glave; ugrađen izlaz za izdahnuti zrak (exhalation port) CE certifikat. | 0 | 59.7359 | 5 | [6 empty] | 0 | 0 | '0304151232000 | UPD
POMAGALA ZA DISANJE | Druga pomagala za disanje | 106 | 3661 | '030415123208 | '0304151232013 | Maska za uređaj za potpomognuto disanje (CPAP) ,Lowenstein Medical GmbH + Co. KG ,JOYCEone | Lowenstein Medical GmbH + Co. KG | INEL | 01.01.2023 |  | 1 | 1 | 20 | 5 | 2 | 0 | 12 | 12 | NE | 0 | 1 | 0 | 0 | kom |  | 1 | 0 | 0 | 236 | 0 | 0 |  | 0 | 0 | 0 | IIa | S | SP,LJ | Maska za nos; okretno sučelje za spajanje na CPAP uređaj s mogućnošću okretanja od 360 stupnjeva; ugrađen čeoni fiksator s mogučnošću podešavanja u više nivoa; unutarnji dio maske izgrađen od silikona; tijelo maske od plastike; pričvršćivanje maske fleksibilnim fiksatorima preko cijele glave; ugrađen izlaz za izdahnuti zrak (exhalation port) CE certifikat. | 0 | 59.7359 | 5 | [6 empty] | 0 | 0 | '0304151232000 | UPD
POMAGALA ZA DISANJE | Druga pomagala za disanje | 106 | 3662 | '030318123501 | '0303181235001 | Prenosni sustav boca s kisikom ,Messer Croatia Plin d.o.o. ,Prenosni sustav boca s kisikom, Messer | Messer Croatia Plin d.o.o. | Messer Croatia plin | 01.01.2023 |  | 1 | 1 | 4,15,18 | 9 | 3 | 36 | 36 | 36 | DA | 1 | 1 | 1 | 0 | kom |  | 1 | 0 | 0 | 238 | 1 | 0 |  | 0 | 0 | 0 | IIa | S | SP,LJ | Boca za kisik od 3 do 5 litara. Redukcijski ventil s manometrom i ovlaživačem. Maska za kisik s crijevom. Kolica za bocu. CE certifikat. | 0 | 507.2666 | 5 | [6 empty] | 0 | 0 | '0303181235000 | UPD
POMAGALA ZA DISANJE | Druga pomagala za disanje | 106 | 3663 | '030415123108 | '0304151231018 | Uređaj za potpomognuto disanje (CPAP) ,Philips Respironics ,RemStar Plus C-flex, serije 60 | Philips Respironics | Eksa Grupa | 01.01.2023 |  | 1 | 1 | 20 | 5 | 2 | 0 | 96 | 96 | DA | 1 | 1 | 1 | 0 | kom |  | 1 | 0 | 0 | 236 | 1 | 0 |  | 0 | 0 | 0 | IIa | S | SP,LJ | CPAP uređaj s ovlaživačem. Nivo radnog tlaka: od 4 do 20 mmH2O; ugrađena mogućnost prepoznavanja udisaja i izdisaja; ugrađena mogućnost smanjenja tlaka pri izdisaju; rampa od 0 do 45 min; početni tlak rampe 4 cm H2O; mogućnost podešavanja nadmorske visine na kojoj se koristi uređaj; mogućnosti uključivanja i isključivanja uređaja; ugrađena memorijska kartica i/ili drugi memorijski medij koja bilježi korištenje uređaja; filteri za višekratnu uporabu; napajanje 220 V, 50 Hz; ugrađen LCD ekran. Pribor: crijevo za spajanje maske za višekratnu upotrebu, torba za uređaj. Izdaje se na preporuku liječnika specijaliste, educiranog za medicinu spavanja u bolničkim ustanovama koje sa Zavodom imaju ugovoreni postupak polisomnografije. Uređaj se odobrava na godinu dana uz dokaz da je bio korišten (zapis na memorijskoj kartici i/ili drugom memorijskom mediju) te uz potvrdu potrebe za nastavkom provođenja terapije. CE certifikat. | 0 | 483.9445 | 5 | [6 empty] | 0 | 0 | '0304151231000 | UPD
POMAGALA ZA DISANJE | Druga pomagala za disanje | 106 | 3664 | '030415123108 | '0304151231019 | Uređaj za potpomognuto disanje (CPAP) ,Philips Respironics ,Dorma 500 Auto | Philips Respironics | Eksa Grupa | 01.01.2023 |  | 1 | 1 | 20 | 5 | 2 | 0 | 96 | 96 | DA | 1 | 1 | 1 | 0 | kom |  | 1 | 0 | 0 | 236 | 1 | 0 |  | 0 | 0 | 0 | IIa | S | SP,LJ | CPAP uređaj s ovlaživačem. Nivo radnog tlaka: od 4 do 20 mmH2O; ugrađena mogućnost prepoznavanja udisaja i izdisaja; ugrađena mogućnost smanjenja tlaka pri izdisaju; rampa od 0 do 45 min; početni tlak rampe 4 cm H2O; mogućnost podešavanja nadmorske visine na kojoj se koristi uređaj; mogućnosti uključivanja i isključivanja uređaja; ugrađena memorijska kartica i/ili drugi memorijski medij koja bilježi korištenje uređaja; filteri za višekratnu uporabu; napajanje 220 V, 50 Hz; ugrađen LCD ekran. Pribor: crijevo za spajanje maske za višekratnu upotrebu, torba za uređaj. Izdaje se na preporuku liječnika specijaliste, educiranog za medicinu spavanja u bolničkim ustanovama koje sa Zavodom imaju ugovoreni postupak polisomnografije. Uređaj se odobrava na godinu dana uz dokaz da je bio korišten (zapis na memorijskoj kartici i/ili drugom memorijskom mediju) te uz potvrdu potrebe za nastavkom provođenja terapije. CE certifikat. | 0 | 483.9445 | 5 | [6 empty] | 0 | 0 | '0304151231000 | UPD
POMAGALA ZA DISANJE | Druga pomagala za disanje | 106 | 3665 | '030330123603 | '0303301236003 | Pulsni oksimetar za kućnu uporabu ,Nonin Medical Inc. ,Pulsni oksimetar 7500 | Nonin Medical Inc. | Orto Rea | 01.01.2023 |  | 16,18 | 1 | 16,18 | 5 | 2 | 60 | 60 | 60 | DA | 1 | 1 | 1 | 0 | kom |  | 1 | 0 | 0 | 239 | 1 | 0 |  | 0 | 0 | 0 | IIb | S | SP,LJ | Plastika. LCD ekran. Prijenosni uređaj. 12 jednokratnih ili 1 višekratni SpO2 senzor. Spojni kabel. Kabel za struju. Jamstveni rok: 2 godine, upute na hrvatskom jeziku. Ekran za očitavanje vrijednosti. Detekcija pulsa. Ugrađena baterija s minimalnim trajanjem od 4 sata rada. Mogućnost direktnog spajanja na napajanje iz mreže (220V, 50 Hz) Zvučni i vizualni alarmi. CE certifikat. | 0 | 600.6397 | 5 | [6 empty] | 0 | 0 | '0303301236000 | UPD
POMAGALA ZA DISANJE | Druga pomagala za disanje | 106 | 3666 | '030330123703 | '0303301237005 | Senzor višekratni za pulsni oksimetar ,Nonin Medical Inc. ,Senzor višekratni 8000AA | Nonin Medical Inc. | Orto Rea | 01.01.2023 |  | 18 | 1 | 4,16,18 | 5 | 2 | 24 | 24 | 24 | NE | 0 | 1 | 0 | 0 | kom |  | 1 | 0 | 0 | 240 | 0 | 0 |  | 0 | 1 | 0 | IIb | S | SP,LJ | Tehničkim karakteristikama mora odgovarati odobrenom puls oksimetru. CE certifikat. | 0 | 97.8605 | 5 | [6 empty] | 0 | 0 | '0303301237000 | UPD
POMAGALA ZA DISANJE | Druga pomagala za disanje | 106 | 3667 | '030330123703 | '0303301237006 | Senzor višekratni za pulsni oksimetar ,Nonin Medical Inc. ,Senzor višekratni 8000AP | Nonin Medical Inc. | Orto Rea | 01.01.2023 |  | 18 | 1 | 4,16,18 | 5 | 2 | 24 | 24 | 24 | NE | 0 | 1 | 0 | 0 | kom |  | 1 | 0 | 0 | 240 | 0 | 0 |  | 0 | 1 | 0 | IIb | S | SP,LJ | Tehničkim karakteristikama mora odgovarati odobrenom puls oksimetru. CE certifikat. | 0 | 97.8605 | 5 | [6 empty] | 0 | 0 | '0303301237000 | UPD
POMAGALA ZA DISANJE | Druga pomagala za disanje | 106 | 3668 | '030330123803 | '0303301238006 | Senzor jednokratni za pulsni oksimetar ,Nonin Medical Inc. ,Senzor jednokratni 8000J | Nonin Medical Inc. | Orto Rea | 01.01.2023 |  | 1 | 1 | 4,16,18 | 5 | 2 | 12 | 12 | 12 | NE | 0 | 1 | 0 | 0 | kom |  | 12 | 0 | 0 | 240 | 0 | 0 |  | 0 | 1 | 0 | IIb | S | SP,LJ | Tehničkim karakteristikama mora odgovarati odobrenom puls oksimetru. CE certifikat. | 0 | 12.9484 | 5 | [6 empty] | 0 | 0 | '0303301238000 | UPD
POMAGALA ZA DISANJE | Druga pomagala za disanje | 106 | 3669 | '030330123803 | '0303301238007 | Senzor jednokratni za pulsni oksimetar ,Nonin Medical Inc. ,Senzor jednokratni 6000CI | Nonin Medical Inc. | Orto Rea | 01.01.2023 |  | 1 | 1 | 4,16,18 | 5 | 2 | 12 | 12 | 12 | NE | 0 | 1 | 0 | 0 | kom |  | 12 | 0 | 0 | 240 | 0 | 0 |  | 0 | 1 | 0 | IIb | S | SP,LJ | Tehničkim karakteristikama mora odgovarati odobrenom puls oksimetru. CE certifikat. | 0 | 12.9484 | 5 | [6 empty] | 0 | 0 | '0303301238000 | UPD
POMAGALA ZA DISANJE | Druga pomagala za disanje | 106 | 3670 | '030330123803 | '0303301238008 | Senzor jednokratni za pulsni oksimetar ,Nonin Medical Inc. ,Senzor jednokratni 6000CA | Nonin Medical Inc. | Orto Rea | 01.01.2023 |  | 1 | 1 | 4,16,18 | 5 | 2 | 12 | 12 | 12 | NE | 0 | 1 | 0 | 0 | kom |  | 12 | 0 | 0 | 240 | 0 | 0 |  | 0 | 1 | 0 | IIb | S | SP,LJ | Tehničkim karakteristikama mora odgovarati odobrenom puls oksimetru. CE certifikat. | 0 | 12.9484 | 5 | [6 empty] | 0 | 0 | '0303301238000 | UPD
POMAGALA ZA DISANJE | Druga pomagala za disanje | 106 | 3671 | '030330123803 | '0303301238009 | Senzor jednokratni za pulsni oksimetar ,Nonin Medical Inc. ,Senzor jednokratni 7000A | Nonin Medical Inc. | Orto Rea | 01.01.2023 |  | 1 | 1 | 4,16,18 | 5 | 2 | 12 | 12 | 12 | NE | 0 | 1 | 0 | 0 | kom |  | 12 | 0 | 0 | 240 | 0 | 0 |  | 0 | 1 | 0 | IIb | S | SP,LJ | Tehničkim karakteristikama mora odgovarati odobrenom puls oksimetru. CE certifikat. | 0 | 12.9484 | 5 | [6 empty] | 0 | 0 | '0303301238000 | UPD
POMAGALA ZA DISANJE | Druga pomagala za disanje | 106 | 3672 | '030330123803 | '0303301238010 | Senzor jednokratni za pulsni oksimetar ,Nonin Medical Inc. ,Senzor jednokratni 7000P | Nonin Medical Inc. | Orto Rea | 01.01.2023 |  | 1 | 1 | 4,16,18 | 5 | 2 | 12 | 12 | 12 | NE | 0 | 1 | 0 | 0 | kom |  | 12 | 0 | 0 | 240 | 0 | 0 |  | 0 | 1 | 0 | IIb | S | SP,LJ | Tehničkim karakteristikama mora odgovarati odobrenom puls oksimetru. CE certifikat. | 0 | 12.9484 | 5 | [6 empty] | 0 | 0 | '0303301238000 | UPD
POMAGALA ZA DISANJE | Druga pomagala za disanje | 106 | 3673 | '030415123110 | '0304151231021 | Uređaj za potpomognuto disanje (CPAP) ,Lowenstein Medical GmbH + Co. KG ,PrismaSMART with PrismaAqua 31620-1111 | Lowenstein Medical GmbH + Co. KG | Inel medicinska tehnika | 01.01.2023 |  | 1 | 1 | 20 | 5 | 2 | 0 | 96 | 96 | DA | 1 | 1 | 1 | 0 | kom |  | 1 | 0 | 0 | 236 | 1 | 0 |  | 0 | 0 | 0 | IIa | S | SP,LJ | CPAP uređaj s ovlaživačem. Nivo radnog tlaka: od 4 do 20 mmH2O; ugrađena mogućnost prepoznavanja udisaja i izdisaja; ugrađena mogućnost smanjenja tlaka pri izdisaju; rampa od 0 do 45 min; početni tlak rampe 4 cm H2O; mogućnost podešavanja nadmorske visine na kojoj se koristi uređaj; mogućnosti uključivanja i isključivanja uređaja; ugrađena memorijska kartica i/ili drugi memorijski medij koja bilježi korištenje uređaja; filteri za višekratnu uporabu; napajanje 220 V, 50 Hz; ugrađen LCD ekran. Pribor: crijevo za spajanje maske za višekratnu upotrebu, torba za uređaj. Izdaje se na preporuku liječnika specijaliste, educiranog za medicinu spavanja u bolničkim ustanovama koje sa Zavodom imaju ugovoreni postupak polisomnografije. Uređaj se odobrava na godinu dana uz dokaz da je bio korišten (zapis na memorijskoj kartici i/ili drugom memorijskom mediju) te uz potvrdu potrebe za nastavkom provođenja terapije. CE certifikat. | 0 | 483.9445 | 5 | [6 empty] | 0 | 0 | '0304151231000 | UPD
POMAGALA ZA DISANJE | Druga pomagala za disanje | 106 | 3674 | '030415123111 | '0304151231022 | Uređaj za potpomognuto disanje (CPAP) ,De Vilbiss Healthcare ,SleepCube Auto Plus DV54 | De Vilbiss Healthcare | Dr Pharma | 01.01.2023 |  | 1 | 1 | 20 | 5 | 2 | 0 | 96 | 96 | DA | 1 | 1 | 1 | 0 | kom |  | 1 | 0 | 0 | 236 | 1 | 0 |  | 0 | 0 | 0 | IIa | S | SP,LJ | CPAP uređaj s ovlaživačem. Nivo radnog tlaka: od 4 do 20 mmH2O; ugrađena mogućnost prepoznavanja udisaja i izdisaja; ugrađena mogućnost smanjenja tlaka pri izdisaju; rampa od 0 do 45 min; početni tlak rampe 4 cm H2O; mogućnost podešavanja nadmorske visine na kojoj se koristi uređaj; mogućnosti uključivanja i isključivanja uređaja; ugrađena memorijska kartica i/ili drugi memorijski medij koja bilježi korištenje uređaja; filteri za višekratnu uporabu; napajanje 220 V, 50 Hz; ugrađen LCD ekran. Pribor: crijevo za spajanje maske za višekratnu upotrebu, torba za uređaj. Izdaje se na preporuku liječnika specijaliste, educiranog za medicinu spavanja u bolničkim ustanovama koje sa Zavodom imaju ugovoreni postupak polisomnografije. Uređaj se odobrava na godinu dana uz dokaz da je bio korišten (zapis na memorijskoj kartici i/ili drugom memorijskom mediju) te uz potvrdu potrebe za nastavkom provođenja terapije. CE certifikat. | 0 | 483.9445 | 5 | [6 empty] | 0 | 0 | '0304151231000 | UPD
POMAGALA ZA DISANJE | Druga pomagala za disanje | 106 | 3675 | '030318123301 | '0303181233001 | Regulator za bocu ,Spectron Gas Control System GmbH ,Regulator za bocu - FM41 | Spectron Gas Control System GmbH | Messer Croatia plin | 01.01.2023 |  | 1 | 1 | 4,15,18 | 9 | 3 | 120 | 120 | 120 | NE | 0 | 1 | 0 | 0 | kom |  | 1 | 0 | 0 | 237 | 0 | 0 |  | 0 | 0 | 0 | IIb | S | SP,LJ | Regulator za bocu s kisikom. CE certifikat. | 0 | 247.1299 | 5 |  | 1 |  |  |  |  | 0 | 0 | '0303181233000 | UPD
POMAGALA ZA DISANJE | Druga pomagala za disanje | 106 | 3676 | '030415123210 | '0304151232015 | Maska za uređaj za potpomognuto disanje (CPAP) ,Hsiner Co.Ltd. ,D100N-S | Hsiner Co.Ltd. | Dr Pharma | 01.01.2023 |  | 1 | 1 | 20 | 5 | 2 | 0 | 12 | 12 | NE | 0 | 1 | 0 | 0 | kom |  | 1 | 0 | 0 | 236 | 0 | 0 |  | 0 | 0 | 0 | IIa | S | SP,LJ | Maska za nos; okretno sučelje za spajanje na CPAP uređaj s mogućnošću okretanja od 360 stupnjeva; ugrađen čeoni fiksator s mogučnošću podešavanja u više nivoa; unutarnji dio maske izgrađen od silikona; tijelo maske od plastike; pričvršćivanje maske fleksibilnim fiksatorima preko cijele glave; ugrađen izlaz za izdahnuti zrak (exhalation port) CE certifikat. | 0 | 59.7359 | 5 | [6 empty] | 0 | 0 | '0304151232000 | UPD
POMAGALA ZA DISANJE | Druga pomagala za disanje | 106 | 3677 | '030415123210 | '0304151232016 | Maska za uređaj za potpomognuto disanje (CPAP) ,Hsiner Co.Ltd. , D100N-M | Hsiner Co.Ltd. | Dr Pharma | 01.01.2023 |  | 1 | 1 | 20 | 5 | 2 | 0 | 12 | 12 | NE | 0 | 1 | 0 | 0 | kom |  | 1 | 0 | 0 | 236 | 0 | 0 |  | 0 | 0 | 0 | IIa | S | SP,LJ | Maska za nos; okretno sučelje za spajanje na CPAP uređaj s mogućnošću okretanja od 360 stupnjeva; ugrađen čeoni fiksator s mogučnošću podešavanja u više nivoa; unutarnji dio maske izgrađen od silikona; tijelo maske od plastike; pričvršćivanje maske fleksibilnim fiksatorima preko cijele glave; ugrađen izlaz za izdahnuti zrak (exhalation port) CE certifikat. | 0 | 59.7359 | 5 | [6 empty] | 0 | 0 | '0304151232000 | UPD
POMAGALA ZA DISANJE | Druga pomagala za disanje | 106 | 3678 | '030415123210 | '0304151232017 | Maska za uređaj za potpomognuto disanje (CPAP) ,Hsiner Co.Ltd. , D100N-L | Hsiner Co.Ltd. | Dr Pharma | 01.01.2023 |  | 1 | 1 | 20 | 5 | 2 | 0 | 12 | 12 | NE | 0 | 1 | 0 | 0 | kom |  | 1 | 0 | 0 | 236 | 0 | 0 |  | 0 | 0 | 0 | IIa | S | SP,LJ | Maska za nos; okretno sučelje za spajanje na CPAP uređaj s mogućnošću okretanja od 360 stupnjeva; ugrađen čeoni fiksator s mogučnošću podešavanja u više nivoa; unutarnji dio maske izgrađen od silikona; tijelo maske od plastike; pričvršćivanje maske fleksibilnim fiksatorima preko cijele glave; ugrađen izlaz za izdahnuti zrak (exhalation port) CE certifikat. | 0 | 59.7359 | 5 | [6 empty] | 0 | 0 | '0304151232000 | UPD
POMAGALA ZA DISANJE | Druga pomagala za disanje | 106 | 3679 | '030415123210 | '0304151232018 | Maska za uređaj za potpomognuto disanje (CPAP) ,Hsiner Co.Ltd. , D150F-S | Hsiner Co.Ltd. | Dr Pharma | 01.01.2023 |  | 1 | 1 | 20 | 5 | 2 | 0 | 12 | 12 | NE | 0 | 1 | 0 | 0 | kom |  | 1 | 0 | 0 | 236 | 0 | 0 |  | 0 | 0 | 0 | IIa | S | SP,LJ | Maska za nos; okretno sučelje za spajanje na CPAP uređaj s mogućnošću okretanja od 360 stupnjeva; ugrađen čeoni fiksator s mogučnošću podešavanja u više nivoa; unutarnji dio maske izgrađen od silikona; tijelo maske od plastike; pričvršćivanje maske fleksibilnim fiksatorima preko cijele glave; ugrađen izlaz za izdahnuti zrak (exhalation port) CE certifikat. | 0 | 59.7359 | 5 | [6 empty] | 0 | 0 | '0304151232000 | UPD
POMAGALA ZA DISANJE | Druga pomagala za disanje | 106 | 3680 | '030415123210 | '0304151232019 | Maska za uređaj za potpomognuto disanje (CPAP) ,Hsiner Co.Ltd. , D150F-M | Hsiner Co.Ltd. | Dr Pharma | 01.01.2023 |  | 1 | 1 | 20 | 5 | 2 | 0 | 12 | 12 | NE | 0 | 1 | 0 | 0 | kom |  | 1 | 0 | 0 | 236 | 0 | 0 |  | 0 | 0 | 0 | IIa | S | SP,LJ | Maska za nos; okretno sučelje za spajanje na CPAP uređaj s mogućnošću okretanja od 360 stupnjeva; ugrađen čeoni fiksator s mogučnošću podešavanja u više nivoa; unutarnji dio maske izgrađen od silikona; tijelo maske od plastike; pričvršćivanje maske fleksibilnim fiksatorima preko cijele glave; ugrađen izlaz za izdahnuti zrak (exhalation port) CE certifikat. | 0 | 59.7359 | 5 | [6 empty] | 0 | 0 | '0304151232000 | UPD
POMAGALA ZA DISANJE | Druga pomagala za disanje | 106 | 3681 | '030415123210 | '0304151232020 | Maska za uređaj za potpomognuto disanje (CPAP) ,Hsiner Co.Ltd. , D150F-L | Hsiner Co.Ltd. | Dr Pharma | 01.01.2023 |  | 1 | 1 | 20 | 5 | 2 | 0 | 12 | 12 | NE | 0 | 1 | 0 | 0 | kom |  | 1 | 0 | 0 | 236 | 0 | 0 |  | 0 | 0 | 0 | IIa | S | SP,LJ | Maska za nos; okretno sučelje za spajanje na CPAP uređaj s mogućnošću okretanja od 360 stupnjeva; ugrađen čeoni fiksator s mogučnošću podešavanja u više nivoa; unutarnji dio maske izgrađen od silikona; tijelo maske od plastike; pričvršćivanje maske fleksibilnim fiksatorima preko cijele glave; ugrađen izlaz za izdahnuti zrak (exhalation port) CE certifikat. | 0 | 59.7359 | 5 | [6 empty] | 0 | 0 | '0304151232000 | UPD
POMAGALA ZA DISANJE | Druga pomagala za disanje | 106 | 3682 | '030415123211 | '0304151232021 | Maska za uređaj za potpomognuto disanje (CPAP) ,Lowenstein Medical GmbH + Co. KG ,Nasal Mask CARA | Lowenstein Medical GmbH + Co. KG | Inel medicinska tehnika | 01.01.2023 |  | 1 | 1 | 20 | 5 | 2 | 0 | 12 | 12 | NE | 0 | 1 | 0 | 0 | kom |  | 1 | 0 | 0 | 236 | 0 | 0 |  | 0 | 0 | 0 | IIa | S | SP,LJ | Maska za nos; okretno sučelje za spajanje na CPAP uređaj s mogućnošću okretanja od 360 stupnjeva; ugrađen čeoni fiksator s mogučnošću podešavanja u više nivoa; unutarnji dio maske izgrađen od silikona; tijelo maske od plastike; pričvršćivanje maske fleksibilnim fiksatorima preko cijele glave; ugrađen izlaz za izdahnuti zrak (exhalation port) CE certifikat. | 0 | 59.7359 | 5 | [6 empty] | 0 | 0 | '0304151232000 | UPD
POMAGALA ZA DISANJE | Druga pomagala za disanje | 106 | 3683 | '030415123211 | '0304151232022 | Maska za uređaj za potpomognuto disanje (CPAP) ,Lowenstein Medical GmbH + Co. KG , Full Face Mask CARA | Lowenstein Medical GmbH + Co. KG | Inel medicinska tehnika | 01.01.2023 |  | 1 | 1 | 20 | 5 | 2 | 0 | 12 | 12 | NE | 0 | 1 | 0 | 0 | kom |  | 1 | 0 | 0 | 236 | 0 | 0 |  | 0 | 0 | 0 | IIa | S | SP,LJ | Maska za nos; okretno sučelje za spajanje na CPAP uređaj s mogućnošću okretanja od 360 stupnjeva; ugrađen čeoni fiksator s mogučnošću podešavanja u više nivoa; unutarnji dio maske izgrađen od silikona; tijelo maske od plastike; pričvršćivanje maske fleksibilnim fiksatorima preko cijele glave; ugrađen izlaz za izdahnuti zrak (exhalation port) CE certifikat. | 0 | 59.7359 | 5 | [6 empty] | 0 | 0 | '0304151232000 | UPD
POMAGALA ZA DISANJE | Druga pomagala za disanje | 106 | 3684 | '030415123112 | '0304151231023 | Uređaj za potpomognuto disanje (CPAP) ,BMC Medical Co. ,Auto CPAP System G3 A20 | BMC Medical Co. | Optimed | 01.01.2023 |  | 1 | 0 | 20 | 5 | 2 | 0 | 96 | 96 | DA | 1 | 1 | 1 | 0 | kom |  | 1 | 0 | 0 | 236 | 1 | 0 |  | 0 | 0 | 0 | IIa | S | SP,LJ | CPAP uređaj s ovlaživačem. Nivo radnog tlaka: od 4 do 20 mmH2O; ugrađena mogućnost prepoznavanja udisaja i izdisaja; ugrađena mogućnost smanjenja tlaka pri izdisaju; rampa od 0 do 45 min; početni tlak rampe 4 cm H2O; mogućnost podešavanja nadmorske visine na kojoj se koristi uređaj; mogućnosti uključivanja i isključivanja uređaja; ugrađena memorijska kartica i/ili drugi memorijski medij koja bilježi korištenje uređaja; filteri za višekratnu uporabu; napajanje 220 V, 50 Hz; ugrađen LCD ekran. Pribor: crijevo za spajanje maske za višekratnu upotrebu, torba za uređaj. Izdaje se na preporuku liječnika specijaliste, educiranog za medicinu spavanja u bolničkim ustanovama koje sa Zavodom imaju ugovoreni postupak polisomnografije. Uređaj se odobrava na godinu dana uz dokaz da je bio korišten (zapis na memorijskoj kartici i/ili drugom memorijskom mediju) te uz potvrdu potrebe za nastavkom provođenja terapije. CE certifikat. | 0 | 483.9445 | 5 | [6 empty] | 0 | 0 | '0304151231000 | UPD
POMAGALA ZA DISANJE | Druga pomagala za disanje | 106 | 3685 | '030415123212 | '0304151232023 | Maska za uređaj za potpomognuto disanje (CPAP) ,BMC Medical Co. ,Nasal Mask N5-S,M,L | BMC Medical Co. | Optimed | 01.01.2023 |  | 1 | 0 | 20 | 5 | 2 | 0 | 12 | 12 | NE | 0 | 1 | 0 | 0 | kom |  | 1 | 0 | 0 | 236 | 0 | 0 |  | 0 | 0 | 0 | IIa | S | SP,LJ | Maska za nos; okretno sučelje za spajanje na CPAP uređaj s mogućnošću okretanja od 360 stupnjeva; ugrađen čeoni fiksator s mogučnošću podešavanja u više nivoa; unutarnji dio maske izgrađen od silikona; tijelo maske od plastike; pričvršćivanje maske fleksibilnim fiksatorima preko cijele glave; ugrađen izlaz za izdahnuti zrak (exhalation port) CE certifikat. | 0 | 57.9083 | 5 | [6 empty] | 0 | 0 | '0304151232000 | UPD
POMAGALA ZA DISANJE | Druga pomagala za disanje | 106 | 3686 | '030415123212 | '0304151232024 | Maska za uređaj za potpomognuto disanje (CPAP) ,BMC Medical Co. , Nasal Mask N5A-S,M,L | BMC Medical Co. | Optimed | 01.01.2023 |  | 1 | 0 | 20 | 5 | 2 | 0 | 12 | 12 | NE | 0 | 1 | 0 | 0 | kom |  | 1 | 0 | 0 | 236 | 0 | 0 |  | 0 | 0 | 0 | IIa | S | SP,LJ | Maska za nos; okretno sučelje za spajanje na CPAP uređaj s mogućnošću okretanja od 360 stupnjeva; ugrađen čeoni fiksator s mogučnošću podešavanja u više nivoa; unutarnji dio maske izgrađen od silikona; tijelo maske od plastike; pričvršćivanje maske fleksibilnim fiksatorima preko cijele glave; ugrađen izlaz za izdahnuti zrak (exhalation port) CE certifikat. | 0 | 57.9083 | 5 | [6 empty] | 0 | 0 | '0304151232000 | UPD
POMAGALA ZA DISANJE | Druga pomagala za disanje | 106 | 3687 | '030415123212 | '0304151232025 | Maska za uređaj za potpomognuto disanje (CPAP) ,BMC Medical Co. , Full Face Mask F5-S.M.L | BMC Medical Co. | Optimed | 01.01.2023 |  | 1 | 0 | 20 | 5 | 2 | 0 | 12 | 12 | NE | 0 | 1 | 0 | 0 | kom |  | 1 | 0 | 0 | 236 | 0 | 0 |  | 0 | 0 | 0 | IIa | S | SP,LJ | Maska za nos; okretno sučelje za spajanje na CPAP uređaj s mogućnošću okretanja od 360 stupnjeva; ugrađen čeoni fiksator s mogučnošću podešavanja u više nivoa; unutarnji dio maske izgrađen od silikona; tijelo maske od plastike; pričvršćivanje maske fleksibilnim fiksatorima preko cijele glave; ugrađen izlaz za izdahnuti zrak (exhalation port) CE certifikat. | 0 | 57.9083 | 5 | [6 empty] | 0 | 0 | '0304151232000 | UPD
POMAGALA ZA DISANJE | Druga pomagala za disanje | 106 | 3688 | '030415123212 | '0304151232026 | Maska za uređaj za potpomognuto disanje (CPAP) ,BMC Medical Co. , Full Face Mask F5A-S,M,L | BMC Medical Co. | Optimed | 01.01.2023 |  | 1 | 0 | 20 | 5 | 2 | 0 | 12 | 12 | NE | 0 | 1 | 0 | 0 | kom |  | 1 | 0 | 0 | 236 | 0 | 0 |  | 0 | 0 | 0 | IIa | S | SP,LJ | Maska za nos; okretno sučelje za spajanje na CPAP uređaj s mogućnošću okretanja od 360 stupnjeva; ugrađen čeoni fiksator s mogučnošću podešavanja u više nivoa; unutarnji dio maske izgrađen od silikona; tijelo maske od plastike; pričvršćivanje maske fleksibilnim fiksatorima preko cijele glave; ugrađen izlaz za izdahnuti zrak (exhalation port) CE certifikat. | 0 | 57.9083 | 5 | [6 empty] | 0 | 0 | '0304151232000 | UPD
POMAGALA ZA DISANJE | Druga pomagala za disanje | 106 | 3689 | '030330123604 | '0303301236004 | Pulsni oksimetar za kućnu uporabu ,Beijing Choice Electronic Technology Co. ,Pulsni oksimetar MD2000A | Beijing Choice Electronic Technology Co. | Optimed | 01.01.2023 |  | 18,16 | 1 | 16,18 | 5 | 2 | 60 | 60 | 60 | DA | 1 | 1 | 1 | 0 | kom |  | 1 | 0 | 0 | 239 | 1 | 0 |  | 0 | 0 | 0 | IIb | S | SP,LJ | Plastika. LCD ekran. Prijenosni uređaj. 12 jednokratnih ili 1 višekratni SpO2 senzor. Spojni kabel. Kabel za struju. Jamstveni rok: 2 godine, upute na hrvatskom jeziku. Ekran za očitavanje vrijednosti. Detekcija pulsa. Ugrađena baterija s minimalnim trajanjem od 4 sata rada. Mogućnost direktnog spajanja na napajanje iz mreže (220V, 50 Hz) Zvučni i vizualni alarmi. CE certifikat. | 0 | 600.6397 | 5 | [6 empty] | 0 | 0 | '0303301236000 | UPD
POMAGALA ZA DISANJE | Druga pomagala za disanje | 106 | 3690 | '030330123704 | '0303301237007 | Senzor višekratni za pulsni oksimetar ,Beijing Choice Electronic Technology Co. ,Senzor višekratni Fingertip senzor pediatric | Beijing Choice Electronic Technology Co. | Optimed | 01.01.2023 |  | 18 | 1 | 4,16,18 | 5 | 2 | 24 | 24 | 24 | NE | 0 | 1 | 0 | 0 | kom |  | 1 | 0 | 0 | 240 | 0 | 0 |  | 0 | 0 | 0 | IIb | S | SP,LJ | Tehničkim karakteristikama mora odgovarati odobrenom puls oksimetru. CE certifikat. | 0 | 92.967 | 5 | [6 empty] | 0 | 0 | '0303301237000 | UPD
POMAGALA ZA DISANJE | Druga pomagala za disanje | 106 | 3691 | '030330123704 | '0303301237008 | Senzor višekratni za pulsni oksimetar ,Beijing Choice Electronic Technology Co. , Senzor višekratni Fingertip senzor adult | Beijing Choice Electronic Technology Co. | Optimed | 01.01.2023 |  | 18 | 1 | 4,16,18 | 5 | 2 | 24 | 24 | 24 | NE | 0 | 1 | 0 | 0 | kom |  | 1 | 0 | 0 | 240 | 0 | 0 |  | 0 | 0 | 0 | IIb | S | SP,LJ | Tehničkim karakteristikama mora odgovarati odobrenom puls oksimetru. CE certifikat. | 0 | 92.967 | 5 | [6 empty] | 0 | 0 | '0303301237000 | UPD
POMAGALA ZA DISANJE | Druga pomagala za disanje | 106 | 3692 | '030330123804 | '0303301238011 | Senzor jednokratni za pulsni oksimetar ,Beijing Choice Electronic Technology Co. ,Senzor jednokratni neonatal | Beijing Choice Electronic Technology Co. | Optimed | 01.01.2023 |  | 1 | 0 | 4,16,18 | 5 | 2 | 12 | 12 | 12 | NE | 0 | 1 | 0 | 0 | kom |  | 12 | 0 | 0 | 240 | 0 | 0 |  | 0 | 0 | 0 | IIb | S | SP,LJ | Tehničkim karakteristikama mora odgovarati odobrenom puls oksimetru. CE certifikat. | 0 | 12.9484 | 5 | [6 empty] | 0 | 0 | '0303301238000 | UPD
POMAGALA ZA DISANJE | Druga pomagala za disanje | 106 | 3693 | '030330123804 | '0303301238012 | Senzor jednokratni za pulsni oksimetar ,Beijing Choice Electronic Technology Co. , Senzor jednokratni pediatric | Beijing Choice Electronic Technology Co. | Optimed | 01.01.2023 |  | 1 | 0 | 4,16,18 | 5 | 2 | 12 | 12 | 12 | NE | 0 | 1 | 0 | 0 | kom |  | 12 | 0 | 0 | 240 | 0 | 0 |  | 0 | 0 | 0 | IIb | S | SP,LJ | Tehničkim karakteristikama mora odgovarati odobrenom puls oksimetru. CE certifikat. | 0 | 12.9484 | 5 | [6 empty] | 0 | 0 | '0303301238000 | UPD
POMAGALA ZA DISANJE | Druga pomagala za disanje | 106 | 3694 | '030330123804 | '0303301238013 | Senzor jednokratni za pulsni oksimetar ,Beijing Choice Electronic Technology Co. , Senzor jednokratni adult | Beijing Choice Electronic Technology Co. | Optimed | 01.01.2023 |  | 1 | 0 | 4,16,18 | 5 | 2 | 12 | 12 | 12 | NE | 0 | 1 | 0 | 0 | kom |  | 12 | 0 | 0 | 240 | 0 | 0 |  | 0 | 0 | 0 | IIb | S | SP,LJ | Tehničkim karakteristikama mora odgovarati odobrenom puls oksimetru. CE certifikat. | 0 | 12.9484 | 5 | [6 empty] | 0 | 0 | '0303301238000 | UPD
POMAGALA ZA DISANJE | Druga pomagala za disanje | 106 | 3695 | '030415123113 | '0304151231024 | Uređaj za potpomognuto disanje (CPAP) ,Sefam ,S.Box | Sefam | Eksa Grupa | 01.01.2023 |  | 1 | 0 | 20 | 5 | 2 | 0 | 96 | 96 | DA | 1 | 1 | 1 | 0 | kom |  | 1 | 0 | 0 | 236 | 1 | 0 |  | 0 | 0 | 0 | IIa | S | SP,LJ | CPAP uređaj s ovlaživačem. Nivo radnog tlaka: od 4 do 20 mmH2O; ugrađena mogućnost prepoznavanja udisaja i izdisaja; ugrađena mogućnost smanjenja tlaka pri izdisaju; rampa od 0 do 45 min; početni tlak rampe 4 cm H2O; mogućnost podešavanja nadmorske visine na kojoj se koristi uređaj; mogućnosti uključivanja i isključivanja uređaja; ugrađena memorijska kartica i/ili drugi memorijski medij koja bilježi korištenje uređaja; filteri za višekratnu uporabu; napajanje 220 V, 50 Hz; ugrađen LCD ekran. Pribor: crijevo za spajanje maske za višekratnu upotrebu, torba za uređaj. Izdaje se na preporuku liječnika specijaliste, educiranog za medicinu spavanja u bolničkim ustanovama koje sa Zavodom imaju ugovoreni postupak polisomnografije. Uređaj se odobrava na godinu dana uz dokaz da je bio korišten (zapis na memorijskoj kartici i/ili drugom memorijskom mediju) te uz potvrdu potrebe za nastavkom provođenja terapije. CE certifikat. | 0 | 483.9445 | 5 | [6 empty] | 0 | 0 | '0304151231000 | UPD
POMAGALA ZA DISANJE | Druga pomagala za disanje | 106 | 3696 | '030318123302 | '0303181233002 | Regulator za bocu ,Medicop ,Regulator tlaka 1300003 | Medicop | Messer Croatia plin | 01.01.2023 |  | 1 | 1 | 4,15,18 | 9 | 3 | 120 | 120 | 120 | NE | 0 | 1 | 0 | 0 | kom |  | 1 | 0 | 0 | 237 | 0 | 0 |  | 0 | 0 | 0 | IIb | S | SP,LJ | Regulator za bocu s kisikom. CE certifikat. | 0 | 247.1299 | 5 | [6 empty] | 0 | 0 | '0303181233000 | UPD
POMAGALA ZA DISANJE | Druga pomagala za disanje | 106 | 3697 | '040312150101 | '0403121501001 | Uređaj za potpomognuto disanje (CPAP) ,ResMed ,AirSense 10 AutoSet | ResMed | Tehnomedika | 01.01.2023 |  | 1 | 1 | 20 | 5 | 2 | 0 | 96 | 96 | DA | 1 | 1 | 1 | 0 | kom |  | 1 | 0 | 0 | 236 | 1 | 0 |  | 0 | 0 | 0 | IIa | S | SP,LJ | CPAP uređaj s ovlaživačem koji ima opciju grijane cijevi. Postavke se konfiguriraju za svakog pojedinog pacijenta. Muška i ženska verzija za specifične karakteristike OSA. Nivo radnog tlaka: od 4 do 20 mmH2O; rampa od 0 do 45 min; početni tlak rampe 4 cm H2O; mogućnost podešavanja nadmorske visine na kojoj se koristi uređaj; mogućnosti uključivanja i isključivanja uređaja; ugrađena memorijska kartica i/ili drugi memorijski medij koja bilježi korištenje uređaja; mogućnost beskontaktnog prijenosa podataka iz uređaja; filteri za višekratnu uporabu; napajanje 220 V, 50 Hz; ugrađen LCD ekran. Pribor: crijevo za spajanje maske za višekratnu upotrebu, torba za uređaj. Izdaje se na preporuku liječnika specijaliste, educiranog za medicinu spavanja u bolničkim ustanovama koje sa Zavodom imaju ugovoreni postupak polisomnografije. Uređaj se odobrava na godinu dana uz dokaz da je bio korišten (zapis na memorijskoj kartici i/ili drugom memorijskom mediju) te uz potvrdu potrebe za nastavkom provođenja terapije. CE certifikat. | 0 | 483.9445 | 5 |  |  | 840.5906 |  | 356.6461 |  | 1 | 0 | '0403121501000 | UPD
POMAGALA ZA DISANJE | Druga pomagala za disanje | 106 | 3698 | '040312150101 | '0403121501002 | Uređaj za potpomognuto disanje (CPAP) ,ResMed , AirSense 10 AutoSet for Her | ResMed | Tehnomedika | 01.01.2023 |  | 1 | 1 | 20 | 5 | 2 | 0 | 96 | 96 | DA | 1 | 1 | 1 | 0 | kom |  | 1 | 0 | 0 | 236 | 1 | 0 |  | 0 | 0 | 0 | IIa | S | SP,LJ | CPAP uređaj s ovlaživačem koji ima opciju grijane cijevi. Postavke se konfiguriraju za svakog pojedinog pacijenta. Muška i ženska verzija za specifične karakteristike OSA. Nivo radnog tlaka: od 4 do 20 mmH2O; rampa od 0 do 45 min; početni tlak rampe 4 cm H2O; mogućnost podešavanja nadmorske visine na kojoj se koristi uređaj; mogućnosti uključivanja i isključivanja uređaja; ugrađena memorijska kartica i/ili drugi memorijski medij koja bilježi korištenje uređaja; mogućnost beskontaktnog prijenosa podataka iz uređaja; filteri za višekratnu uporabu; napajanje 220 V, 50 Hz; ugrađen LCD ekran. Pribor: crijevo za spajanje maske za višekratnu upotrebu, torba za uređaj. Izdaje se na preporuku liječnika specijaliste, educiranog za medicinu spavanja u bolničkim ustanovama koje sa Zavodom imaju ugovoreni postupak polisomnografije. Uređaj se odobrava na godinu dana uz dokaz da je bio korišten (zapis na memorijskoj kartici i/ili drugom memorijskom mediju) te uz potvrdu potrebe za nastavkom provođenja terapije. CE certifikat. | 0 | 483.9445 | 5 |  |  | 840.5906 |  | 356.6461 |  | 1 | 0 | '0403121501000 | UPD
POMAGALA ZA DISANJE | Druga pomagala za disanje | 106 | 3699 | '040312151101 | '0403121511001 | Maska za uređaj za potpomognuto disanje (CPAP) ,ResMed ,AirFit N20 | ResMed | Tehnomedika | 01.01.2023 |  | 1 | 1 | 20 | 5 | 2 | 0 | 12 | 12 | NE | 0 | 1 | 0 | 0 | kom |  | 1 | 0 | 0 | 236 | 0 | 0 |  | 0 | 0 | 0 | IIa | S | SP,LJ | Maska za nos; okretno sučelje za spajanje na CPAP uređaj s mogućnošću okretanja od 360 stupnjeva; fiksatori maske na stražnjoj strani glave, slobodno lice; unutarnji dio maske izgrađen od silikona; tijelo maske od plastike; pričvršćivanje maske fleksibilnim fiksatorima preko cijele glave; QuietAir™ ventilacijski otvor visokoučinkovita maska koja nježno difundira izdahnuti zrak kako bi se smanjila buka. CE certifikat. | 0 | 59.7359 | 5 |  |  | 76.1245 |  | 16.3886 |  | 1 | 0 | '0403121511000 | UPD
POMAGALA ZA DISANJE | Druga pomagala za disanje | 106 | 3700 | '040312151102 | '0403121511002 | Maska za uređaj za potpomognuto disanje (CPAP) ,ResMed ,AirFit P10 | ResMed | Tehnomedika | 01.01.2023 |  | 1 | 1 | 20 | 5 | 2 | 0 | 12 | 12 | NE | 0 | 1 | 0 | 0 | kom |  | 1 | 0 | 0 | 236 | 0 | 0 |  | 0 | 0 | 0 | IIa | S | SP,LJ | Maska za nos; okretno sučelje za spajanje na CPAP uređaj s mogućnošću okretanja od 360 stupnjeva; fiksatori maske na stražnjoj strani glave, slobodno lice; unutarnji dio maske izgrađen od silikona; tijelo maske od plastike; pričvršćivanje maske fleksibilnim fiksatorima preko cijele glave; QuietAir™ ventilacijski otvor visokoučinkovita maska koja nježno difundira izdahnuti zrak kako bi se smanjila buka. CE certifikat. | 0 | 59.7359 | 5 |  |  | 98.8758 |  | 39.14 |  | 1 | 0 | '0403121511000 | UPD
POMAGALA ZA DISANJE | Druga pomagala za disanje | 106 | 3701 | '040312151103 | '0403121511003 | Maska za uređaj za potpomognuto disanje (CPAP) ,Fisher & Paykel Ltd. ,Brevida | Fisher & Paykel Ltd. | Tehnomedika | 01.01.2023 |  | 1 | 1 | 20 | 5 | 2 | 0 | 12 | 12 | NE | 0 | 1 | 0 | 0 | kom |  | 1 | 0 | 0 | 236 | 0 | 0 |  | 0 | 0 | 0 | IIa | S | SP,LJ | Maska za nos; okretno sučelje za spajanje na CPAP uređaj s mogućnošću okretanja od 360 stupnjeva; fiksatori maske na stražnjoj strani glave, slobodno lice; unutarnji dio maske izgrađen od silikona; tijelo maske od plastike; pričvršćivanje maske fleksibilnim fiksatorima preko cijele glave; QuietAir™ ventilacijski otvor visokoučinkovita maska koja nježno difundira izdahnuti zrak kako bi se smanjila buka. CE certifikat. | 0 | 59.7359 | 5 |  |  | 106.0814 |  | 46.3455 |  | 1 | 0 | '0403121511000 | UPD
POMAGALA ZA DISANJE | Druga pomagala za disanje | 106 | 3702 | '030415123114 | '0304151231025 | Uređaj za potpomognuto disanje (CPAP) ,Hunan VentMed Medical Technology Co ,Auto CPAP DS-6 | Hunan VentMed Medical Technology Co | Trademed | 01.01.2023 |  | 1 | 0 | 20 | 5 | 2 | 0 | 96 | 96 | DA | 1 | 1 | 1 | 0 | kom |  | 1 | 0 | 0 | 236 | 1 | 0 |  | 0 | 0 | 0 | IIa | S | SP,LJ | CPAP uređaj s ovlaživačem. Nivo radnog tlaka: od 4 do 20 mmH2O; ugrađena mogućnost prepoznavanja udisaja i izdisaja; ugrađena mogućnost smanjenja tlaka pri izdisaju; rampa od 0 do 45 min; početni tlak rampe 4 cm H2O; mogućnost podešavanja nadmorske visine na kojoj se koristi uređaj; mogućnosti uključivanja i isključivanja uređaja; ugrađena memorijska kartica i/ili drugi memorijski medij koja bilježi korištenje uređaja; filteri za višekratnu uporabu; napajanje 220 V, 50 Hz; ugrađen LCD ekran. Pribor: crijevo za spajanje maske za višekratnu upotrebu, torba za uređaj. Izdaje se na preporuku liječnika specijaliste, educiranog za medicinu spavanja u bolničkim ustanovama koje sa Zavodom imaju ugovoreni postupak polisomnografije. Uređaj se odobrava na godinu dana uz dokaz da je bio korišten (zapis na memorijskoj kartici i/ili drugom memorijskom mediju) te uz potvrdu potrebe za nastavkom provođenja terapije. CE certifikat. | 0 | 459.7465 | 5 | [6 empty] | 0 | 0 | '0304151231000 | UPD
POMAGALA ZA DISANJE | Druga pomagala za disanje | 106 | 3703 | '030415123213 | '0304151232027 | Maska za uređaj za potpomognuto disanje (CPAP) ,GuangDong EDA Technology Co. ,Nasal Mask NM-002-TM-M | GuangDong EDA Technology Co. | Trademed | 01.01.2023 |  | 1 | 0 | 20 | 5 | 2 | 0 | 12 | 12 | NE | 0 | 1 | 0 | 0 | kom |  | 1 | 0 | 0 | 236 | 0 | 0 |  | 0 | 0 | 0 | IIa | S | SP,LJ | Maska za nos; okretno sučelje za spajanje na CPAP uređaj s mogućnošću okretanja od 360 stupnjeva; ugrađen čeoni fiksator s mogučnošću podešavanja u više nivoa; unutarnji dio maske izgrađen od silikona; tijelo maske od plastike; pričvršćivanje maske fleksibilnim fiksatorima preko cijele glave; ugrađen izlaz za izdahnuti zrak (exhalation port) CE certifikat. | 0 | 55.0123 | 5 | [6 empty] | 0 | 0 | '0304151232000 | UPD
POMAGALA ZA DISANJE | Druga pomagala za disanje | 106 | 3704 | '030415123213 | '0304151232028 | Maska za uređaj za potpomognuto disanje (CPAP) ,GuangDong EDA Technology Co. , Full Face Mask FM-003-TM-M | GuangDong EDA Technology Co. | Trademed | 01.01.2023 |  | 1 | 0 | 20 | 5 | 2 | 0 | 12 | 12 | NE | 0 | 1 | 0 | 0 | kom |  | 1 | 0 | 0 | 236 | 0 | 0 |  | 0 | 0 | 0 | IIa | S | SP,LJ | Maska za nos; okretno sučelje za spajanje na CPAP uređaj s mogućnošću okretanja od 360 stupnjeva; ugrađen čeoni fiksator s mogučnošću podešavanja u više nivoa; unutarnji dio maske izgrađen od silikona; tijelo maske od plastike; pričvršćivanje maske fleksibilnim fiksatorima preko cijele glave; ugrađen izlaz za izdahnuti zrak (exhalation port) CE certifikat. | 0 | 55.0123 | 5 | [6 empty] | 0 | 0 | '0304151232000 | UPD
POMAGALA ZA DISANJE | Druga pomagala za disanje | 106 | 3705 | '030415123213 | '0304151232029 | Maska za uređaj za potpomognuto disanje (CPAP) ,GuangDong EDA Technology Co. ,Nasal Mask NM-002-TM-L | GuangDong EDA Technology Co. | Trademed | 01.01.2023 |  | 1 | 0 | 20 | 5 | 2 | 0 | 12 | 12 | NE | 0 | 1 | 0 | 0 | kom |  | 1 | 0 | 0 | 236 | 0 | 0 |  | 0 | 0 | 0 | IIa | S | SP,LJ | Maska za nos; okretno sučelje za spajanje na CPAP uređaj s mogućnošću okretanja od 360 stupnjeva; ugrađen čeoni fiksator s mogučnošću podešavanja u više nivoa; unutarnji dio maske izgrađen od silikona; tijelo maske od plastike; pričvršćivanje maske fleksibilnim fiksatorima preko cijele glave; ugrađen izlaz za izdahnuti zrak (exhalation port) CE certifikat. | 0 | 55.0123 | 5 | [6 empty] | 0 | 0 | '0304151232000 | UPD
POMAGALA ZA DISANJE | Druga pomagala za disanje | 106 | 3706 | '030415123213 | '0304151232030 | Maska za uređaj za potpomognuto disanje (CPAP) ,GuangDong EDA Technology Co. , Full Face Mask FM-003-TM-L | GuangDong EDA Technology Co. | Trademed | 01.01.2023 |  | 1 | 0 | 20 | 5 | 2 | 0 | 12 | 12 | NE | 0 | 1 | 0 | 0 | kom |  | 1 | 0 | 0 | 236 | 0 | 0 |  | 0 | 0 | 0 | IIa | S | SP,LJ | Maska za nos; okretno sučelje za spajanje na CPAP uređaj s mogućnošću okretanja od 360 stupnjeva; ugrađen čeoni fiksator s mogučnošću podešavanja u više nivoa; unutarnji dio maske izgrađen od silikona; tijelo maske od plastike; pričvršćivanje maske fleksibilnim fiksatorima preko cijele glave; ugrađen izlaz za izdahnuti zrak (exhalation port) CE certifikat. | 0 | 55.0123 | 5 | [6 empty] | 0 | 0 | '0304151232000 | UPD
POMAGALA ZA DISANJE | Druga pomagala za disanje | 106 | 3707 | '030330123605 | '0303301236005 | Pulsni oksimetar za kućnu uporabu ,Covidien Ilc. ,Nellcor PM100N | Covidien Ilc. | Eksa Grupa | 01.01.2023 |  | 18,16 | 1 | 16,18 | 5 | 2 | 60 | 60 | 60 | DA | 1 | 1 | 1 | 0 | kom |  | 1 | 0 | 0 | 239 | 1 | 0 |  | 0 | 0 | 0 | IIb | S | SP,LJ | Plastika. LCD ekran. Prijenosni uređaj. 12 jednokratnih ili 1 višekratni SpO2 senzor. Spojni kabel. Kabel za struju. Jamstveni rok: 2 godine, upute na hrvatskom jeziku. Ekran za očitavanje vrijednosti. Detekcija pulsa. Ugrađena baterija s minimalnim trajanjem od 4 sata rada. Mogućnost direktnog spajanja na napajanje iz mreže (220V, 50 Hz) Zvučni i vizualni alarmi. CE certifikat. | 0 | 600.6397 | 5 | [6 empty] | 0 | 0 | '0303301236000 | UPD
POMAGALA ZA DISANJE | Druga pomagala za disanje | 106 | 3708 | '030330123705 | '0303301237009 | Senzor višekratni za pulsni oksimetar ,Covidien Ilc. ,Senzor višekratni DS 100A | Covidien Ilc. | Eksa Grupa | 01.01.2023 |  | 18 | 1 | 4,16,18 | 5 | 2 | 24 | 24 | 24 | NE | 0 | 1 | 0 | 0 | kom |  | 1 | 0 | 0 | 240 | 0 | 0 |  | 0 | 0 | 0 | IIb | S | SP,LJ | Za osirurane osobe tjelesne težine od 40 i više kilograma, tehničkim karakteristikama mora odgovarati odobrenom puls oksimetru. CE certifikat. | 0 | 97.8605 | 5 | [6 empty] | 0 | 0 | '0303301237000 | UPD
POMAGALA ZA DISANJE | Druga pomagala za disanje | 106 | 3709 | '030330123805 | '0303301238014 | Senzor jednokratni za pulsni oksimetar ,Covidien Ilc. ,Senzor jednokratni MAX-AI | Covidien Ilc. | Eksa Grupa | 01.01.2023 |  | 1 | 0 | 4,16,18 | 5 | 2 | 12 | 12 | 12 | NE | 0 | 1 | 0 | 0 | kom |  | 12 | 0 | 0 | 240 | 0 | 0 |  | 0 | 0 | 0 | IIb | S | SP,LJ | Tehničkim karakteristikama mora odgovarati odobrenom puls oksimetru. CE certifikat. | 0 | 12.9484 | 5 | [6 empty] | 0 | 0 | '0303301238000 | UPD
POMAGALA ZA DISANJE | Druga pomagala za disanje | 106 | 3710 | '030330123805 | '0303301238015 | Senzor jednokratni za pulsni oksimetar ,Covidien Ilc. , Senzor jednokratni MAX-ALI | Covidien Ilc. | Eksa Grupa | 01.01.2023 |  | 1 | 0 | 4,16,18 | 5 | 2 | 12 | 12 | 12 | NE | 0 | 1 | 0 | 0 | kom |  | 12 | 0 | 0 | 240 | 0 | 0 |  | 0 | 0 | 0 | IIb | S | SP,LJ | Tehničkim karakteristikama mora odgovarati odobrenom puls oksimetru. CE certifikat. | 0 | 12.9484 | 5 | [6 empty] | 0 | 0 | '0303301238000 | UPD
POMAGALA ZA DISANJE | Druga pomagala za disanje | 106 | 3711 | '030330123805 | '0303301238016 | Senzor jednokratni za pulsni oksimetar ,Covidien Ilc. , Senzor jednokratni MAX-II | Covidien Ilc. | Eksa Grupa | 01.01.2023 |  | 1 | 0 | 4,16,18 | 5 | 2 | 12 | 12 | 12 | NE | 0 | 1 | 0 | 0 | kom |  | 12 | 0 | 0 | 240 | 0 | 0 |  | 0 | 0 | 0 | IIb | S | SP,LJ | Tehničkim karakteristikama mora odgovarati odobrenom puls oksimetru. CE certifikat. | 0 | 12.9484 | 5 | [6 empty] | 0 | 0 | '0303301238000 | UPD
POMAGALA ZA DISANJE | Druga pomagala za disanje | 106 | 3712 | '030330123805 | '0303301238017 | Senzor jednokratni za pulsni oksimetar ,Covidien Ilc. , Senzor jednokratni MAX-NI | Covidien Ilc. | Eksa Grupa | 01.01.2023 |  | 1 | 0 | 4,16,18 | 5 | 2 | 12 | 12 | 12 | NE | 0 | 1 | 0 | 0 | kom |  | 12 | 0 | 0 | 240 | 0 | 0 |  | 0 | 0 | 0 | IIb | S | SP,LJ | Tehničkim karakteristikama mora odgovarati odobrenom puls oksimetru. CE certifikat. | 0 | 12.9484 | 5 | [6 empty] | 0 | 0 | '0303301238000 | UPD
POMAGALA ZA DISANJE | Druga pomagala za disanje | 106 | 3713 | '030330123805 | '0303301238018 | Senzor jednokratni za pulsni oksimetar ,Covidien Ilc. , Senzor jednokratni MAX-PI | Covidien Ilc. | Eksa Grupa | 01.01.2023 |  | 1 | 0 | 4,16,18 | 5 | 2 | 12 | 12 | 12 | NE | 0 | 1 | 0 | 0 | kom |  | 12 | 0 | 0 | 240 | 0 | 0 |  | 0 | 0 | 0 | IIb | S | SP,LJ | Tehničkim karakteristikama mora odgovarati odobrenom puls oksimetru. CE certifikat. | 0 | 12.9484 | 5 | [6 empty] | 0 | 0 | '0303301238000 | UPD
POMAGALA ZA DIJALIZU | Pomagala za peritonejsku dijalizu | 108 | 3714 | '041512130301 | '0415121303001 | Uređaj za grijanje peritonejske otopine ,FRESENIUS MEDICAL CARE ,PD THERMOSAFE | FRESENIUS MEDICAL CARE | FRESENIUS MEDICAL CARE HRVATSKA d.o.o. | 01.01.2023 |  | 1 | 1 | 21,22 | 9 | 3 | 120 | 120 | 120 | NE | 0 | 1 | 0 | 0 | kom |  | 1 | 0 | 0 | 243 | 0 | 0 |  | 0 | 0 | 0 | IIb | S | SP,LJ | Mrežno napajanje - 220V, plastika, metal, prenosivi uređaj,temperatura zagrijavanja do 38+/-°C, zapremina do 2500 ml, težina do 2 kg. CE certifikat. | 0 | 140.5561 | 5 | [6 empty] | 0 | 0 | '0415121303000 | UPD
POMAGALA ZA DIJALIZU | Pomagala za peritonejsku dijalizu | 108 | 3715 | '041506130401 | '0415061304001 | Kontinuirana ambulatorna peritonejska dijaliza za odrasle ,BAXTER ,Dianeal PD4+ Minicap disconnect cap | BAXTER | AGMAR | 01.01.2023 |  | 1 | 1 | 21 | 9 | 3 | 0 | 3 | 3 | NE | 0 | 1 | 0 | 0 | komplet |  | 372 | 0 | 0 | 243 | 0 | 0 |  | 0 | 0 | 0 | IIb | S | SP,LJ | PVC materijali, Y-sustav vrečica za dijalizu (do 2,5 litre) sa spojem za međukateter, koncentracija glukoze od 1,36 do 4,25%. CE certifikat. | 0 | 10.2435 | 5 | [6 empty] | 0 | 0 | '0415061304000 | UPD
POMAGALA ZA DIJALIZU | Pomagala za peritonejsku dijalizu | 108 | 3716 | '041506130402 | '0415061304002 | Kontinuirana ambulatorna peritonejska dijaliza za odrasle ,FRESENIUS MEDICAL CARE ,STAY SAFE | FRESENIUS MEDICAL CARE | FRESENIUS MEDICAL CARE HRVATSKA d.o.o. | 01.01.2023 |  | 1 | 1 | 21 | 9 | 3 | 0 | 3 | 3 | NE | 0 | 1 | 0 | 0 | komplet |  | 372 | 0 | 0 | 243 | 0 | 0 |  | 0 | 0 | 0 | IIb | S | SP,LJ | PVC materijali, Y-sustav vrečica za dijalizu (do 2,5 litre) sa spojem za međukateter, koncentracija glukoze od 1,36 do 4,25%. CE certifikat. | 0 | 10.2435 | 5 | [6 empty] | 0 | 0 | '0415061304000 | UPD
POMAGALA ZA DIJALIZU | Pomagala za peritonejsku dijalizu | 108 | 3717 | '041506130501 | '0415061305001 | Kontinuirana ambulatorna peritonejska dijaliza za djecu ,BAXTER ,Dianeal PD4+ Minicap disconnect cap | BAXTER | AGMAR | 01.01.2023 |  | 1 | 1 | 21,22 | 9 | 3 | 3 | 3 | 0 | NE | 0 | 1 | 0 | 0 | komplet |  | 372 | 0 | 0 | 243 | 0 | 0 |  | 0 | 0 | 0 | IIb | S | SP,LJ | PVC materijali, Y-sustav vrečica za dijalizu (do 2,5 litre) sa spojem za međukateter, koncentracija glukoze od 1,36 do 4,25%. CE certifikat. | 0 | 10.2435 | 5 | [6 empty] | 0 | 0 | '0415061305000 | UPD
POMAGALA ZA DIJALIZU | Pomagala za peritonejsku dijalizu | 108 | 3718 | '041506130502 | '0415061305002 | Kontinuirana ambulatorna peritonejska dijaliza za djecu ,FRESENIUS MEDICAL CARE ,STAY SAFE | FRESENIUS MEDICAL CARE | FRESENIUS MEDICAL CARE HRVATSKA d.o.o. | 01.01.2023 |  | 1 | 1 | 21,22 | 9 | 3 | 3 | 3 | 0 | NE | 0 | 1 | 0 | 0 | komplet |  | 372 | 0 | 0 | 243 | 0 | 0 |  | 0 | 0 | 0 | IIb | S | SP,LJ | PVC materijali, Y-sustav vrečica za dijalizu (do 2,5 litre) sa spojem za međukateter, koncentracija glukoze od 1,36 do 4,25%. CE certifikat. | 0 | 10.2435 | 5 | [6 empty] | 0 | 0 | '0415061305000 | UPD
POMAGALA ZA DIJALIZU | Pomagala za peritonejsku dijalizu | 108 | 3719 | '041506130601 | '0415061306001 | Otopina za peritonejsku dijalizu koja ne sadrži glukozu ,BAXTER ,Extraneal T/B+ Minicap disconnect cap | BAXTER | AGMAR | 01.01.2023 |  | 1 | 1 | 21,22 | 9 | 3 | 3 | 3 | 3 | NE | 0 | 1 | 0 | 0 | komplet |  | 92 | 0 | 0 | 243 | 0 | 0 |  | 0 | 0 | 0 |  | S | SP,LJ | CE certifikat. | 0 | 16.2559 | 5 | [6 empty] | 0 | 0 | '0415061306000 | UPD
POMAGALA ZA DIJALIZU | Pomagala za peritonejsku dijalizu | 108 | 3720 | '041506130701 | '0415061307001 | Otopina za peritonejsku dijalizu uz nutritivnu potporu ,BAXTER ,Nutrineal T/B+ Minicap disconnect cap | BAXTER | AGMAR | 01.01.2023 |  | 1 | 1 | 21,22 | 9 | 3 | 3 | 3 | 3 | NE | 0 | 1 | 0 | 0 | komplet |  | 92 | 0 | 0 | 243 | 0 | 0 |  | 0 | 0 | 0 |  | S | SP,LJ | CE certifikat. | 0 | 14.7973 | 5 | [6 empty] | 0 | 0 | '0415061307000 | UPD
POMAGALA ZA DIJALIZU | Pomagala za peritonejsku dijalizu | 108 | 3721 | '041506130801 | '0415061308001 | Automatska peritonejska dijaliza 5 litara ,BAXTER ,Dianeal PD4 + Minicap disconnect cap+ Disconnect Shield, white + Homechoice APD set, 4 Prong, Luer+ Drainage Extension Line | BAXTER | AGMAR | 01.01.2023 |  | 1 | 1 | 21 | 9 | 3 | 0 | 3 | 3 | NE | 0 | 1 | 0 | 0 | komplet 5 litara |  | 92 | 0 | 0 | 243 | 0 | 0 |  | 0 | 0 | 0 |  | S | SP,LJ | Jednostruke vrečice sa dvije komore ili jednostruke vrečice s provodnim sustavom s kazetom - drenažni set. CE certifikat. | 0 | 29.917 | 5 | [6 empty] | 0 | 0 | '0415061308000 | UPD
POMAGALA ZA DIJALIZU | Pomagala za peritonejsku dijalizu | 108 | 3722 | '041506130901 | '0415061309001 | Automatska peritonejska dijaliza 7 litara ,BAXTER ,Dianeal PD4 + Minicap disconnect cap+ Disconnect Shield, white + Homechoice APD set, 4 Prong, Luer+ Drainage Extension Line | BAXTER | AGMAR | 01.01.2023 |  | 1 | 1 | 21 | 9 | 3 | 0 | 3 | 3 | NE | 0 | 1 | 0 | 0 | komplet 7 litara |  | 92 | 0 | 0 | 243 | 0 | 0 |  | 0 | 0 | 0 |  | S | SP,LJ | Jednostruke vrečice sa dvije komore ili jednostruke vrečice s provodnim sustavom s kazetom - drenažni set. CE certifikat. CE certifikat. | 0 | 38.1114 | 5 | [6 empty] | 0 | 0 | '0415061309000 | UPD
POMAGALA ZA DIJALIZU | Pomagala za peritonejsku dijalizu | 108 | 3723 | '041506131001 | '0415061310001 | Automatska peritonejska dijaliza 10 litara ,BAXTER ,Dianeal PD4 + Minicap disconnect cap+ Disconnect Shield, white + Homechoice APD set, 4 Prong, Luer+ Drainage Extension Line | BAXTER | AGMAR | 01.01.2023 |  | 1 | 1 | 21 | 9 | 3 | 0 | 3 | 3 | NE | 0 | 1 | 0 | 0 | komplet 10 litara |  | 92 | 0 | 0 | 243 | 0 | 0 |  | 0 | 0 | 0 |  | S | SP,LJ | Jednostruke vrečice sa dvije komore ili jednostruke vrečice s provodnim sustavom s kazetom - drenažni set. CE certifikat. | 0 | 42.3611 | 5 | [6 empty] | 0 | 0 | '0415061310000 | UPD
POMAGALA ZA DIJALIZU | Pomagala za peritonejsku dijalizu | 108 | 3724 | '041506131002 | '0415061310002 | Automatska peritonejska dijaliza 10 litara ,FRESENIUS MEDICAL CARE ,SLEEP SAFE | FRESENIUS MEDICAL CARE | FRESENIUS MEDICAL CARE HRVATSKA d.o.o. | 01.01.2023 |  | 1 | 1 | 21 | 9 | 3 | 0 | 3 | 3 | NE | 0 | 1 | 0 | 0 | komplet 10 litara |  | 92 | 0 | 0 | 243 | 0 | 0 |  | 0 | 0 | 0 |  | S | SP,LJ | Jednostruke vrečice sa dvije komore ili jednostruke vrečice s provodnim sustavom s kazetom - drenažni set. CE certifikat. | 0 | 42.3611 | 5 | [6 empty] | 0 | 0 | '0415061310000 | UPD
POMAGALA ZA DIJALIZU | Pomagala za peritonejsku dijalizu | 108 | 3725 | '041506131101 | '0415061311001 | Automatizirana peritonejska dijaliza 12 litara ,BAXTER ,Dianeal PD4 + Minicap disconnect cap+ Disconnect Shield, white + Homechoice APD set, 4 Prong, Luer+ Drainage Extension Line | BAXTER | AGMAR | 01.01.2023 |  | 1 | 1 | 21 | 9 | 3 | 0 | 3 | 3 | NE | 0 | 1 | 0 | 0 | komplet 12 litara |  | 92 | 0 | 0 | 243 | 0 | 0 |  | 0 | 0 | 0 |  | S | SP,LJ | Jednostruke vrečice sa dvije komore ili jednostruke vrečice s provodnim sustavom s kazetom, drenažni set. CE certifikat. | 0 | 62.9863 | 5 | [6 empty] | 0 | 0 | '0415061311000 | UPD
POMAGALA ZA DIJALIZU | Pomagala za peritonejsku dijalizu | 108 | 3726 | '041506131201 | '0415061312001 | Automatizirana peritonejska dijaliza 15 litara ,BAXTER ,Dianeal PD4 + Minicap disconnect cap+ Disconnect Shield, white + Homechoice APD set, 4 Prong, Luer+ Drainage Extension Line | BAXTER | AGMAR | 01.01.2023 |  | 1 | 1 | 21 | 9 | 3 | 0 | 3 | 3 | NE | 0 | 1 | 0 | 0 | komplet 15 litara |  | 92 | 0 | 0 | 243 | 0 | 0 |  | 0 | 0 | 0 |  | S | SP,LJ | Jednostruke vrečice sa dvije komore ili jednostruke vrečice s provodnim sustavom s kazetom - drenažni set. CE certifikat. | 0 | 68.5049 | 5 | [6 empty] | 0 | 0 | '0415061312000 | UPD
POMAGALA ZA DIJALIZU | Pomagala za peritonejsku dijalizu | 108 | 3727 | '041506131202 | '0415061312002 | Automatizirana peritonejska dijaliza 15 litara ,FRESENIUS MEDICAL CARE ,SLEEP SAFE | FRESENIUS MEDICAL CARE | FRESENIUS MEDICAL CARE HRVATSKA d.o.o. | 01.01.2023 |  | 1 | 1 | 21 | 9 | 3 | 0 | 3 | 3 | NE | 0 | 1 | 0 | 0 | komplet 15 litara |  | 92 | 0 | 0 | 243 | 0 | 0 |  | 0 | 0 | 0 |  | S | SP,LJ | Jednostruke vrečice sa dvije komore ili jednostruke vrečice s provodnim sustavom s kazetom - drenažni set. CE certifikat. | 0 | 68.5049 | 5 | [6 empty] | 0 | 0 | '0415061312000 | UPD
POMAGALA ZA DIJALIZU | Pomagala za peritonejsku dijalizu | 108 | 3728 | '041506131301 | '0415061313001 | Automatska peritonejska dijaliza 17 litara ,BAXTER ,Dianeal PD4 + Minicap disconnect cap+ Disconnect Shield, white + Homechoice APD set, 4 Prong, Luer+ Drainage Extension Line | BAXTER | AGMAR | 01.01.2023 |  | 1 | 1 | 21 | 9 | 3 | 0 | 3 | 3 | NE | 0 | 1 | 0 | 0 | komplet 17 litara |  | 92 | 0 | 0 | 243 | 0 | 0 |  | 0 | 0 | 0 |  | S | SP,LJ | Jednostruke vrečice sa dvije komore ili jednostruke vrečice s provodnim sustavom s kazetom - drenažni set. CE certifikat. | 0 | 78.7471 | 5 | [6 empty] | 0 | 0 | '0415061313000 | UPD
POMAGALA ZA DIJALIZU | Pomagala za peritonejsku dijalizu | 108 | 3729 | '041506131401 | '0415061314001 | Automatska peritonejska dijaliza 20 litara ,BAXTER ,Dianeal PD4 + Minicap disconnect cap+ Disconnect Shield, white + Homechoice APD set, 4 Prong, Luer+ Drainage Extension Line | BAXTER | AGMAR | 01.01.2023 |  | 1 | 1 | 21 | 9 | 3 | 0 | 3 | 3 | NE | 0 | 1 | 0 | 0 | komplet 20 litara |  | 92 | 0 | 0 | 243 | 0 | 0 |  | 0 | 0 | 0 |  | S | SP,LJ | Jednostruke vrečice sa dvije komore ili jednostruke vrečice s provodnim sustavom s kazetom - drenažni set. CE certifikat. | 0 | 81.6418 | 5 | [6 empty] | 0 | 0 | '0415061314000 | UPD
POMAGALA ZA DIJALIZU | Pomagala za peritonejsku dijalizu | 108 | 3730 | '041506131402 | '0415061314002 | Automatska peritonejska dijaliza 20 litara ,FRESENIUS MEDICAL CARE ,SLEEP SAFE | FRESENIUS MEDICAL CARE | FRESENIUS MEDICAL CARE HRVATSKA d.o.o. | 01.01.2023 |  | 1 | 1 | 21 | 9 | 3 | 0 | 3 | 3 | NE | 0 | 1 | 0 | 0 | komplet 20 litara |  | 92 | 0 | 0 | 243 | 0 | 0 |  | 0 | 0 | 0 |  | S | SP,LJ | Jednostruke vrečice sa dvije komore ili jednostruke vrečice s provodnim sustavom s kazetom - drenažni set. CE certifikat. | 0 | 81.6418 | 5 | [6 empty] | 0 | 0 | '0415061314000 | UPD
POMAGALA ZA DIJALIZU | Pomagala za peritonejsku dijalizu | 108 | 3731 | '041506131501 | '0415061315001 | Automatizirana peritonejska dijaliza za djecu ,BAXTER ,Dianeal PD4 + Minicap disconnect cap+ Disconnect Shield, white + Homechoice APD set, 4 Prong, Luer+ Drainage Extension Line | BAXTER | AGMAR | 01.01.2023 |  | 1 | 1 | 21,22 | 9 | 3 | 3 | 3 | 3 | NE | 0 | 1 | 0 | 0 | komplet |  | 92 | 0 | 0 | 243 | 0 | 0 |  | 0 | 0 | 0 |  | S | SP,LJ | Jednostruke vrečice sa dvije komore ili jednostruke vrečice s provodnim sustavom s kazetom, prema težini djeteta, vrečice od 2 i 5 litara. CE certifikat. | 0 | 55.0401 | 5 | [6 empty] | 0 | 0 | '0415061315000 | UPD
POMAGALA ZA DIJALIZU | Pomagala za peritonejsku dijalizu | 108 | 3732 | '041506130403 | '0415061304003 | Kontinuirana ambulatorna peritonejska dijaliza za odrasle ,FRESENIUS MEDICAL CARE ,BALANCE | FRESENIUS MEDICAL CARE | FRESENIUS MEDICAL CARE HRVATSKA d.o.o. | 01.01.2023 |  | 1 | 1 | 21 | 9 | 3 | 0 | 3 | 3 | NE | 0 | 1 | 0 | 0 | komplet |  | 372 | 0 | 0 | 243 | 0 | 0 |  | 0 | 0 | 0 | IIb | S | SP,LJ | PVC materijali, Y-sustav vrečica za dijalizu (do 2,5 litre) sa spojem za međukateter, koncentracija glukoze od 1,36 do 4,25%. CE certifikat. | 0 | 11.1726 | 5 | [6 empty] | 0 | 0 | '0415061304000 | UPD
POMAGALA ZA DIJALIZU | Pomagala za peritonejsku dijalizu | 108 | 3733 | '041506130503 | '0415061305003 | Kontinuirana ambulatorna peritonejska dijaliza za djecu ,FRESENIUS MEDICAL CARE ,BALANCE | FRESENIUS MEDICAL CARE | FRESENIUS MEDICAL CARE HRVATSKA d.o.o. | 01.01.2023 |  | 1 | 1 | 21,22 | 9 | 3 | 3 | 3 | 0 | NE | 0 | 1 | 0 | 0 | komplet |  | 372 | 0 | 0 | 243 | 0 | 0 |  | 0 | 0 | 0 | IIb | S | SP,LJ | PVC materijali, Y-sustav vrečica za dijalizu (do 2,5 litre) sa spojem za međukateter, koncentracija glukoze od 1,36 do 4,25%. CE certifikat. | 0 | 11.1726 | 5 | [6 empty] | 0 | 0 | '0415061305000 | UPD
POMAGALA ZA DIJALIZU | Pomagala za peritonejsku dijalizu | 108 | 3734 | '041506131003 | '0415061310003 | Automatska peritonejska dijaliza 10 litara ,FRESENIUS MEDICAL CARE ,BALANCE | FRESENIUS MEDICAL CARE | FRESENIUS MEDICAL CARE HRVATSKA d.o.o. | 01.01.2023 |  | 1 | 1 | 21 | 9 | 3 | 0 | 3 | 3 | NE | 0 | 1 | 0 | 0 | komplet 10 litara |  | 92 | 0 | 0 | 243 | 0 | 0 |  | 0 | 0 | 0 |  | S | SP,LJ | Jednostruke vrečice sa dvije komore ili jednostruke vrečice s provodnim sustavom s kazetom - drenažni set. CE certifikat. | 0 | 46.2101 | 5 | [6 empty] | 0 | 0 | '0415061310000 | UPD
POMAGALA ZA DIJALIZU | Pomagala za peritonejsku dijalizu | 108 | 3735 | '041506131203 | '0415061312003 | Automatizirana peritonejska dijaliza 15 litara ,FRESENIUS MEDICAL CARE ,BALANCE | FRESENIUS MEDICAL CARE | FRESENIUS MEDICAL CARE HRVATSKA d.o.o. | 01.01.2023 |  | 1 | 1 | 21 | 9 | 3 | 0 | 3 | 3 | NE | 0 | 1 | 0 | 0 | komplet 15 litara |  | 92 | 0 | 0 | 243 | 0 | 0 |  | 0 | 0 | 0 |  | S | SP,LJ | Jednostruke vrečice sa dvije komore ili jednostruke vrečice s provodnim sustavom s kazetom - drenažni set. CE certifikat. | 0 | 74.7309 | 5 | [6 empty] | 0 | 0 | '0415061312000 | UPD
POMAGALA ZA DIJALIZU | Pomagala za peritonejsku dijalizu | 108 | 3736 | '041506131403 | '0415061314003 | Automatska peritonejska dijaliza 20 litara ,FRESENIUS MEDICAL CARE ,BALANCE | FRESENIUS MEDICAL CARE | FRESENIUS MEDICAL CARE HRVATSKA d.o.o. | 01.01.2023 |  | 1 | 1 | 21 | 9 | 3 | 0 | 3 | 3 | NE | 0 | 1 | 0 | 0 | komplet 20 litara |  | 92 | 0 | 0 | 243 | 0 | 0 |  | 0 | 0 | 0 |  | S | SP,LJ | Jednostruke vrečice sa dvije komore ili jednostruke vrečice s provodnim sustavom s kazetom - drenažni set. CE certifikat. | 0 | 89.0636 | 5 | [6 empty] | 0 | 0 | '0415061314000 | UPD
POMAGALA ZA DIJALIZU | Pomagala za peritonejsku dijalizu | 108 | 3737 | '041506130410 | '0415061304004 | Kontinuirana ambulatorna peritonejska dijaliza ,BAXTER ,Physioneal 40+ MiniCap with Povidone-Iodine | BAXTER | AGMAR | 01.01.2023 |  | 1 | 1 | 21,22 | 9 | 3 | 3 | 3 | 3 | NE | 0 | 1 | 0 | 0 | komplet |  | 372 | 0 | 0 | 243 | 0 | 0 |  | 0 | 0 | 0 | IIa | S | SP,LJ | Dvostruka vrećica sa 2000 ili 2500 ml otopine uz koncentraciju glukoze od 1,36%, 2,27% ili 3,86% sa Mini-capom, Rješenje za stavljanje lijeka u promet. CE certifikat | 0 | 12.5702 | 5 | [6 empty] | 0 | 0 | '0415061304000 | UPD
POMAGALA ZA DIJALIZU | Pomagala za peritonejsku dijalizu | 108 | 3738 | '041506130802 | '0415061308002 | Automatska peritonejska dijaliza 5 litara ,BAXTER ,Physioneal 40 / Physioneal 35 Clear-Flex / Physioneal 40 Clear-Flex + MiniCap with Povidone-Iodine + HomeChoice Automated PD Set with Cassette and 4- Prong Luers/ 8- Prong Luers + 3,65 Extension set + Connection Shield Sys II with Povidone –Iodine Solutio | BAXTER | AGMAR | 01.01.2023 |  | 1 | 1 | 21,22 | 9 | 3 | 3 | 3 | 3 | NE | 0 | 1 | 0 | 0 | komplet 5 litara |  | 92 | 0 | 0 | 243 | 0 | 0 |  | 0 | 0 | 0 | IIa+I | S | SP,LJ | Jednostruke vrećice s dva odjeljka s 5000 ml otopine i/ili jednostruke vrećice sa 2500 ml otopine uz koncentraciju glukoze od 1,36%, 2,27% ili 3,86 % sa Mini-capom, provodnim sustavom za APD4 od 4 ili 8 priključaka, cijevi za odvođenje iskorištene otopine i zaštitnom klemom-obujmicom, Rješenje za stavljanje lijeka u promet. CE certfikat | 0 | 36.3488 | 5 | [6 empty] | 0 | 0 | '0415061308000 | UPD
POMAGALA ZA DIJALIZU | Pomagala za peritonejsku dijalizu | 108 | 3739 | '041506130910 | '0415061309002 | Automatska peritonejska dijaliza 7,5 litara ,BAXTER ,Physioneal 40 / Physioneal 35 Clear-Flex / Physioneal 40 Clear-Flex + MiniCap with Povidone-Iodine + HomeChoice Automated PD Set with Cassette and 4- Prong Luers/ 8- Prong Luers + 3,65 Extension set + Connection Shield Sys II with Povidone –Iodine Solutio | BAXTER | AGMAR | 01.01.2023 |  | 1 | 1 | 21,22 | 9 | 3 | 3 | 3 | 3 | NE | 0 | 1 | 0 | 0 | komplet 7,5 litara |  | 92 | 0 | 0 | 243 | 0 | 0 |  | 0 | 0 | 0 | IIa+I | S | SP,LJ | Jednostruke vrećice s dva odjeljka s 5000 ml otopine i/ili jednostruke vrećice sa 2500 ml otopine uz koncentraciju glukoze od 1,36%, 2,27% ili 3,86 % sa Mini-capom, provodnim sustavom za APD4 od 4 ili 8 priključaka, cijevi za odvođenje iskorištene otopine i zaštitnom klemom-obujmicom, Rješenje za stavljanje lijeka u promet. CE certfikat | 0 | 46.3043 | 5 | [6 empty] | 0 | 0 | '0415061309000 | UPD
POMAGALA ZA DIJALIZU | Pomagala za peritonejsku dijalizu | 108 | 3740 | '041506131004 | '0415061310004 | Automatska peritonejska dijaliza 10 litara ,BAXTER ,Physioneal 40 / Physioneal 35 Clear-Flex / Physioneal 40 Clear-Flex + MiniCap with Povidone-Iodine + HomeChoice Automated PD Set with Cassette and 4- Prong Luers/ 8- Prong Luers + 3,65 Extension set + Connection Shield Sys II with Povidone –Iodine Solutio | BAXTER | AGMAR | 01.01.2023 |  | 1 | 1 | 21,22 | 9 | 3 | 3 | 3 | 3 | NE | 0 | 1 | 0 | 0 | komplet 10 litara |  | 92 | 0 | 0 | 243 | 0 | 0 |  | 0 | 0 | 0 | IIa+I | S | SP,LJ | Jednostruke vrećice s dva odjeljka s 5000 ml otopine i/ili jednostruke vrećice sa 2500 ml otopine uz koncentraciju glukoze od 1,36%, 2,27% ili 3,86 % sa Mini-capom, provodnim sustavom za APD4 od 4 ili 8 priključaka, cijevi za odvođenje iskorištene otopine i zaštitnom klemom-obujmicom, Rješenje za stavljanje lijeka u promet. CE certfikat | 0 | 51.9875 | 5 | [6 empty] | 0 | 0 | '0415061310000 | UPD
POMAGALA ZA DIJALIZU | Pomagala za peritonejsku dijalizu | 108 | 3741 | '041506131110 | '0415061311002 | Automatska peritonejska dijaliza 12,5 litara ,BAXTER ,Physioneal 40 / Physioneal 35 Clear-Flex / Physioneal 40 Clear-Flex + MiniCap with Povidone-Iodine + HomeChoice Automated PD Set with Cassette and 4- Prong Luers/ 8- Prong Luers + 3,65 Extension set + Connection Shield Sys II with Povidone –Iodine Solutio | BAXTER | AGMAR | 01.01.2023 |  | 1 | 1 | 21,22 | 9 | 3 | 3 | 3 | 3 | NE | 0 | 1 | 0 | 0 | komplet 12,5 litara |  | 92 | 0 | 0 | 243 | 0 | 0 |  | 0 | 0 | 0 | IIa+I | S | SP,LJ | Jednostruke vrećice s dva odjeljka s 5000 ml otopine i/ili jednostruke vrećice sa 2500 ml otopine uz koncentraciju glukoze od 1,36%, 2,27% ili 3,86 % sa Mini-capom, provodnim sustavom za APD4 od 4 ili 8 priključaka, cijevi za odvođenje iskorištene otopine i zaštitnom klemom-obujmicom, Rješenje za stavljanje lijeka u promet. CE certfikat | 0 | 76.5293 | 5 | [6 empty] | 0 | 0 | '0415061311000 | UPD
POMAGALA ZA DIJALIZU | Pomagala za peritonejsku dijalizu | 108 | 3742 | '041506131204 | '0415061312004 | Automatizirana peritonejska dijaliza 15 litara ,BAXTER ,Physioneal 40 / Physioneal 35 Clear-Flex / Physioneal 40 Clear-Flex + MiniCap with Povidone-Iodine + HomeChoice Automated PD Set with Cassette and 4- Prong Luers/ 8- Prong Luers + 3,65 Extension set + Connection Shield Sys II with Povidone –Iodine Solutio | BAXTER | AGMAR | 01.01.2023 |  | 1 | 1 | 21,22 | 9 | 3 | 3 | 3 | 3 | NE | 0 | 1 | 0 | 0 | komplet 15 litara |  | 92 | 0 | 0 | 243 | 0 | 0 |  | 0 | 0 | 0 | IIa+I | S | SP,LJ | Jednostruke vrećice s dva odjeljka s 5000 ml otopine i/ili jednostruke vrećice sa 2500 ml otopine uz koncentraciju glukoze od 1,36%, 2,27% ili 3,86 % sa Mini-capom, provodnim sustavom za APD4 od 4 ili 8 priključaka, cijevi za odvođenje iskorištene otopine i zaštitnom klemom-obujmicom, Rješenje za stavljanje lijeka u promet. CE certfikat | 0 | 84.1648 | 5 | [6 empty] | 0 | 0 | '0415061312000 | UPD
POMAGALA ZA DIJALIZU | Pomagala za peritonejsku dijalizu | 108 | 3743 | '041506131310 | '0415061313002 | Automatska peritonejska dijaliza 17,5 litara ,BAXTER ,Physioneal 40 / Physioneal 35 Clear-Flex / Physioneal 40 Clear-Flex + MiniCap with Povidone-Iodine + HomeChoice Automated PD Set with Cassette and 4- Prong Luers/ 8- Prong Luers + 3,65 Extension set + Connection Shield Sys II with Povidone –Iodine Solutio | BAXTER | AGMAR | 01.01.2023 |  | 1 | 1 | 21,22 | 9 | 3 | 3 | 3 | 3 | NE | 0 | 1 | 0 | 0 | komplet 17,5 litara |  | 92 | 0 | 0 | 243 | 0 | 0 |  | 0 | 0 | 0 | IIa+I | S | SP,LJ | Jednostruke vrećice s dva odjeljka s 5000 ml otopine i/ili jednostruke vrećice sa 2500 ml otopine uz koncentraciju glukoze od 1,36%, 2,27% ili 3,86 % sa Mini-capom, provodnim sustavom za APD4 od 4 ili 8 priključaka, cijevi za odvođenje iskorištene otopine i zaštitnom klemom-obujmicom, Rješenje za stavljanje lijeka u promet. CE certfikat | 0 | 95.6785 | 5 | [6 empty] | 0 | 0 | '0415061313000 | UPD
POMAGALA ZA DIJALIZU | Pomagala za peritonejsku dijalizu | 108 | 3744 | '041506131410 | '0415061314004 | Automatska peritonejska dijaliza 20 litara ,BAXTER ,Physioneal 40 / Physioneal 35 Clear-Flex / Physioneal 40 Clear-Flex + MiniCap with Povidone-Iodine + HomeChoice Automated PD Set with Cassette and 4- Prong Luers/ 8- Prong Luers + 3,65 Extension set + Connection Shield Sys II with Povidone –Iodine Solutio | BAXTER | AGMAR | 01.01.2023 |  | 1 | 1 | 21,22 | 9 | 3 | 3 | 3 | 3 | NE | 0 | 1 | 0 | 0 | komplet 20 litara |  | 92 | 0 | 0 | 243 | 0 | 0 |  | 0 | 0 | 0 | IIa+I | S | SP,LJ | Jednostruke vrećice s dva odjeljka s 5000 ml otopine i/ili jednostruke vrećice sa 2500 ml otopine uz koncentraciju glukoze od 1,36%, 2,27% ili 3,86 % sa Mini-capom, provodnim sustavom za APD4 od 4 ili 8 priključaka, cijevi za odvođenje iskorištene otopine i zaštitnom klemom-obujmicom, Rješenje za stavljanje lijeka u promet. CE certfikat | 0 | 100.2017 | 5 | [6 empty] | 0 | 0 | '0415061314000 | UPD
OČNA I TIFLOTEHNIČKA POMAGALA | Okviri za naočale | 110 | 3745 | '210306140100 | '2103061402000 | Okvir za naočale za filtere za pojačavanje kontrasta |  |  | 01.01.2023 |  | 1 | 0 | 23b | 9 | 3 | 24 | 24 | 24 | NE | 0 | 4 | 0 | 0 | kom | do- | 2 | 0 | 0 | 286 | 0 | 0 |  | 0 | 0 | 0 | I | S | SPPD,LJ |  | 0 | 0 | 5 | [6 empty] | 0 | 0 | '2103061402000 | UPD
OČNA I TIFLOTEHNIČKA POMAGALA | Okviri za naočale | 110 | 3746 | '210306140102 | '2103061401001 | Okvir za naočale ,Revin ,Kristijan 50x18 | Revin | Revin | 01.01.2023 |  | 1 | 1 | 23 | 10 | 1 | 12 | 24 | 36 | NE | 0 | 4 | 0 | 0 | kom |  | 1 | 0 | 0 |  | 0 | 0 |  | 0 | 0 | 0 | I | S | SPPD,LJ | Plastika, acetat, četiri različita modela dizajnom prihvatljivih (oblik i boja), četiri veličine. | 0 | 2.6014 | 5 | [6 empty] | 0 | 0 | '2103061401000 | UPD
OČNA I TIFLOTEHNIČKA POMAGALA | Okviri za naočale | 110 | 3747 | '210306140102 | '2103061401002 | Okvir za naočale ,Revin ,Kristijan 53x18 | Revin | Revin | 01.01.2023 |  | 1 | 1 | 23 | 10 | 1 | 12 | 24 | 36 | NE | 0 | 4 | 0 | 0 | kom |  | 1 | 0 | 0 |  | 0 | 0 |  | 0 | 0 | 0 | I | S | SPPD,LJ | Plastika, acetat, četiri različita modela dizajnom prihvatljivih (oblik i boja), četiri veličine. | 0 | 2.6014 | 5 | [6 empty] | 0 | 0 | '2103061401000 | UPD
OČNA I TIFLOTEHNIČKA POMAGALA | Okviri za naočale | 110 | 3748 | '210306140102 | '2103061401003 | Okvir za naočale ,Revin ,Kristijan 56x18 | Revin | Revin | 01.01.2023 |  | 1 | 1 | 23 | 10 | 1 | 12 | 24 | 36 | NE | 0 | 4 | 0 | 0 | kom |  | 1 | 0 | 0 |  | 0 | 0 |  | 0 | 0 | 0 | I | S | SPPD,LJ | Plastika, acetat, četiri različita modela dizajnom prihvatljivih (oblik i boja), četiri veličine. | 0 | 2.6014 | 5 | [6 empty] | 0 | 0 | '2103061401000 | UPD
OČNA I TIFLOTEHNIČKA POMAGALA | Okviri za naočale | 110 | 3749 | '210306140102 | '2103061401004 | Okvir za naočale ,Revin ,Roni 52x17 | Revin | Revin | 01.01.2023 |  | 1 | 1 | 23 | 10 | 1 | 12 | 24 | 36 | NE | 0 | 4 | 0 | 0 | kom |  | 1 | 0 | 0 |  | 0 | 0 |  | 0 | 0 | 0 | I | S | SPPD,LJ | Plastika, acetat, četiri različita modela dizajnom prihvatljivih (oblik i boja), četiri veličine. | 0 | 2.6014 | 5 | [6 empty] | 0 | 0 | '2103061401000 | UPD
OČNA I TIFLOTEHNIČKA POMAGALA | Okviri za naočale | 110 | 3750 | '210306140102 | '2103061401005 | Okvir za naočale ,Revin ,Pero 52x17 | Revin | Revin | 01.01.2023 |  | 1 | 1 | 23 | 10 | 1 | 12 | 24 | 36 | NE | 0 | 4 | 0 | 0 | kom |  | 1 | 0 | 0 |  | 0 | 0 |  | 0 | 0 | 0 | I | S | SPPD,LJ | Plastika, acetat, četiri različita modela dizajnom prihvatljivih (oblik i boja), četiri veličine. | 0 | 2.6014 | 5 | [6 empty] | 0 | 0 | '2103061401000 | UPD
OČNA I TIFLOTEHNIČKA POMAGALA | Okviri za naočale | 110 | 3751 | '210306140102 | '2103061401006 | Okvir za naočale ,Revin ,Pero 54x17 | Revin | Revin | 01.01.2023 |  | 1 | 1 | 23 | 10 | 1 | 12 | 24 | 36 | NE | 0 | 4 | 0 | 0 | kom |  | 1 | 0 | 0 |  | 0 | 0 |  | 0 | 0 | 0 | I | S | SPPD,LJ | Plastika, acetat, četiri različita modela dizajnom prihvatljivih (oblik i boja), četiri veličine. | 0 | 2.6014 | 5 | [6 empty] | 0 | 0 | '2103061401000 | UPD
OČNA I TIFLOTEHNIČKA POMAGALA | Okviri za naočale | 110 | 3752 | '210306140102 | '2103061401007 | Okvir za naočale ,Revin ,Leo 52x18 | Revin | Revin | 01.01.2023 |  | 1 | 1 | 23 | 10 | 1 | 12 | 24 | 36 | NE | 0 | 4 | 0 | 0 | kom |  | 1 | 0 | 0 |  | 0 | 0 |  | 0 | 0 | 0 | I | S | SPPD,LJ | Plastika, acetat, četiri različita modela dizajnom prihvatljivih (oblik i boja), četiri veličine. | 0 | 2.6014 | 5 | [6 empty] | 0 | 0 | '2103061401000 | UPD
OČNA I TIFLOTEHNIČKA POMAGALA | Okviri za naočale | 110 | 3753 | '210306140102 | '2103061401008 | Okvir za naočale ,Revin ,Edo 52x20 | Revin | Revin | 01.01.2023 |  | 1 | 1 | 23 | 10 | 1 | 12 | 24 | 36 | NE | 0 | 4 | 0 | 0 | kom |  | 1 | 0 | 0 |  | 0 | 0 |  | 0 | 0 | 0 | I | S | SPPD,LJ | Plastika, acetat, četiri različita modela dizajnom prihvatljivih (oblik i boja), četiri veličine. | 0 | 2.6014 | 5 | [6 empty] | 0 | 0 | '2103061401000 | UPD
OČNA I TIFLOTEHNIČKA POMAGALA | Okviri za naočale | 110 | 3754 | '210306140102 | '2103061401009 | Okvir za naočale ,Revin ,Tea 50x17 | Revin | Revin | 01.01.2023 |  | 1 | 1 | 23 | 10 | 1 | 12 | 24 | 36 | NE | 0 | 4 | 0 | 0 | kom |  | 1 | 0 | 0 |  | 0 | 0 |  | 0 | 0 | 0 | I | S | SPPD,LJ | Plastika, acetat, četiri različita modela dizajnom prihvatljivih (oblik i boja), četiri veličine. | 0 | 2.6014 | 5 | [6 empty] | 0 | 0 | '2103061401000 | UPD
OČNA I TIFLOTEHNIČKA POMAGALA | Okviri za naočale | 110 | 3755 | '210306140102 | '2103061401010 | Okvir za naočale ,Revin ,Jana 53x17 | Revin | Revin | 01.01.2023 |  | 1 | 1 | 23 | 10 | 1 | 12 | 24 | 36 | NE | 0 | 4 | 0 | 0 | kom |  | 1 | 0 | 0 |  | 0 | 0 |  | 0 | 0 | 0 | I | S | SPPD,LJ | Plastika, acetat, četiri različita modela dizajnom prihvatljivih (oblik i boja), četiri veličine. | 0 | 2.6014 | 5 | [6 empty] | 0 | 0 | '2103061401000 | UPD
OČNA I TIFLOTEHNIČKA POMAGALA | Okviri za naočale | 110 | 3756 | '210306140102 | '2103061401011 | Okvir za naočale ,Revin ,Marta 48x18 | Revin | Revin | 01.01.2023 |  | 1 | 1 | 23 | 10 | 1 | 12 | 24 | 36 | NE | 0 | 4 | 0 | 0 | kom |  | 1 | 0 | 0 |  | 0 | 0 |  | 0 | 0 | 0 | I | S | SPPD,LJ | Plastika, acetat, četiri različita modela dizajnom prihvatljivih (oblik i boja), četiri veličine. | 0 | 2.6014 | 5 | [6 empty] | 0 | 0 | '2103061401000 | UPD
OČNA I TIFLOTEHNIČKA POMAGALA | Okviri za naočale | 110 | 3757 | '210306140102 | '2103061401012 | Okvir za naočale ,Revin ,Ana 48x18 | Revin | Revin | 01.01.2023 |  | 1 | 1 | 23 | 10 | 1 | 12 | 24 | 36 | NE | 0 | 4 | 0 | 0 | kom |  | 1 | 0 | 0 |  | 0 | 0 |  | 0 | 0 | 0 | I | S | SPPD,LJ | Plastika, acetat, četiri različita modela dizajnom prihvatljivih (oblik i boja), četiri veličine. | 0 | 2.6014 | 5 | [6 empty] | 0 | 0 | '2103061401000 | UPD
OČNA I TIFLOTEHNIČKA POMAGALA | Okviri za naočale | 110 | 3758 | '210306140102 | '2103061401013 | Okvir za naočale ,Revin ,Dora 49x18 | Revin | Revin | 01.01.2023 |  | 1 | 1 | 23 | 10 | 1 | 12 | 24 | 36 | NE | 0 | 4 | 0 | 0 | kom |  | 1 | 0 | 0 |  | 0 | 0 |  | 0 | 0 | 0 | I | S | SPPD,LJ | Plastika, acetat, četiri različita modela dizajnom prihvatljivih (oblik i boja), četiri veličine. | 0 | 2.6014 | 5 | [6 empty] | 0 | 0 | '2103061401000 | UPD
OČNA I TIFLOTEHNIČKA POMAGALA | Okviri za naočale | 110 | 3759 | '210306140102 | '2103061401014 | Okvir za naočale ,Revin ,Nina 52x16 | Revin | Revin | 01.01.2023 |  | 1 | 1 | 23 | 10 | 1 | 12 | 24 | 36 | NE | 0 | 4 | 0 | 0 | kom |  | 1 | 0 | 0 |  | 0 | 0 |  | 0 | 0 | 0 | I | S | SPPD,LJ | Plastika, acetat, četiri različita modela dizajnom prihvatljivih (oblik i boja), četiri veličine. | 0 | 2.6014 | 5 | [6 empty] | 0 | 0 | '2103061401000 | UPD
OČNA I TIFLOTEHNIČKA POMAGALA | Okviri za naočale | 110 | 3760 | '210306140102 | '2103061401015 | Okvir za naočale ,Revin ,Zlatka 52x18 | Revin | Revin | 01.01.2023 |  | 1 | 1 | 23 | 10 | 1 | 12 | 24 | 36 | NE | 0 | 4 | 0 | 0 | kom |  | 1 | 0 | 0 |  | 0 | 0 |  | 0 | 0 | 0 | I | S | SPPD,LJ | Plastika, acetat, četiri različita modela dizajnom prihvatljivih (oblik i boja), četiri veličine. | 0 | 2.6014 | 5 | [6 empty] | 0 | 0 | '2103061401000 | UPD
OČNA I TIFLOTEHNIČKA POMAGALA | Okviri za naočale | 110 | 3761 | '210306140102 | '2103061401016 | Okvir za naočale ,Revin ,S02 52x20 | Revin | Revin | 01.01.2023 |  | 1 | 1 | 23 | 10 | 1 | 12 | 24 | 36 | NE | 0 | 4 | 0 | 0 | kom |  | 1 | 0 | 0 |  | 0 | 0 |  | 0 | 0 | 0 | I | S | SPPD,LJ | Plastika, acetat, četiri različita modela dizajnom prihvatljivih (oblik i boja), četiri veličine. | 0 | 2.6014 | 5 | [6 empty] | 0 | 0 | '2103061401000 | UPD
OČNA I TIFLOTEHNIČKA POMAGALA | Okviri za naočale | 110 | 3762 | '210306140102 | '2103061401017 | Okvir za naočale ,Revin ,S01 50x20 | Revin | Revin | 01.01.2023 |  | 1 | 1 | 23 | 10 | 1 | 12 | 24 | 36 | NE | 0 | 4 | 0 | 0 | kom |  | 1 | 0 | 0 |  | 0 | 0 |  | 0 | 0 | 0 | I | S | SPPD,LJ | Plastika, acetat, četiri različita modela dizajnom prihvatljivih (oblik i boja), četiri veličine. | 0 | 2.6014 | 5 | [6 empty] | 0 | 0 | '2103061401000 | UPD
OČNA I TIFLOTEHNIČKA POMAGALA | Okviri za naočale | 110 | 3763 | '210306140102 | '2103061401018 | Okvir za naočale ,Revin ,D100 44x16 | Revin | Revin | 01.01.2023 |  | 1 | 1 | 23 | 10 | 1 | 12 | 24 | 36 | NE | 0 | 4 | 0 | 0 | kom |  | 1 | 0 | 0 |  | 0 | 0 |  | 0 | 0 | 0 | I | S | SPPD,LJ | Plastika, acetat, četiri različita modela dizajnom prihvatljivih (oblik i boja), četiri veličine. | 0 | 2.6014 | 5 | [6 empty] | 0 | 0 | '2103061401000 | UPD
OČNA I TIFLOTEHNIČKA POMAGALA | Okviri za naočale | 110 | 3764 | '210306140102 | '2103061401019 | Okvir za naočale ,Revin ,D200 42x17 | Revin | Revin | 01.01.2023 |  | 1 | 1 | 23 | 10 | 1 | 12 | 24 | 36 | NE | 0 | 4 | 0 | 0 | kom |  | 1 | 0 | 0 |  | 0 | 0 |  | 0 | 0 | 0 | I | S | SPPD,LJ | Plastika, acetat, četiri različita modela dizajnom prihvatljivih (oblik i boja), četiri veličine. | 0 | 2.6014 | 5 | [6 empty] | 0 | 0 | '2103061401000 | UPD
OČNA I TIFLOTEHNIČKA POMAGALA | Okviri za naočale | 110 | 3765 | '210306140102 | '2103061401020 | Okvir za naočale ,Revin ,D300 45x18 | Revin | Revin | 01.01.2023 |  | 1 | 1 | 23 | 10 | 1 | 12 | 24 | 36 | NE | 0 | 4 | 0 | 0 | kom |  | 1 | 0 | 0 |  | 0 | 0 |  | 0 | 0 | 0 | I | S | SPPD,LJ | Plastika, acetat, četiri različita modela dizajnom prihvatljivih (oblik i boja), četiri veličine. | 0 | 2.6014 | 5 | [6 empty] | 0 | 0 | '2103061401000 | UPD
OČNA I TIFLOTEHNIČKA POMAGALA | Mineralne leće za naočale | 111 | 3766 | '210303140400 | '2103031405000 | Mineralne lentikularne leće za blizinu odnosno daljinu, konkavne (-), konveksne (+) |  |  | 01.01.2023 |  | 1 | 1 | 23 | 10 | 1 | 12 | 24 | 24 | NE | 0 | 4 | 0 | 0 | kom | do | 2 | 0 | 0 | 243a | 0 | 0 |  | 0 | 0 | 0 | I | S | SPPD,LJ | Mineralno staklo, krunsko staklo, UVB zaštita, isključivo sferična leća. | 0 | 19.1532 | 5 | [6 empty] | 0 | 0 | '2103031405000 | UPD
OČNA I TIFLOTEHNIČKA POMAGALA | Mineralne leće za naočale | 111 | 3767 | '210303140202 | '2103031402002 | Mineralne leće za blizinu odnosno daljinu ,Essilor ,Smile min 1.5 | Essilor | Essilor optika | 01.01.2023 |  | 1 | 1 | 23 | 10 | 1 | 12 | 24 | 36 | NE | 0 | 4 | 0 | 0 | kom | do | 2 | 0 | 0 |  | 0 | 0 |  | 0 | 0 | 0 | I | S | SPPD,LJ | Mineralno staklo, krunsko staklo, UVB zaštita, isključivo sferična leća. | 0 | 2.7022 | 5 | [6 empty] | 0 | 0 | '2103031402000 | UPD
OČNA I TIFLOTEHNIČKA POMAGALA | Mineralne leće za naočale | 111 | 3768 | '210303140203 | '2103031402003 | Mineralne leće za blizinu odnosno daljinu ,Rodenstock ,Punktuell 1.5 | Rodenstock | Dea Lens Project | 01.01.2023 |  | 1 | 1 | 23 | 10 | 1 | 12 | 24 | 36 | NE | 0 | 4 | 0 | 0 | kom | do | 2 | 0 | 0 |  | 0 | 0 |  | 0 | 0 | 0 | I | S | SPPD,LJ | Mineralno staklo, krunsko staklo, UVB zaštita, isključivo sferična leća. | 0 | 2.7022 | 5 | [6 empty] | 0 | 0 | '2103031402000 | UPD
OČNA I TIFLOTEHNIČKA POMAGALA | Mineralne leće za naočale | 111 | 3769 | '210303140302 | '2103031403002 | Mineralne torus leće za blizinu odnosno daljinu ,Essilor ,Smile min 1.5 | Essilor | Essilor optika | 01.01.2023 |  | 1 | 1 | 23 | 10 | 1 | 12 | 24 | 36 | NE | 0 | 4 | 0 | 0 | kom | do | 2 | 0 | 0 |  | 0 | 0 |  | 0 | 0 | 0 | I | S | SPPD,LJ | Mineralno staklo, krunsko staklo, UVB zaštita, isključivo sferična leća. | 0 | 4.5046 | 5 | [6 empty] | 0 | 0 | '2103031403000 | UPD
OČNA I TIFLOTEHNIČKA POMAGALA | Mineralne leće za naočale | 111 | 3770 | '210303140303 | '2103031403003 | Mineralne torus leće za blizinu odnosno daljinu ,Rodenstock ,Punktuell 1.5 | Rodenstock | Dea Lens Project | 01.01.2023 |  | 1 | 1 | 23 | 10 | 1 | 12 | 24 | 36 | NE | 0 | 4 | 0 | 0 | kom | do | 2 | 0 | 0 |  | 0 | 0 |  | 0 | 0 | 0 | I | S | SPPD,LJ | Mineralno staklo, krunsko staklo, UVB zaštita, isključivo sferična leća. | 0 | 4.5046 | 5 | [6 empty] | 0 | 0 | '2103031403000 | UPD
OČNA I TIFLOTEHNIČKA POMAGALA | Mineralne leće za naočale | 111 | 3771 | '210303140204 | '2103031402004 | Mineralne leće za blizinu odnosno daljinu ,LTL S.p.A. ,White 1.5 | LTL S.p.A. | Diagonal | 01.01.2023 |  | 1 | 1 | 23 | 10 | 1 | 12 | 24 | 36 | NE | 0 | 4 | 0 | 0 | kom | do | 2 | 0 | 0 |  | 0 | 0 |  | 0 | 0 | 0 | I | S | SPPD,LJ | Mineralno staklo, krunsko staklo, UVB zaštita, isključivo sferična leća. | 0 | 2.7022 | 5 | [6 empty] | 0 | 0 | '2103031402000 | UPD
OČNA I TIFLOTEHNIČKA POMAGALA | Mineralne leće za naočale | 111 | 3772 | '210303140304 | '2103031403004 | Mineralne torus leće za blizinu odnosno daljinu ,LTL S.p.A. ,White 1.5 | LTL S.p.A. | Diagonal | 01.01.2023 |  | 1 | 1 | 23 | 10 | 1 | 12 | 24 | 36 | NE | 0 | 4 | 0 | 0 | kom | do | 2 | 0 | 0 |  | 0 | 0 |  | 0 | 0 | 0 | I | S | SPPD,LJ | Mineralno staklo, krunsko staklo, UVB zaštita, isključivo sferična leća. | 0 | 4.5046 | 5 | [6 empty] | 0 | 0 | '2103031403000 | UPD
OČNA I TIFLOTEHNIČKA POMAGALA | Plastične leće za naočale | 112 | 3773 | '210303140500 | '2103031406000 | Filteri za pojačavanje kontrasta |  |  | 01.01.2023 |  | 1 | 0 | 23b | 9 | 3 | 24 | 24 | 24 | NE | 0 | 4 | 0 | 0 | kom | do- | 4 | 0 | 0 | 286 | 0 | 0 |  | 0 | 0 | 0 | I | I | SPPD | Plastika,s odgovarajućom sferom,cilindričnom i prizmatskom korekcijom | 0 | 0 | 5 | [6 empty] | 0 | 0 | '2103031406000 | UPD
OČNA I TIFLOTEHNIČKA POMAGALA | Plastične leće za naočale | 112 | 3774 | '210303140700 | '2103031408000 | Plastične lentikularne leće, SPH konveksne (+), SPH konkavne (-) |  |  | 01.01.2023 |  | 1 | 1 | 23 | 10 | 1 | 12 | 24 | 24 | NE | 0 | 4 | 0 | 0 | kom | do | 2 | 0 | 0 | 243a | 0 | 0 |  | 0 | 0 | 0 | I | S | SPPD,LJ | Plastika CR39, UVB zaštita. | 0 | 19.7704 | 5 | [6 empty] | 0 | 0 | '2103031408000 | UPD
OČNA I TIFLOTEHNIČKA POMAGALA | Plastične leće za naočale | 112 | 3775 | '210303140800 | '2103031409000 | Plastične lentikularne leće, TORUS konveksne (+) do 18 dioptrija, do 4 cilindra |  |  | 01.01.2023 |  | 1 | 1 | 23 | 10 | 1 | 12 | 24 | 24 | NE | 0 | 4 | 0 | 0 | kom | do | 2 | 0 | 0 |  | 0 | 0 |  | 0 | 0 | 0 | I | S | SPPD,LJ | Plastika CR39, UVB zaštita. | 0 | 27.1843 | 5 | [6 empty] | 0 | 0 | '2103031409000 | UPD
OČNA I TIFLOTEHNIČKA POMAGALA | Plastične leće za naočale | 112 | 3776 | '210303140502 | '2103031405003 | Plastične leće za blizinu odnosno daljinu ,Essilor ,Smile 1.5 | Essilor | Essilor optika | 01.01.2023 |  | 1 | 1 | 23 | 10 | 1 | 12 | 24 | 24 | NE | 0 | 4 | 0 | 0 | kom | do | 2 | 0 | 0 | 243b | 0 | 0 |  | 0 | 0 | 0 | I | S | SPPD,LJ | Plastika CR39, UVB zaštita, isključivo sferična leća. | 0 | 4.5046 | 5 | [6 empty] | 0 | 0 | '2103031405000 | UPD
OČNA I TIFLOTEHNIČKA POMAGALA | Plastične leće za naočale | 112 | 3777 | '210303140503 | '2103031405004 | Plastične leće za blizinu odnosno daljinu ,Rodenstock ,Punktulit 1.5 | Rodenstock | Dea Lens Project | 01.01.2023 |  | 1 | 1 | 23 | 10 | 1 | 12 | 24 | 24 | NE | 0 | 4 | 0 | 0 | kom | do | 2 | 0 | 0 | 243b | 0 | 0 |  | 0 | 0 | 0 | I | S | SPPD,LJ | Plastika CR39, UVB zaštita, isključivo sferična leća. | 0 | 4.5046 | 5 | [6 empty] | 0 | 0 | '2103031405000 | UPD
OČNA I TIFLOTEHNIČKA POMAGALA | Plastične leće za naočale | 112 | 3778 | '210303140504 | '2103031405005 | Plastične leće za blizinu odnosno daljinu ,Hoya Lens Guanghzou ,Estelux 1,5 | Hoya Lens Guanghzou | Mobi optika | 01.01.2023 |  | 1 | 1 | 23 | 10 | 1 | 12 | 24 | 24 | NE | 0 | 4 | 0 | 0 | kom | do | 2 | 0 | 0 | 243b | 0 | 0 |  | 0 | 0 | 0 | I | S | SPPD,LJ | Plastika CR39, UVB zaštita, isključivo sferična leća. | 0 | 4.5046 | 5 | [6 empty] | 0 | 0 | '2103031405000 | UPD
OČNA I TIFLOTEHNIČKA POMAGALA | Plastične leće za naočale | 112 | 3779 | '210303140602 | '2103031406003 | Plastične torus leće za blizinu odnosno daljinu ,Essilor ,Smile 1.5 | Essilor | Essilor optika | 01.01.2023 |  | 1 | 1 | 23 | 10 | 1 | 12 | 24 | 24 | NE | 0 | 4 | 0 | 0 | kom | do | 2 | 0 | 0 |  | 0 | 0 |  | 0 | 0 | 0 | I | S | SPPD,LJ | Plastika CR39, UVB zaštita, isključivo sferična leća | 0 | 6.7569 | 5 | [6 empty] | 0 | 0 | '2103031406000 | UPD
OČNA I TIFLOTEHNIČKA POMAGALA | Plastične leće za naočale | 112 | 3780 | '210303140603 | '2103031406004 | Plastične torus leće za blizinu odnosno daljinu ,Rodenstock ,Punktulit 1.5 | Rodenstock | Dea Lens Project | 01.01.2023 |  | 1 | 1 | 23 | 10 | 1 | 12 | 24 | 24 | NE | 0 | 4 | 0 | 0 | kom | do | 2 | 0 | 0 |  | 0 | 0 |  | 0 | 0 | 0 | I | S | SPPD,LJ | Plastika CR39, UVB zaštita, isključivo sferična leća | 0 | 6.7569 | 5 | [6 empty] | 0 | 0 | '2103031406000 | UPD
OČNA I TIFLOTEHNIČKA POMAGALA | Plastične leće za naočale | 112 | 3781 | '210303140604 | '2103031406005 | Plastične torus leće za blizinu odnosno daljinu ,Hoya Lens Guanghzou ,Estelux 1,5 | Hoya Lens Guanghzou | Mobi optika | 01.01.2023 |  | 1 | 1 | 23 | 10 | 1 | 12 | 24 | 24 | NE | 0 | 4 | 0 | 0 | kom | do | 2 | 0 | 0 |  | 0 | 0 |  | 0 | 0 | 0 | I | S | SPPD,LJ | Plastika CR39, UVB zaštita, isključivo sferična leća | 0 | 6.7569 | 5 | [6 empty] | 0 | 0 | '2103031406000 | UPD
OČNA I TIFLOTEHNIČKA POMAGALA | Plastične leće za naočale | 112 | 3782 | '210303140505 | '2103031405006 | Plastične leće za blizinu odnosno daljinu ,Jiangsu Yuzhou Optics Co. LTD. ,Smart Life | Jiangsu Yuzhou Optics Co. LTD. | Diagonal | 01.01.2023 |  | 1 | 1 | 23 | 10 | 1 | 12 | 24 | 24 | NE | 0 | 4 | 0 | 0 | kom | do | 2 | 0 | 0 | 243b | 0 | 0 |  | 0 | 0 | 0 | I | S | SPPD,LJ | Plastika CR39, UVB zaštita, isključivo sferična leća. | 0 | 4.5046 | 5 | [6 empty] | 0 | 0 | '2103031405000 | UPD
OČNA I TIFLOTEHNIČKA POMAGALA | Plastične leće za naočale | 112 | 3783 | '210303140605 | '2103031406006 | Plastične torus leće za blizinu odnosno daljinu ,Jiangsu Yuzhou Optics Co. LTD. ,Smart Life | Jiangsu Yuzhou Optics Co. LTD. | Diagonal | 01.01.2023 |  | 1 | 1 | 23 | 10 | 1 | 12 | 24 | 24 | NE | 0 | 4 | 0 | 0 | kom | do | 2 | 0 | 0 |  | 0 | 0 |  | 0 | 0 | 0 | I | S | SPPD,LJ | Plastika CR39, UVB zaštita, isključivo sferična leća | 0 | 6.7569 | 5 | [6 empty] | 0 | 0 | '2103031406000 | UPD
OČNA I TIFLOTEHNIČKA POMAGALA | Teleskopske leće | 113 | 3784 | '210321140900 | '2103211409000 | Teleskopske leće za blizinu odnosno daljinu - sustav staklenih leća |  |  | 01.01.2023 |  | 1 | 1 | 23 | 5 | 2 | 36 | 36 | 36 | NE | 0 | 4 | 0 | 0 | kom | do | 2 | 0 | 0 | 244 | 0 | 0 |  | 0 | 0 | 0 | I | I | SPPD |  | 0 | 345.9818 | 5 | [6 empty] | 0 | 0 | '2103211409000 | UPD
OČNA I TIFLOTEHNIČKA POMAGALA | Prizma za leće | 114 | 3785 | '210333141000 | '2103331410000 | Prizma sferna za leće za blizinu odnosno daljinu |  |  | 01.01.2023 |  | 1 | 1 | 23 | 10 | 1 | 24 | 24 | 24 | NE | 0 | 4 | 0 | 0 | kom | do | 2 | 0 | 0 | 244a | 0 | 0 |  | 0 | 0 | 0 | I | I | SPPD | Mineralno staklo. | 0 | 4.9426 | 5 | [6 empty] | 0 | 0 | '2103331410000 | UPD
OČNA I TIFLOTEHNIČKA POMAGALA | Prizma za leće | 114 | 3786 | '210333141100 | '2103331411000 | Prizma za torus leće za blizinu odnosno daljinu |  |  | 01.01.2023 |  | 1 | 1 | 23 | 10 | 1 | 24 | 24 | 24 | NE | 0 | 4 | 0 | 0 | kom | do | 2 | 0 | 0 | 244a | 0 | 0 |  | 0 | 0 | 0 | I | I | SPPD | Mineralno staklo. | 0 | 5.5611 | 5 | [6 empty] | 0 | 0 | '2103331411000 | UPD
OČNA I TIFLOTEHNIČKA POMAGALA | Stakla bez dioptrije | 115 | 3787 | '210303141200 | '2103031413000 | Tamna stakla |  |  | 01.01.2023 |  | 1 | 1 | 23 | 10 | 1 | 24 | 24 | 24 | NE | 0 | 4 | 0 | 0 | kom | do | 2 | 0 | 0 | 245 | 0 | 0 |  | 0 | 0 | 0 | I | S | SPPD,LJ | Mineralno staklo, plan staklo, zatamnjenost minimalno 80%, UVB zaštita. | 0 | 3.7069 | 25 | [6 empty] | 0 | 0 | '2103031413000 | UPD
OČNA I TIFLOTEHNIČKA POMAGALA | Stakla bez dioptrije | 115 | 3788 | '210303141302 | '2103031413002 | Naočalna leća dioptrijske vrijednosti 0.00 ,Essilor ,Smile min 1.5 | Essilor | Essilor optika | 01.01.2023 |  | 1 | 1 | 23 | 10 | 1 | 24 | 24 | 24 | NE | 0 | 4 | 0 | 0 | kom | do | 2 | 0 | 0 | 246 | 0 | 0 |  | 0 | 0 | 0 | I | S | SPPD,LJ | Mineralno staklo, plan staklo, UVB zaštita. | 0 | 2.5032 | 25 | [6 empty] | 0 | 0 | '2103031413000 | UPD
OČNA I TIFLOTEHNIČKA POMAGALA | Stakla bez dioptrije | 115 | 3789 | '210303141303 | '2103031413003 | Naočalna leća dioptrijske vrijednosti 0.00 ,LTL S.p.A. ,White 1.5 | LTL S.p.A. | Diagonal | 01.01.2023 |  | 1 | 1 | 23 | 10 | 1 | 24 | 24 | 24 | NE | 0 | 4 | 0 | 0 | kom | do | 2 | 0 | 0 | 246 | 0 | 0 |  | 0 | 0 | 0 | I | S | SPPD,LJ | Mineralno staklo, plan staklo, UVB zaštita. | 0 | 2.5032 | 25 | [6 empty] | 0 | 0 | '2103031413000 | UPD
OČNA I TIFLOTEHNIČKA POMAGALA | KONTAKTNE LEĆE | 116 | 3790 | '210309141400 | '2103091414000 | Leće tvrde |  |  | 01.01.2023 |  | 1 | 1 | 23 | 5 | 2 | 12 | 24 | 24 | NE | 0 | 4 | 0 | 0 | kom | do | 2 | 0 | 0 | 247 | 0 | 0 |  | 0 | 0 | 0 | IIa | I | SPPD,LJ | Polimetilmetalakrilat (PMMA), silikon. CE certifikat. | 0 | 19.7704 | 5 | [6 empty] | 0 | 0 | '2103091414000 | UPD
OČNA I TIFLOTEHNIČKA POMAGALA | KONTAKTNE LEĆE | 116 | 3791 | '210309141500 | '2103091415000 | Leće polutvrde |  |  | 01.01.2023 |  | 1 | 1 | 23 | 5 | 2 | 12 | 24 | 24 | NE | 0 | 4 | 0 | 0 | kom | do | 2 | 0 | 0 | 247 | 0 | 0 |  | 0 | 0 | 0 | IIa | I | SPPD,LJ | Plastika. CE certifikat. | 0 | 30.8912 | 5 | [6 empty] | 0 | 0 | '2103091415000 | UPD
OČNA I TIFLOTEHNIČKA POMAGALA | KONTAKTNE LEĆE | 116 | 3792 | '210309141602 | '2103091416002 | Leće mekane ,Opto centar ,LEĆA MEKANA U8 | Opto centar | Opto centar | 01.01.2023 |  | 1 | 1 | 23 | 5 | 2 | 12 | 12 | 12 | NE | 0 | 4 | 0 | 0 | kom | do | 2 | 0 | 0 | 247 | 0 | 0 |  | 0 | 0 | 0 | IIa | S | SPPD,LJ | Hidrogel materijal s različitim postotkom vode. CE certifikat. | 0 | 17.9176 | 5 | [6 empty] | 0 | 0 | '2103091416000 | UPD
OČNA I TIFLOTEHNIČKA POMAGALA | KONTAKTNE LEĆE | 116 | 3793 | '210309141701 | '2103091417001 | Leće terapeutske - mekane ,Opto centar ,LEĆA TERAPEUTSKA MEKANA U8 PERMA | Opto centar | Opto centar | 01.01.2023 |  | 1 | 1 | 23 | 5 | 2 | 6 | 6 | 6 | NE | 0 | 4 | 0 | 0 | kom | do | 2 | 0 | 0 | 290 | 0 | 0 |  | 0 | 0 | 0 | IIa | S | SPPD,LJ | Hidrogel materijal s različitim postotkom vode, bez dioptrije, mali postotak vode. CE certifikat. | 0 | 27.1843 | 5 | [6 empty] | 0 | 0 | '2103091417000 | UPD
OČNA I TIFLOTEHNIČKA POMAGALA | KONTAKTNE LEĆE | 116 | 3794 | '210309141801 | '2103091418001 | Kontaktne leće dioptrijske mekane za djecu - prilagođavajuće ,Opto centar ,LEĆA MEKANA ZA DJECU U8 PERMA | Opto centar | Opto centar | 01.01.2023 |  | 1 | 1 | 23 | 5 | 2 | 6 | 6 | 0 | NE | 0 | 4 | 0 | 0 | kom | do | 2 | 0 | 0 | 247 | 0 | 0 |  | 0 | 0 | 0 | IIa | S | SPPD,LJ | Hidrogel materijal s različitim postotkom vode. CE certifikat. | 0 | 24.713 | 5 | [6 empty] | 0 | 0 | '2103091418000 | UPD
OČNA I TIFLOTEHNIČKA POMAGALA | OČNE PROTEZE | 117 | 3795 | '063021141900 | '0630211419000 | Očna proteza puna plastična - po mjeri |  |  | 01.01.2023 |  | 1 | 1 | 23 | 5 | 2 | 12 | 24 | 60 | NE | 0 | 4 | 0 | 0 | kom |  | 1 | 0 | 0 | 248 | 0 | 0 |  | 0 | 0 | 0 | I | I | SPPD | Akrilat, centralna debljina preko 4 mm. Prema otisku. | 0 | 387.3754 | 5 | [6 empty] | 0 | 0 | '0630211419000 | UPD
OČNA I TIFLOTEHNIČKA POMAGALA | OČNE PROTEZE | 117 | 3796 | '063021142000 | '0630211420000 | Očna protreza ljuskasta plastična - po mjeri |  |  | 01.01.2023 |  | 1 | 1 | 23 | 5 | 2 | 12 | 24 | 60 | NE | 0 | 4 | 0 | 0 | kom |  | 1 | 0 | 0 | 249 | 0 | 0 |  | 0 | 0 | 0 | I | I | SPPD | Akrilat, centralna debljina preko 1,5 do 3 mm. | 0 | 610.4094 | 5 | [6 empty] | 0 | 0 | '0630211420000 | UPD
OČNA I TIFLOTEHNIČKA POMAGALA | OČNE PROTEZE | 117 | 3797 | '063021142100 | '0630211421000 | Očna proteza puna plastika prema otisku konjuktivalne vrećice |  |  | 01.01.2023 |  | 1 | 1 | 23 | 5 | 2 | 12 | 24 | 60 | NE | 0 | 4 | 0 | 0 | kom |  | 1 | 0 | 0 | 250 | 0 | 0 |  | 0 | 0 | 0 | I | I | SPPD | Akrilat, prema otisku. | 0 | 610.4094 | 5 | [6 empty] | 0 | 0 | '0630211421000 | UPD
OČNA I TIFLOTEHNIČKA POMAGALA | OČNE PROTEZE | 117 | 3798 | '063021142200 | '0630211422000 | Orbitalna proteza |  |  | 01.01.2023 |  | 1 | 1 | 23 | 5 | 2 | 12 | 24 | 60 | NE | 0 | 4 | 0 | 0 | kom |  | 1 | 0 | 0 | 251 | 0 | 0 |  | 0 | 0 | 0 | I | I | SPPD | Silikon. | 0 | 889.6675 | 5 | [6 empty] | 0 | 0 | '0630211422000 | UPD
OČNA I TIFLOTEHNIČKA POMAGALA | OČNE PROTEZE | 117 | 3799 | '063021142300 | '0630211423000 | Očna proteza puna staklena - po mjeri |  |  | 01.01.2023 |  | 1 | 1 | 23 | 5 | 2 | 12 | 24 | 36 | NE | 0 | 4 | 0 | 0 | kom |  | 1 | 0 | 0 | 248 | 0 | 0 |  | 0 | 0 | 0 | I | I | SPPD | Staklo. | 0 | 224.863 | 5 | [6 empty] | 0 | 0 | '0630211423000 | UPD
OČNA I TIFLOTEHNIČKA POMAGALA | OČNE PROTEZE | 117 | 3800 | '063021142400 | '0630211424000 | Očna proteza ljuskasta staklena - po mjeri |  |  | 01.01.2023 |  | 1 | 1 | 23 | 5 | 2 | 12 | 24 | 36 | NE | 0 | 4 | 0 | 0 | kom |  | 1 | 0 | 0 | 248 | 0 | 0 |  | 0 | 0 | 0 | I | I | SPPD | Staklo. | 0 | 224.863 | 5 | [6 empty] | 0 | 0 | '0630211424000 | UPD
OČNA I TIFLOTEHNIČKA POMAGALA | OČNE PROTEZE | 117 | 3801 | '063021142500 | '0630211425000 | Očna proteza kod keratoproteze |  |  | 01.01.2023 |  | 1 | 1 | 23 | 5 | 2 | 12 | 24 | 60 | NE | 0 | 4 | 0 | 0 | kom |  | 1 | 0 | 0 | 248 | 0 | 0 |  | 0 | 0 | 0 | I | I | SPPD | Akrilat, otvor u centru proteze. | 0 | 610.4094 | 5 | [6 empty] | 0 | 0 | '0630211425000 | UPD
OČNA I TIFLOTEHNIČKA POMAGALA | OČNE PROTEZE | 117 | 3802 | '000000142800 | '0000001428000 | Poliranje plastične očne proteze |  |  | 01.01.2023 |  | 1 | 1 | 23 | 5 | 2 | 12 | 12 | 12 | NE | 0 | 4 | 0 | 0 | postupak |  | 1 | 0 | 0 |  | 0 | 0 |  | 0 | 0 | 0 | I | S | SPPD | Željezni oksid, plovučac, talk (jednom godišnje). | 0 | 9.268 | 5 | [6 empty] | 0 | 0 | '0000001428000 | UPD
OČNA I TIFLOTEHNIČKA POMAGALA | OČNE PROTEZE | 117 | 3803 | '063021142601 | '0630211426001 | Očna proteza plastika-staklo - prilagođavajuća, privremena ,Aughenprothetik Lauscha GmbH ,Kunstliche menschenaugen aus glas und kunststoff | Aughenprothetik Lauscha GmbH | Tiflotehna | 01.01.2023 |  | 1 | 1 | 23 | 5 | 2 | 3 | 3 | 3 | NE | 0 | 4 | 0 | 0 | kom |  | 1 | 0 | 0 | 248 | 0 | 0 |  | 0 | 0 | 0 | I | S | SPPD | Staklo ili akrilat, individualne ili standardne staklene ili plastične. | 0 | 43.8662 | 5 | [6 empty] | 0 | 0 | '0630211426000 | UPD
OČNA I TIFLOTEHNIČKA POMAGALA | OČNE PROTEZE | 117 | 3804 | '000000142701 | '0000001427001 | Vlažne komorice za oko ,Lohmann & Rauscher ,Pro Ophta S vlažna komora za oko mala, pakiranje a1 | Lohmann & Rauscher | Lohmann & Rauscher | 01.01.2023 |  | 1 | 1 | 23 | 5 | 2 | 12 | 12 | 12 | NE | 0 | 4 | 0 | 0 | kom | do | 100 | 0 | 0 |  | 0 | 0 |  | 0 | 0 | 0 | I | S | SPPD,LJ |  | 0 | 1.2688 | 5 | [6 empty] | 0 | 0 | '0000001427000 | UPD
OČNA I TIFLOTEHNIČKA POMAGALA | OČNE PROTEZE | 117 | 3805 | '000000142701 | '0000001427002 | Vlažne komorice za oko ,Lohmann & Rauscher ,Pro Ophta S vlažna komora za oko mala, pakiranje a50 | Lohmann & Rauscher | Lohmann & Rauscher | 01.01.2023 |  | 1 | 1 | 23 | 5 | 2 | 12 | 12 | 12 | NE | 0 | 4 | 0 | 0 | kom | do | 100 | 0 | 0 |  | 0 | 0 |  | 0 | 0 | 0 | I | S | SPPD,LJ |  | 0 | 1.2688 | 5 | [6 empty] | 0 | 0 | '0000001427000 | UPD
OČNA I TIFLOTEHNIČKA POMAGALA | OČNE PROTEZE | 117 | 3806 | '000000142701 | '0000001427003 | Vlažne komorice za oko ,Lohmann & Rauscher ,Pro Ophta S vlažna komora za oko velika, pakiranje a1 | Lohmann & Rauscher | Lohmann & Rauscher | 01.01.2023 |  | 1 | 1 | 23 | 5 | 2 | 12 | 12 | 12 | NE | 0 | 4 | 0 | 0 | kom | do | 100 | 0 | 0 |  | 0 | 0 |  | 0 | 0 | 0 | I | S | SPPD,LJ |  | 0 | 1.2688 | 5 | [6 empty] | 0 | 0 | '0000001427000 | UPD
OČNA I TIFLOTEHNIČKA POMAGALA | OČNE PROTEZE | 117 | 3807 | '000000142701 | '0000001427004 | Vlažne komorice za oko ,Lohmann & Rauscher ,Pro Ophta S vlažna komora za oko velika, pakiranje a50 | Lohmann & Rauscher | Lohmann & Rauscher | 01.01.2023 |  | 1 | 1 | 23 | 5 | 2 | 12 | 12 | 12 | NE | 0 | 4 | 0 | 0 | kom | do | 100 | 0 | 0 |  | 0 | 0 |  | 0 | 0 | 0 | I | S | SPPD,LJ |  | 0 | 1.2688 | 5 | [6 empty] | 0 | 0 | '0000001427000 | UPD
OČNA I TIFLOTEHNIČKA POMAGALA | OČNE PROTEZE | 117 | 3808 | '063021142701 | '0630211427001 | Kriolitna očna proteza puna po mjeri ,Institut fur kunstliche Augen- Martin Klett Augenprothetik ,individuellen kunstlichen Augenprothesen aus Kriolyt Glas-Reformauge | Institut fur kunstliche Augen- Martin Klett Augenprothetik | Tiflotehna | 01.01.2023 |  | 1 | 0 | 23 | 5 | 2 | 12 | 24 | 36 | NE | 0 | 4 | 0 | 0 | kom |  | 1 | 0 | 0 | 248 | 0 | 0 |  | 1 | 0 | 0 | I | I | SPPD | Kriolitno staklo. | 0 | 467.69 | 5 | [6 empty] | 0 | 0 | '0630211427000 | UPD
OČNA I TIFLOTEHNIČKA POMAGALA | OČNE PROTEZE | 117 | 3809 | '063021142801 | '0630211428001 | Kriolitna očna proteza ljuskasta po mjeri ,Institut fur kunstliche Augen- Martin Klett Augenprothetik ,individuellen kunstlichen Augenprothesen aus Kriolyt Glas-Schalenauge | Institut fur kunstliche Augen- Martin Klett Augenprothetik | Tiflotehna | 01.01.2023 |  | 1 | 0 | 23 | 5 | 2 | 12 | 24 | 36 | NE | 0 | 4 | 0 | 0 | kom |  | 1 | 0 | 0 | 248 | 0 | 0 |  | 1 | 0 | 0 | I | I | SPPD | Kriolitno staklo. | 0 | 467.69 | 5 | [6 empty] | 0 | 0 | '0630211428000 | UPD
OČNA I TIFLOTEHNIČKA POMAGALA | TIFLOTEHNIČKA POMAGALA | 118 | 3810 | '123903142901 | '1239031429001 | Dugi bijeli štap za slijepe ,Ambutec ,Folding aluminium cane CG4080R | Ambutec | Udruženje za unapređivanje obrazovanja slijepih i slabovidnih osoba | 01.01.2023 |  | 1 | 1 | 14 | 1a | 0 | 12 | 12 | 12 | NE | 0 | 4 | 0 | 0 | kom |  | 1 | 0 | 0 | 345 | 0 | 0 |  | 0 | 0 | 0 | I | S | SP,LJ | Aluminij, karbon. Bijele boje, sklopivi ili teleskopski, donji dio sa ili bez crvene reflektirajuće boje. | 0 | 33.981 | 5 | [6 empty] | 0 | 1 | '1239031429000 | UPD
OČNA I TIFLOTEHNIČKA POMAGALA | TIFLOTEHNIČKA POMAGALA | 118 | 3811 | '123903142902 | '1239031429002 | Dugi bijeli štap za slijepe ,Swarovsky ,Combined aluminium cane | Swarovsky | Udruženje za unapređivanje obrazovanja slijepih i slabovidnih osoba | 01.01.2023 |  | 1 | 1 | 14 | 1a | 0 | 12 | 12 | 12 | NE | 0 | 4 | 0 | 0 | kom |  | 1 | 0 | 0 | 345 | 0 | 0 |  | 0 | 0 | 0 | I | S | SP,LJ | Aluminij, karbon. Bijele boje, sklopivi ili teleskopski, donji dio sa ili bez crvene reflektirajuće boje. | 0 | 33.981 | 5 | [6 empty] | 0 | 1 | '1239031429000 | UPD
OČNA I TIFLOTEHNIČKA POMAGALA | TIFLOTEHNIČKA POMAGALA | 118 | 3812 | '123903142903 | '1239031429003 | Dugi bijeli štap za slijepe ,Revolution Enterprises Inc. ,Advantage Graphite Cane | Revolution Enterprises Inc. | Tiflotehna | 01.01.2023 |  | 1 | 1 | 14 | 1a | 0 | 12 | 12 | 12 | NE | 0 | 4 | 0 | 0 | kom |  | 1 | 0 | 0 | 345 | 0 | 0 |  | 0 | 0 | 0 | I | S | SP,LJ | Aluminij, karbon. Bijele boje, sklopivi ili teleskopski, donji dio sa ili bez crvene reflektirajuće boje. | 0 | 33.981 | 5 | [6 empty] | 0 | 1 | '1239031429000 | UPD
OČNA I TIFLOTEHNIČKA POMAGALA | TIFLOTEHNIČKA POMAGALA | 118 | 3813 | '123906143001 | '1239061430001 | Ručni/džepni sat za slijepe ,Arsa ,Braille Standard ručni sat | Arsa | Udruženje za unapređivanje obrazovanja slijepih i slabovidnih osoba | 01.01.2023 |  | 1 | 1 | 14 | 1a | 0 | 48 | 48 | 60 | NE | 0 | 4 | 0 | 0 | kom |  | 1 | 0 | 0 | 345,252a | 0 | 0 |  | 0 | 0 | 0 | I | S | SP,LJ | Metal. Sat sa kazaljkama sa zaštitnim poklopcem, taktilnim oznakama ili govorni (standard: hrvatski jezik), metalno kučište, kvarcni ili mehanički, kožni ili metalni remen. | 0 | 76.6103 | 5 | [6 empty] | 0 | 1 | '1239061430000 | UPD
OČNA I TIFLOTEHNIČKA POMAGALA | TIFLOTEHNIČKA POMAGALA | 118 | 3814 | '123906143002 | '1239061430002 | Ručni/džepni sat za slijepe ,Cobolt Systems Ltd. ,Ručni sat za slijepe koji govori hrvatski W15 | Cobolt Systems Ltd. | Udruženje za unapređivanje obrazovanja slijepih i slabovidnih osoba | 01.01.2023 |  | 1 | 1 | 14 | 1a | 0 | 48 | 48 | 60 | NE | 0 | 4 | 0 | 0 | kom |  | 1 | 0 | 0 | 345,252a | 0 | 0 |  | 0 | 0 | 0 | I | S | SP,LJ | Metal. Sat sa kazaljkama sa zaštitnim poklopcem, taktilnim oznakama ili govorni (standard: hrvatski jezik), metalno kučište, kvarcni ili mehanički, kožni ili metalni remen. | 0 | 76.6103 | 5 | [6 empty] | 0 | 1 | '1239061430000 | UPD
OČNA I TIFLOTEHNIČKA POMAGALA | TIFLOTEHNIČKA POMAGALA | 118 | 3815 | '123906143003 | '1239061430003 | Ručni/džepni sat za slijepe ,Auguste Reymond SA (ARSA) ,Braille standard | Auguste Reymond SA (ARSA) | Tiflotehna | 01.01.2023 |  | 1 | 1 | 14 | 1a | 0 | 48 | 48 | 60 | NE | 0 | 4 | 0 | 0 | kom |  | 1 | 0 | 0 | 345,252a | 0 | 0 |  | 0 | 0 | 0 | I | S | SP,LJ | Metal. Sat sa kazaljkama sa zaštitnim poklopcem, taktilnim oznakama ili govorni (standard: hrvatski jezik), metalno kučište, kvarcni ili mehanički, kožni ili metalni remen. | 0 | 76.6103 | 5 | [6 empty] | 0 | 1 | '1239061430000 | UPD
OČNA I TIFLOTEHNIČKA POMAGALA | TIFLOTEHNIČKA POMAGALA | 118 | 3816 | '211512143101 | '2115121431001 | Brailleev pisaći uređaj ,Perkins School for Blind ,Perkins Brailler | Perkins School for Blind | Udruženje za unapređivanje obrazovanja slijepih i slabovidnih osoba | 01.01.2023 |  | 1 | 1 | 23 | 5 | 2 | 180 | 180 | 180 | DA+ | 2 | 4 | 2 | 0 | kom |  | 1 | 0 | 0 | 345,253 | 1 | 0 |  | 0 | 0 | 0 | IIa | S | SP | Metal, plastika. Pisaći stroj s tipkovnicom za pisanje brajice, teško metalno kučište širine veće od formata papira A4, metalna ručka, sustav za zaustavljanje papira. | 0 | 800.5773 | 5 | [6 empty] | 0 | 0 | '2115121431000 | UPD
OČNA I TIFLOTEHNIČKA POMAGALA | TIFLOTEHNIČKA POMAGALA | 118 | 3817 | '211512143102 | '2115121431002 | Brailleev pisaći uređaj ,Perkins school for Blind ,Perkins Brailler | Perkins school for Blind | Tiflotehna | 01.01.2023 |  | 1 | 1 | 23 | 5 | 2 | 180 | 180 | 180 | DA+ | 0 | 4 | 0 | 0 | kom |  | 1 | 0 | 0 | 345,253 | 1 | 0 |  | 0 | 0 | 0 | IIa | S | SP | Metal, plastika. Pisaći stroj s tipkovnicom za pisanje brajice, teško metalno kučište širine veće od formata papira A4, metalna ručka, sustav za zaustavljanje papira. | 0 | 800.5773 | 5 | [6 empty] | 0 | 0 | '2115121431000 | UPD
OČNA I TIFLOTEHNIČKA POMAGALA | TIFLOTEHNIČKA POMAGALA | 118 | 3818 | '213021143201 | '2130211432001 | Čitač ekrana s govornom jedinicom ,Dolphin Computer Acess ,SuperNova Screen Reader / hrvatski govor | Dolphin Computer Acess | Udruženje za unapređivanje obrazovanja slijepih i slabovidnih osoba | 01.01.2023 |  | 1 | 1 | 23 | 5 | 2 | 0 | 96 | 96 | DA+ | 2 | 4 | 2 | 0 | kom |  | 1 | 0 | 0 | 345,254 | 1 | 0 |  | 0 | 0 | 0 | IIa | S | SP | Računalni programi SuperNova za Windows, Window-Eyes za Windows i Jaws za najnoviju inačicu Windows. Aplikacija za osobno računalo, program koji prilagođava obično računalo za upotrebu od strane slijepe osobe. Obvezna informatička podrška i govorna jedinica hrvatskog proizvođača. | 0 | 1044.1237 | 5 | [6 empty] | 0 | 0 | '2130211432000 | UPD
OČNA I TIFLOTEHNIČKA POMAGALA | TIFLOTEHNIČKA POMAGALA | 118 | 3819 | '213021143202 | '2130211432002 | Čitač ekrana s govornom jedinicom ,GW Micro ,Window-Eyes / hrvatski govor | GW Micro | Udruženje za unapređivanje obrazovanja slijepih i slabovidnih osoba | 01.01.2023 |  | 1 | 1 | 23 | 5 | 2 | 0 | 96 | 96 | DA+ | 2 | 4 | 2 | 0 | kom |  | 1 | 0 | 0 | 345,254 | 1 | 0 |  | 0 | 0 | 0 | IIa | S | SP | Računalni programi SuperNova za Windows, Window-Eyes za Windows i Jaws za najnoviju inačicu Windows. Aplikacija za osobno računalo, program koji prilagođava obično računalo za upotrebu od strane slijepe osobe. Obvezna informatička podrška i govorna jedinica hrvatskog proizvođača. | 0 | 1044.1237 | 5 | [6 empty] | 0 | 0 | '2130211432000 | UPD
OČNA I TIFLOTEHNIČKA POMAGALA | TIFLOTEHNIČKA POMAGALA | 118 | 3820 | '213021143203 | '2130211432003 | Čitač ekrana s govornom jedinicom ,Alfanum,Freedom scientific ,AnReader, Jaws for Windows | Alfanum,Freedom scientific | Tiflotehna | 01.01.2023 |  | 1 | 1 | 23 | 5 | 2 | 0 | 96 | 96 | DA+ | 0 | 4 | 0 | 0 | kom |  | 1 | 0 | 0 | 345,254 | 1 | 0 |  | 0 | 0 | 0 | IIa | S | SP | Računalni programi SuperNova za Windows, Window-Eyes za Windows i Jaws za najnoviju inačicu Windows. Aplikacija za osobno računalo, program koji prilagođava obično računalo za upotrebu od strane slijepe osobe. Obvezna informatička podrška i govorna jedinica hrvatskog proizvođača. | 0 | 1044.1237 | 5 | [6 empty] | 0 | 0 | '2130211432000 | UPD
OČNA I TIFLOTEHNIČKA POMAGALA | TIFLOTEHNIČKA POMAGALA | 118 | 3821 | '211515143301 | '2115151433001 | Brailleeva elektronička bilježnica za slijepe ,Baum ,Pronto / hrvatski govor | Baum | Udruženje za unapređivanje obrazovanja slijepih i slabovidnih osoba | 01.01.2023 |  | 1 | 1 | 23 | 5 | 2 | 0 | 84 | 84 | DA+ | 1 | 4 | 1 | 0 | kom |  | 1 | 0 | 0 | 255,345 | 1 | 0 |  | 0 | 0 | 0 | I | S | SP | Metal, plastika. Minimalno 18 brajevih slovnih mjesta i opcionalno govorna podrška na hrvatskom jeziku, ugrađena tipkovnica za unos podataka i ugrađena memorija za pohranu bilježaka, mogućnost priključenja na računalo u funkciji brajevog retka. | 0 | 2819.1346 | 5 | [6 empty] | 0 | 0 | '2115151433000 | UPD
OČNA I TIFLOTEHNIČKA POMAGALA | TIFLOTEHNIČKA POMAGALA | 118 | 3822 | '211515143302 | '2115151433002 | Brailleeva elektronička bilježnica za slijepe ,Handy tech elektronik Gmbh, ,Braillino 20 Bluetooth | Handy tech elektronik Gmbh, | Tiflotehna | 01.01.2023 |  | 1 | 1 | 23 | 5 | 2 | 0 | 84 | 84 | DA+ | 1 | 4 | 1 | 0 | kom |  | 1 | 0 | 0 | 255,345 | 1 | 0 |  | 0 | 0 | 0 | I | S | SP | Metal, plastika. Minimalno 18 brajevih slovnih mjesta i opcionalno govorna podrška na hrvatskom jeziku, ugrađena tipkovnica za unos podataka i ugrađena memorija za pohranu bilježaka, mogućnost priključenja na računalo u funkciji brajevog retka. | 0 | 2819.1346 | 5 | [6 empty] | 0 | 0 | '2115151433000 | UPD
OČNA I TIFLOTEHNIČKA POMAGALA | TIFLOTEHNIČKA POMAGALA | 118 | 3823 | '213031143401 | '2130311434001 | Reproduktor i snimač zvučnih knjiga u DAISY formatu za slijepe osobe ,Plextor ,Plextalk Pocket PTP1 | Plextor | Udruženje za unapređivanje obrazovanja slijepih i slabovidnih osoba | 01.01.2023 |  | 1 | 1 | 23 | 5 | 2 | 60 | 60 | 60 | DA+ | 2 | 4 | 2 | 0 | kom |  | 1 | 0 | 0 | 345,256 | 1 | 0 |  | 0 | 0 | 0 | IIa | S | SP | CE certifikat. | 0 | 306.9348 | 5 | [6 empty] | 0 | 0 | '2130311434000 | UPD
OČNA I TIFLOTEHNIČKA POMAGALA | TIFLOTEHNIČKA POMAGALA | 118 | 3824 | '213031143401 | '2130311434002 | Reproduktor i snimač zvučnih knjiga u DAISY formatu za slijepe osobe ,Plextor ,Plextalk PTN2 | Plextor | Udruženje za unapređivanje obrazovanja slijepih i slabovidnih osoba | 01.01.2023 |  | 1 | 1 | 23 | 5 | 2 | 60 | 60 | 60 | DA+ | 2 | 4 | 2 | 0 | kom |  | 1 | 0 | 0 | 345,256 | 1 | 0 |  | 0 | 0 | 0 | IIa | S | SP | CE certifikat. | 0 | 306.9348 | 5 | [6 empty] | 0 | 0 | '2130311434000 | UPD
OČNA I TIFLOTEHNIČKA POMAGALA | TIFLOTEHNIČKA POMAGALA | 118 | 3825 | '213031143402 | '2130311434003 | Reproduktor i snimač zvučnih knjiga u DAISY formatu za slijepe osobe ,Shinano Kenshi Europe ,Plextalk PTN2 | Shinano Kenshi Europe | Tiflotehna | 01.01.2023 |  | 1 | 1 | 23 | 5 | 2 | 60 | 60 | 60 | DA+ | 0 | 4 | 0 | 0 | kom |  | 1 | 0 | 0 | 345,256 | 1 | 0 |  | 0 | 0 | 0 | IIa | S | SP | CE certifikat. | 0 | 306.9348 | 5 | [6 empty] | 0 | 0 | '2130311434000 | UPD
OČNA I TIFLOTEHNIČKA POMAGALA | TIFLOTEHNIČKA POMAGALA | 118 | 3826 | '213031143402 | '2130311434004 | Reproduktor i snimač zvučnih knjiga u DAISY formatu za slijepe osobe ,Shinano Kenshi Europe ,Plextalk PTP1 | Shinano Kenshi Europe | Tiflotehna | 01.01.2023 |  | 1 | 1 | 23 | 5 | 2 | 60 | 60 | 60 | DA+ | 0 | 4 | 0 | 0 | kom |  | 1 | 0 | 0 | 345,256 | 1 | 0 |  | 0 | 0 | 0 | IIa | S | SP | CE certifikat. | 0 | 306.9348 | 5 | [6 empty] | 0 | 0 | '2130311434000 | UPD
OČNA I TIFLOTEHNIČKA POMAGALA | TIFLOTEHNIČKA POMAGALA | 118 | 3827 | '213031143403 | '2130311434005 | Reproduktor i snimač zvučnih knjiga u DAISY formatu za slijepe osobe ,Caretec International GmbH ,Tomboy | Caretec International GmbH | Tiflo Globus | 01.01.2023 |  | 1 | 1 | 23 | 5 | 2 | 60 | 60 | 60 | DA+ | 2 | 4 | 2 | 0 | kom |  | 1 | 0 | 0 | 345,256 | 1 | 0 |  | 0 | 0 | 0 | IIa | S | SP | CE certifikat. | 0 | 306.9348 | 5 | [6 empty] | 0 | 0 | '2130311434000 | UPD
OČNA I TIFLOTEHNIČKA POMAGALA | TIFLOTEHNIČKA POMAGALA | 118 | 3828 | '213031143404 | '2130311434006 | Reproduktor i snimač zvučnih knjiga u DAISY formatu za slijepe osobe ,Bones AG ,Milestone 212 | Bones AG | Tiflo Globus | 01.01.2023 |  | 1 | 1 | 23 | 5 | 2 | 60 | 60 | 60 | DA+ | 2 | 4 | 2 | 0 | kom |  | 1 | 0 | 0 | 345,256 | 1 | 0 |  | 0 | 0 | 0 | IIa | S | SP | CE certifikat. | 0 | 306.9348 | 5 | [6 empty] | 0 | 0 | '2130311434000 | UPD
OČNA I TIFLOTEHNIČKA POMAGALA | TIFLOTEHNIČKA POMAGALA | 118 | 3829 | '213031143404 | '2130311434007 | Reproduktor i snimač zvučnih knjiga u DAISY formatu za slijepe osobe ,Bones AG ,Milestone 312 | Bones AG | Tiflo Globus | 01.01.2023 |  | 1 | 1 | 23 | 5 | 2 | 60 | 60 | 60 | DA+ | 2 | 4 | 2 | 0 | kom |  | 1 | 0 | 0 | 345,256 | 1 | 0 |  | 0 | 0 | 0 | IIa | S | SP | CE certifikat. | 0 | 306.9348 | 5 | [6 empty] | 0 | 0 | '2130311434000 | UPD
OČNA I TIFLOTEHNIČKA POMAGALA | TIFLOTEHNIČKA POMAGALA | 118 | 3830 | '000000143501 | '0000001435001 | Elektroničko povećalo ,Enhanced Vision ,Transformer | Enhanced Vision | Udruženje za unapređivanje obrazovanja slijepih i slabovidnih osoba | 01.01.2023 |  | 1 | 1 | 23 | 5 | 2 | 84 | 84 | 84 | DA+ | 2 | 4 | 2 | 0 | kom |  | 1 | 0 | 0 | 257 | 1 | 0 |  | 0 | 0 | 0 | IIa | S | SP | Metal, plastika, prenosivo, težine do 1,5 kg. HD kamera visoke rezolucije za blizinu i daljinu, mogućnost povećanje do najmanje 55x. Spajanje preko USB priključka na računalo ili monitor. Autofokus, mogućnost namještanja svjetlosti i kontrasta kombinacijom najmanje 6 boja, memorije slika. Upravljačka konzola.CE certifikat. | 0 | 1706.7569 | 5 | [6 empty] | 0 | 0 | '0000001435000 | UPD
OČNA I TIFLOTEHNIČKA POMAGALA | TIFLOTEHNIČKA POMAGALA | 118 | 3831 | '000000143502 | '0000001435002 | Elektroničko povećalo ,LVI Low vision International ,MagniLink Student | LVI Low vision International | Tiflotehna | 01.01.2023 |  | 1 | 1 | 23 | 5 | 2 | 84 | 84 | 84 | DA+ | 0 | 4 | 0 | 0 | kom |  | 1 | 0 | 0 | 257 | 1 | 0 |  | 0 | 0 | 0 | IIa | S | SP | Metal, plastika, prenosivo, težine do 1,5 kg. HD kamera visoke rezolucije za blizinu i daljinu, mogućnost povećanje do najmanje 55x. Spajanje preko USB priključka na računalo ili monitor. Autofokus, mogućnost namještanja svjetlosti i kontrasta kombinacijom najmanje 6 boja, memorije slika. Upravljačka konzola.CE certifikat. | 0 | 1706.7569 | 5 | [6 empty] | 0 | 0 | '0000001435000 | UPD
OČNA I TIFLOTEHNIČKA POMAGALA | TIFLOTEHNIČKA POMAGALA | 118 | 3832 | '000000143503 | '0000001435003 | Elektroničko povećalo ,Aumed Corporation ,Aumax S | Aumed Corporation | Mobi optika | 01.01.2023 |  | 1 | 1 | 23 | 5 | 2 | 84 | 84 | 84 | DA+ | 2 | 4 | 2 | 0 | kom |  | 1 | 0 | 0 | 257 | 1 | 0 |  | 0 | 0 | 0 | IIa | S | SP | Metal, plastika, prenosivo, težine do 1,5 kg. HD kamera visoke rezolucije za blizinu i daljinu, mogućnost povećanje do najmanje 55x. Spajanje preko USB priključka na računalo ili monitor. Autofokus, mogućnost namještanja svjetlosti i kontrasta kombinacijom najmanje 6 boja, memorije slika. Upravljačka konzola.CE certifikat. | 0 | 1706.7569 | 5 | [6 empty] | 0 | 0 | '0000001435000 | UPD
OČNA I TIFLOTEHNIČKA POMAGALA | TIFLOTEHNIČKA POMAGALA | 118 | 3833 | '123906143003 | '1239061430004 | Ručni/džepni sat za slijepe ,Auguste Reymond SA (ARSA) ,Braille pocket | Auguste Reymond SA (ARSA) | Tiflotehna | 01.01.2023 |  | 1 | 1 | 14 | 1a | 0 | 48 | 48 | 60 | NE | 0 | 4 | 0 | 0 | kom |  | 1 | 0 | 0 | 345,252a | 0 | 0 |  | 0 | 0 | 0 | I | S | SP,LJ | Metal. Sat sa kazaljkama sa zaštitnim poklopcem, taktilnim oznakama ili govorni (standard: hrvatski jezik), metalno kučište, kvarcni ili mehanički, kožni ili metalni remen. | 0 | 76.6103 | 5 | [6 empty] | 0 | 1 | '1239061430000 | UPD
OČNA I TIFLOTEHNIČKA POMAGALA | TIFLOTEHNIČKA POMAGALA | 118 | 3834 | '000000143501 | '0000001435004 | Elektroničko povećalo ,Enhanced Vision ,Acrobat | Enhanced Vision | Udruženje za unapređivanje obrazovanja slijepih i slabovidnih osoba | 01.01.2023 |  | 1 | 1 | 23 | 5 | 2 | 84 | 84 | 84 | DA+ | 2 | 4 | 2 | 0 | kom |  | 1 | 0 | 0 | 257 | 1 | 0 |  | 0 | 0 | 0 | IIa | S | SP | Metal, plastika, prenosivo, težine do 1,5 kg. HD kamera visoke rezolucije za blizinu i daljinu, mogućnost povećanje do najmanje 55x. Spajanje preko USB priključka na računalo ili monitor. Autofokus, mogućnost namještanja svjetlosti i kontrasta kombinacijom najmanje 6 boja, memorije slika. Upravljačka konzola.CE certifikat. | 0 | 1706.7569 | 5 | [6 empty] | 0 | 0 | '0000001435000 | UPD
OČNA I TIFLOTEHNIČKA POMAGALA | TIFLOTEHNIČKA POMAGALA | 118 | 3835 | '211515143303 | '2115151433006 | Brailleeva elektronička bilježnica za slijepe ,Eurobraille S.A.S. ,Esys24 | Eurobraille S.A.S. | Tiflo Globus | 01.01.2023 |  | 1 | 1 | 23 | 5 | 2 | 0 | 84 | 84 | DA+ | 0 | 4 | 0 | 0 | kom |  | 1 | 0 | 0 | 255,345 | 1 | 0 |  | 0 | 0 | 0 | I | S | SP | Metal, plastika. Minimalno 18 brajevih slovnih mjesta i opcionalno govorna podrška na hrvatskom jeziku, ugrađena tipkovnica za unos podataka i ugrađena memorija za pohranu bilježaka, mogućnost priključenja na računalo u funkciji brajevog retka. | 0 | 2819.1346 | 5 | [6 empty] | 0 | 0 | '2115151433000 | UPD
SLUŠNA I SURDOTEHNIČKA POMAGALA | Slušno pomagalo | 120 | 3836 | '214515150400 | '2145151504000 | Digitalno džepno pomagalo za zračnu i koštanu vodljivost |  |  | 01.01.2023 |  | 19 | 1 | 19 | 5 | 2 | 24 | 60 | 84 | NE | 0 | 2 | 0 | 0 | kom |  | 1 | 0 | 0 | 315,261 | 0 | 0 |  | 1 | 0 | 0 | IIa | S | SP,LJ | Plastika, metal, elektroničke komponente. CE certifikat. | 0 | 226.5326 | 5 | [6 empty] | 0 | 0 | '2145151504000 | UPD
SLUŠNA I SURDOTEHNIČKA POMAGALA | Slušno pomagalo | 120 | 3837 | '214506150101 | '2145061501001 | Zaušno slušno pomagalo ,Bernafon ,Slušno pomagalo NEO-112 | Bernafon | Elton | 01.01.2023 |  | 19 | 1 | 19 | 5 | 2 | 24 | 60 | 84 | NE | 0 | 2 | 0 | 0 | kom |  | 1 | 0 | 0 | 346,315,258 | 0 | 0 |  | 1 | 0 | 0 | IIa | S | SP,LJ | Plastika, metal, elektroničke komponente. CE certifikat. | 0 | 199.0842 | 5 | [6 empty] | 0 | 0 | '2145061501000 | UPD
SLUŠNA I SURDOTEHNIČKA POMAGALA | Slušno pomagalo | 120 | 3838 | '214506150107 | '2145061501007 | Zaušno slušno pomagalo ,Phonak ,MILO SP | Phonak | Microton | 01.01.2023 |  | 19 | 1 | 19 | 5 | 2 | 24 | 60 | 84 | NE | 0 | 2 | 0 | 0 | kom |  | 1 | 0 | 0 | 346,315,258 | 0 | 0 |  | 1 | 0 | 0 | IIa | S | SP,LJ | Plastika, metal, elektroničke komponente. CE certifikat. | 0 | 199.0842 | 5 | [6 empty] | 0 | 0 | '2145061501000 | UPD
SLUŠNA I SURDOTEHNIČKA POMAGALA | Slušno pomagalo | 120 | 3839 | '214506150108 | '2145061501008 | Zaušno slušno pomagalo ,Audio-Service ,Astral 23 P | Audio-Service | Slušni centar Pavlović | 01.01.2023 |  | 19 | 1 | 19 | 5 | 2 | 24 | 60 | 84 | NE | 0 | 2 | 0 | 0 | kom |  | 1 | 0 | 0 | 346,315,258 | 0 | 0 |  | 1 | 0 | 0 | IIa | S | SP,LJ | Plastika, metal, elektroničke komponente. CE certifikat. | 0 | 199.0842 | 5 | [6 empty] | 0 | 0 | '2145061501000 | UPD
SLUŠNA I SURDOTEHNIČKA POMAGALA | Slušno pomagalo | 120 | 3840 | '214506150109 | '2145061501009 | Zaušno slušno pomagalo ,Audifon ,AVERO M | Audifon | Salvus | 01.01.2023 |  | 19 | 1 | 19 | 5 | 2 | 24 | 60 | 84 | NE | 0 | 2 | 0 | 0 | kom |  | 1 | 0 | 0 | 346,315,258 | 0 | 0 |  | 1 | 0 | 0 | IIa | S | SP,LJ | Plastika, metal, elektroničke komponente. CE certifikat. | 0 | 199.0842 | 5 | [6 empty] | 0 | 0 | '2145061501000 | UPD
SLUŠNA I SURDOTEHNIČKA POMAGALA | Slušno pomagalo | 120 | 3841 | '214506150110 | '2145061501010 | Zaušno slušno pomagalo ,BHM Tech ,Viper 170P | BHM Tech | Neuroth slušna pomagala | 01.01.2023 |  | 19 | 1 | 19 | 5 | 2 | 24 | 60 | 84 | NE | 0 | 2 | 0 | 0 | kom |  | 1 | 0 | 0 | 346,315,258 | 0 | 0 |  | 1 | 0 | 0 | IIa | S | SP,LJ | Plastika, metal, elektroničke komponente. CE certifikat. | 0 | 199.0842 | 5 | [6 empty] | 0 | 0 | '2145061501000 | UPD
SLUŠNA I SURDOTEHNIČKA POMAGALA | Slušno pomagalo | 120 | 3842 | '214503150201 | '2145031502001 | Digitalno kanalno slušno pomagalo ,Bernafon ,Slušno pomagalo WIN 322 | Bernafon | Elton | 01.01.2023 |  | 19 | 1 | 19 | 5 | 2 | 0 | 0 | 84 | NE | 0 | 2 | 0 | 0 | kom |  | 1 | 0 | 0 | 346,315,259 | 0 | 0 |  | 1 | 0 | 0 | IIa | S | SP,LJ | Plastika, metal, elektroničke komponente, računalno podešavanje. CE certifikat. | 0 | 199.0842 | 5 | [6 empty] | 0 | 0 | '2145031502000 | UPD
SLUŠNA I SURDOTEHNIČKA POMAGALA | Slušno pomagalo | 120 | 3843 | '214503150202 | '2145031502002 | Digitalno kanalno slušno pomagalo ,Hansaton ,Activo Pro CIC | Hansaton | Neuroth slušna pomagala | 01.01.2023 |  | 19 | 1 | 19 | 5 | 2 | 0 | 0 | 84 | NE | 0 | 2 | 0 | 0 | kom |  | 1 | 0 | 0 | 346,315,259 | 0 | 0 |  | 1 | 0 | 0 | IIa | S | SP,LJ | Plastika, metal, elektroničke komponente, računalno podešavanje. CE certifikat. | 0 | 199.0842 | 5 | [6 empty] | 0 | 0 | '2145031502000 | UPD
SLUŠNA I SURDOTEHNIČKA POMAGALA | Slušno pomagalo | 120 | 3844 | '214503150202 | '2145031502003 | Digitalno kanalno slušno pomagalo ,Hansaton ,Activo Pro Canal | Hansaton | Neuroth slušna pomagala | 01.01.2023 |  | 19 | 1 | 19 | 5 | 2 | 0 | 0 | 84 | NE | 0 | 2 | 0 | 0 | kom |  | 1 | 0 | 0 | 346,315,259 | 0 | 0 |  | 1 | 0 | 0 | IIa | S | SP,LJ | Plastika, metal, elektroničke komponente, računalno podešavanje. CE certifikat. | 0 | 199.0842 | 5 | [6 empty] | 0 | 0 | '2145031502000 | UPD
SLUŠNA I SURDOTEHNIČKA POMAGALA | Slušno pomagalo | 120 | 3845 | '214503150202 | '2145031502004 | Digitalno kanalno slušno pomagalo ,Hansaton ,Activo Pro Concha | Hansaton | Neuroth slušna pomagala | 01.01.2023 |  | 19 | 1 | 19 | 5 | 2 | 0 | 0 | 84 | NE | 0 | 2 | 0 | 0 | kom |  | 1 | 0 | 0 | 346,315,259 | 0 | 0 |  | 1 | 0 | 0 | IIa | S | SP,LJ | Plastika, metal, elektroničke komponente, računalno podešavanje. CE certifikat. | 0 | 199.0842 | 5 | [6 empty] | 0 | 0 | '2145031502000 | UPD
SLUŠNA I SURDOTEHNIČKA POMAGALA | Slušno pomagalo | 120 | 3846 | '214503150202 | '2145031502005 | Digitalno kanalno slušno pomagalo ,Hansaton ,Dynamic CIC | Hansaton | Neuroth slušna pomagala | 01.01.2023 |  | 19 | 1 | 19 | 5 | 2 | 0 | 0 | 84 | NE | 0 | 2 | 0 | 0 | kom |  | 1 | 0 | 0 | 346,315,259 | 0 | 0 |  | 1 | 0 | 0 | IIa | S | SP,LJ | Plastika, metal, elektroničke komponente, računalno podešavanje. CE certifikat. | 0 | 199.0842 | 5 | [6 empty] | 0 | 0 | '2145031502000 | UPD
SLUŠNA I SURDOTEHNIČKA POMAGALA | Slušno pomagalo | 120 | 3847 | '214503150202 | '2145031502006 | Digitalno kanalno slušno pomagalo ,Hansaton ,Dynamic Canal | Hansaton | Neuroth slušna pomagala | 01.01.2023 |  | 19 | 1 | 19 | 5 | 2 | 0 | 0 | 84 | NE | 0 | 2 | 0 | 0 | kom |  | 1 | 0 | 0 | 346,315,259 | 0 | 0 |  | 1 | 0 | 0 | IIa | S | SP,LJ | Plastika, metal, elektroničke komponente, računalno podešavanje. CE certifikat. | 0 | 199.0842 | 5 | [6 empty] | 0 | 0 | '2145031502000 | UPD
SLUŠNA I SURDOTEHNIČKA POMAGALA | Slušno pomagalo | 120 | 3848 | '214503150202 | '2145031502007 | Digitalno kanalno slušno pomagalo ,Hansaton ,Dynamic Concha | Hansaton | Neuroth slušna pomagala | 01.01.2023 |  | 19 | 1 | 19 | 5 | 2 | 0 | 0 | 84 | NE | 0 | 2 | 0 | 0 | kom |  | 1 | 0 | 0 | 346,315,259 | 0 | 0 |  | 1 | 0 | 0 | IIa | S | SP,LJ | Plastika, metal, elektroničke komponente, računalno podešavanje. CE certifikat. | 0 | 199.0842 | 5 | [6 empty] | 0 | 0 | '2145031502000 | UPD
SLUŠNA I SURDOTEHNIČKA POMAGALA | Slušno pomagalo | 120 | 3849 | '214503150203 | '2145031502008 | Digitalno kanalno slušno pomagalo ,Sonic Innovations ,Quartet CIC | Sonic Innovations | Neuroth slušna pomagala | 01.01.2023 |  | 19 | 1 | 19 | 5 | 2 | 0 | 0 | 84 | NE | 0 | 2 | 0 | 0 | kom |  | 1 | 0 | 0 | 346,315,259 | 0 | 0 |  | 1 | 0 | 0 | IIa | S | SP,LJ | Plastika, metal, elektroničke komponente, računalno podešavanje. CE certifikat. | 0 | 199.0842 | 5 | [6 empty] | 0 | 0 | '2145031502000 | UPD
SLUŠNA I SURDOTEHNIČKA POMAGALA | Slušno pomagalo | 120 | 3850 | '214503150203 | '2145031502009 | Digitalno kanalno slušno pomagalo ,Sonic Innovations ,Quartet MC | Sonic Innovations | Neuroth slušna pomagala | 01.01.2023 |  | 19 | 1 | 19 | 5 | 2 | 0 | 0 | 84 | NE | 0 | 2 | 0 | 0 | kom |  | 1 | 0 | 0 | 346,315,259 | 0 | 0 |  | 1 | 0 | 0 | IIa | S | SP,LJ | Plastika, metal, elektroničke komponente, računalno podešavanje. CE certifikat. | 0 | 199.0842 | 5 | [6 empty] | 0 | 0 | '2145031502000 | UPD
SLUŠNA I SURDOTEHNIČKA POMAGALA | Slušno pomagalo | 120 | 3851 | '214503150203 | '2145031502010 | Digitalno kanalno slušno pomagalo ,Sonic Innovations ,Quartet ITC | Sonic Innovations | Neuroth slušna pomagala | 01.01.2023 |  | 19 | 1 | 19 | 5 | 2 | 0 | 0 | 84 | NE | 0 | 2 | 0 | 0 | kom |  | 1 | 0 | 0 | 346,315,259 | 0 | 0 |  | 1 | 0 | 0 | IIa | S | SP,LJ | Plastika, metal, elektroničke komponente, računalno podešavanje. CE certifikat. | 0 | 199.0842 | 5 | [6 empty] | 0 | 0 | '2145031502000 | UPD
SLUŠNA I SURDOTEHNIČKA POMAGALA | Slušno pomagalo | 120 | 3852 | '214503150203 | '2145031502011 | Digitalno kanalno slušno pomagalo ,Sonic Innovations ,Quartet ITE | Sonic Innovations | Neuroth slušna pomagala | 01.01.2023 |  | 19 | 1 | 19 | 5 | 2 | 0 | 0 | 84 | NE | 0 | 2 | 0 | 0 | kom |  | 1 | 0 | 0 | 346,315,259 | 0 | 0 |  | 1 | 0 | 0 | IIa | S | SP,LJ | Plastika, metal, elektroničke komponente, računalno podešavanje. CE certifikat. | 0 | 199.0842 | 5 | [6 empty] | 0 | 0 | '2145031502000 | UPD
SLUŠNA I SURDOTEHNIČKA POMAGALA | Slušno pomagalo | 120 | 3853 | '214503150206 | '2145031502020 | Digitalno kanalno slušno pomagalo ,Oticon A/S ,GO PRO (CIC 10 PB BE) | Oticon A/S | Bontech | 01.01.2023 |  | 19 | 1 | 19 | 5 | 2 | 0 | 0 | 84 | NE | 0 | 2 | 0 | 0 | kom |  | 1 | 0 | 0 | 259,315,346 | 0 | 0 |  | 1 | 0 | 0 | IIa | S | SP,LJ | Plastika, metal, elektroničke komponente, računalno podešavanje. CE certifikat. | 0 | 199.0842 | 5 | [6 empty] | 0 | 0 | '2145031502000 | UPD
SLUŠNA I SURDOTEHNIČKA POMAGALA | Slušno pomagalo | 120 | 3854 | '214503150206 | '2145031502021 | Digitalno kanalno slušno pomagalo ,Oticon A/S ,GO PRO (ITC L BE) | Oticon A/S | Bontech | 01.01.2023 |  | 19 | 1 | 19 | 5 | 2 | 0 | 0 | 84 | NE | 0 | 2 | 0 | 0 | kom |  | 1 | 0 | 0 | 259,315,346 | 0 | 0 |  | 1 | 0 | 0 | IIa | S | SP,LJ | Plastika, metal, elektroničke komponente, računalno podešavanje. CE certifikat. | 0 | 199.0842 | 5 | [6 empty] | 0 | 0 | '2145031502000 | UPD
SLUŠNA I SURDOTEHNIČKA POMAGALA | Slušno pomagalo | 120 | 3855 | '214503150206 | '2145031502022 | Digitalno kanalno slušno pomagalo ,Oticon A/S ,GO PRO ( ITC R BE) | Oticon A/S | Bontech | 01.01.2023 |  | 19 | 1 | 19 | 5 | 2 | 0 | 0 | 84 | NE | 0 | 2 | 0 | 0 | kom |  | 1 | 0 | 0 | 259,315,346 | 0 | 0 |  | 1 | 0 | 0 | IIa | S | SP,LJ | Plastika, metal, elektroničke komponente, računalno podešavanje. CE certifikat. | 0 | 199.0842 | 5 | [6 empty] | 0 | 0 | '2145031502000 | UPD
SLUŠNA I SURDOTEHNIČKA POMAGALA | Slušno pomagalo | 120 | 3856 | '214503150206 | '2145031502023 | Digitalno kanalno slušno pomagalo ,Oticon A/S ,GO PRO ITE P VC 312 L BE | Oticon A/S | Bontech | 01.01.2023 |  | 19 | 1 | 19 | 5 | 2 | 0 | 0 | 84 | NE | 0 | 2 | 0 | 0 | kom |  | 1 | 0 | 0 | 259,315,346 | 0 | 0 |  | 1 | 0 | 0 | IIa | S | SP,LJ | Plastika, metal, elektroničke komponente, računalno podešavanje. CE certifikat. | 0 | 199.0842 | 5 | [6 empty] | 0 | 0 | '2145031502000 | UPD
SLUŠNA I SURDOTEHNIČKA POMAGALA | Slušno pomagalo | 120 | 3857 | '214503150206 | '2145031502024 | Digitalno kanalno slušno pomagalo ,Oticon A/S ,GO PRO, ITE P VC 312 R BE | Oticon A/S | Bontech | 01.01.2023 |  | 19 | 1 | 19 | 5 | 2 | 0 | 0 | 84 | NE | 0 | 2 | 0 | 0 | kom |  | 1 | 0 | 0 | 259,315,346 | 0 | 0 |  | 1 | 0 | 0 | IIa | S | SP,LJ | Plastika, metal, elektroničke komponente, računalno podešavanje. CE certifikat. | 0 | 199.0842 | 5 | [6 empty] | 0 | 0 | '2145031502000 | UPD
SLUŠNA I SURDOTEHNIČKA POMAGALA | Slušno pomagalo | 120 | 3858 | '214503150207 | '2145031502025 | Digitalno kanalno slušno pomagalo ,Phonak ,MILO PLUS ITC | Phonak | Microton | 01.01.2023 |  | 19 | 1 | 19 | 5 | 2 | 0 | 0 | 84 | NE | 0 | 2 | 0 | 0 | kom |  | 1 | 0 | 0 | 346,315,259 | 0 | 0 |  | 1 | 0 | 0 | IIa | S | SP,LJ | Plastika, metal, elektroničke komponente, računalno podešavanje. CE certifikat. | 0 | 199.0842 | 5 | [6 empty] | 0 | 0 | '2145031502000 | UPD
SLUŠNA I SURDOTEHNIČKA POMAGALA | Slušno pomagalo | 120 | 3859 | '214503150208 | '2145031502026 | Digitalno kanalno slušno pomagalo ,Widex ,BRAVO B1X-VC | Widex | Microton | 01.01.2023 |  | 19 | 1 | 19 | 5 | 2 | 0 | 0 | 84 | NE | 0 | 2 | 0 | 0 | kom |  | 1 | 0 | 0 | 346,315,259 | 0 | 0 |  | 1 | 0 | 0 | IIa | S | SP,LJ | Plastika, metal, elektroničke komponente, računalno podešavanje. CE certifikat. | 0 | 199.0842 | 5 | [6 empty] | 0 | 0 | '2145031502000 | UPD
SLUŠNA I SURDOTEHNIČKA POMAGALA | Slušno pomagalo | 120 | 3860 | '214503150209 | '2145031502027 | Digitalno kanalno slušno pomagalo ,Unitron ,NEXT E CANAL | Unitron | Microton | 01.01.2023 |  | 19 | 1 | 19 | 5 | 2 | 0 | 0 | 84 | NE | 0 | 2 | 0 | 0 | kom |  | 1 | 0 | 0 | 346,315,259 | 0 | 0 |  | 1 | 0 | 0 | IIa | S | SP,LJ | Plastika, metal, elektroničke komponente, računalno podešavanje. CE certifikat. | 0 | 199.0842 | 5 | [6 empty] | 0 | 0 | '2145031502000 | UPD
SLUŠNA I SURDOTEHNIČKA POMAGALA | Slušno pomagalo | 120 | 3861 | '214503150210 | '2145031502028 | Digitalno kanalno slušno pomagalo ,Audio-Service ,Aumea Nova 2 | Audio-Service | Slušni centar Pavlović | 01.01.2023 |  | 19 | 1 | 19 | 5 | 2 | 0 | 0 | 84 | NE | 0 | 2 | 0 | 0 | kom |  | 1 | 0 | 0 | 346,315,259 | 0 | 0 |  | 1 | 0 | 0 | IIa | S | SP,LJ | Plastika, metal, elektroničke komponente, računalno podešavanje. CE certifikat. | 0 | 199.0842 | 5 | [6 empty] | 0 | 0 | '2145031502000 | UPD
SLUŠNA I SURDOTEHNIČKA POMAGALA | Slušno pomagalo | 120 | 3862 | '214503150211 | '2145031502029 | Digitalno kanalno slušno pomagalo ,Audifon ,AVERO CIC | Audifon | Salvus | 01.01.2023 |  | 19 | 1 | 19 | 5 | 2 | 0 | 0 | 84 | NE | 0 | 2 | 0 | 0 | kom |  | 1 | 0 | 0 | 346,315,259 | 0 | 0 |  | 1 | 0 | 0 | IIa | S | SP,LJ | Plastika, metal, elektroničke komponente, računalno podešavanje. CE certifikat. | 0 | 199.0842 | 5 | [6 empty] | 0 | 0 | '2145031502000 | UPD
SLUŠNA I SURDOTEHNIČKA POMAGALA | Slušno pomagalo | 120 | 3863 | '214506150301 | '2145061503001 | Digitalno zaušno slušno pomagalo ,Bernafon ,Slušno pomagalo WIN-102 | Bernafon | Elton | 01.01.2023 |  | 19 | 1 | 19 | 5 | 2 | 24 | 60 | 84 | NE | 0 | 2 | 0 | 0 | kom |  | 1 | 0 | 0 | 346,315,260 | 0 | 0 |  | 1 | 0 | 0 | IIa | S | SP,LJ | Plastika, metal, elektroničke komponente, računalno podešavanje. CE certifikat. | 0 | 199.0842 | 5 | [6 empty] | 0 | 0 | '2145061503000 | UPD
SLUŠNA I SURDOTEHNIČKA POMAGALA | Slušno pomagalo | 120 | 3864 | '214506150301 | '2145061503002 | Digitalno zaušno slušno pomagalo ,Bernafon ,Slušno pomagalo WIN-112 | Bernafon | Elton | 01.01.2023 |  | 19 | 1 | 19 | 5 | 2 | 24 | 60 | 84 | NE | 0 | 2 | 0 | 0 | kom |  | 1 | 0 | 0 | 346,315,260 | 0 | 0 |  | 1 | 0 | 0 | IIa | S | SP,LJ | Plastika, metal, elektroničke komponente, računalno podešavanje. CE certifikat. | 0 | 199.0842 | 5 | [6 empty] | 0 | 0 | '2145061503000 | UPD
SLUŠNA I SURDOTEHNIČKA POMAGALA | Slušno pomagalo | 120 | 3865 | '214506150302 | '2145061503003 | Digitalno zaušno slušno pomagalo ,Hansaton ,Dynamic VC | Hansaton | Neuroth slušna pomagala | 01.01.2023 |  | 19 | 1 | 19 | 5 | 2 | 24 | 60 | 84 | NE | 0 | 2 | 0 | 0 | kom |  | 1 | 0 | 0 | 346,315,260 | 0 | 0 |  | 1 | 0 | 0 | IIa | S | SP,LJ | Plastika, metal, elektroničke komponente, računalno podešavanje. CE certifikat. | 0 | 199.0842 | 5 | [6 empty] | 0 | 0 | '2145061503000 | UPD
SLUŠNA I SURDOTEHNIČKA POMAGALA | Slušno pomagalo | 120 | 3866 | '214506150302 | '2145061503004 | Digitalno zaušno slušno pomagalo ,Hansaton ,Dynamic HP-VC | Hansaton | Neuroth slušna pomagala | 01.01.2023 |  | 19 | 1 | 19 | 5 | 2 | 24 | 60 | 84 | NE | 0 | 2 | 0 | 0 | kom |  | 1 | 0 | 0 | 346,315,260 | 0 | 0 |  | 1 | 0 | 0 | IIa | S | SP,LJ | Plastika, metal, elektroničke komponente, računalno podešavanje. CE certifikat. | 0 | 199.0842 | 5 | [6 empty] | 0 | 0 | '2145061503000 | UPD
SLUŠNA I SURDOTEHNIČKA POMAGALA | Slušno pomagalo | 120 | 3867 | '214506150302 | '2145061503005 | Digitalno zaušno slušno pomagalo ,Hansaton ,StarLITE 3-VC | Hansaton | Neuroth slušna pomagala | 01.01.2023 |  | 19 | 1 | 19 | 5 | 2 | 24 | 60 | 84 | NE | 0 | 2 | 0 | 0 | kom |  | 1 | 0 | 0 | 346,315,260 | 0 | 0 |  | 1 | 0 | 0 | IIa | S | SP,LJ | Plastika, metal, elektroničke komponente, računalno podešavanje. CE certifikat. | 0 | 199.0842 | 5 | [6 empty] | 0 | 0 | '2145061503000 | UPD
SLUŠNA I SURDOTEHNIČKA POMAGALA | Slušno pomagalo | 120 | 3868 | '214506150302 | '2145061503006 | Digitalno zaušno slušno pomagalo ,Hansaton ,StarLITE 3 HP-VC | Hansaton | Neuroth slušna pomagala | 01.01.2023 |  | 19 | 1 | 19 | 5 | 2 | 24 | 60 | 84 | NE | 0 | 2 | 0 | 0 | kom |  | 1 | 0 | 0 | 346,315,260 | 0 | 0 |  | 1 | 0 | 0 | IIa | S | SP,LJ | Plastika, metal, elektroničke komponente, računalno podešavanje. CE certifikat. | 0 | 199.0842 | 5 | [6 empty] | 0 | 0 | '2145061503000 | UPD
SLUŠNA I SURDOTEHNIČKA POMAGALA | Slušno pomagalo | 120 | 3869 | '214506150302 | '2145061503007 | Digitalno zaušno slušno pomagalo ,Hansaton ,Base Power | Hansaton | Neuroth slušna pomagala | 01.01.2023 |  | 19 | 1 | 19 | 5 | 2 | 24 | 60 | 84 | NE | 0 | 2 | 0 | 0 | kom |  | 1 | 0 | 0 | 346,315,260 | 0 | 0 |  | 1 | 0 | 0 | IIa | S | SP,LJ | Plastika, metal, elektroničke komponente, računalno podešavanje. CE certifikat. | 0 | 199.0842 | 5 | [6 empty] | 0 | 0 | '2145061503000 | UPD
SLUŠNA I SURDOTEHNIČKA POMAGALA | Slušno pomagalo | 120 | 3870 | '214506150302 | '2145061503008 | Digitalno zaušno slušno pomagalo ,Hansaton ,Base High Power | Hansaton | Neuroth slušna pomagala | 01.01.2023 |  | 19 | 1 | 19 | 5 | 2 | 24 | 60 | 84 | NE | 0 | 2 | 0 | 0 | kom |  | 1 | 0 | 0 | 346,315,260 | 0 | 0 |  | 1 | 0 | 0 | IIa | S | SP,LJ | Plastika, metal, elektroničke komponente, računalno podešavanje. CE certifikat. | 0 | 199.0842 | 5 | [6 empty] | 0 | 0 | '2145061503000 | UPD
SLUŠNA I SURDOTEHNIČKA POMAGALA | Slušno pomagalo | 120 | 3871 | '214506150303 | '2145061503009 | Digitalno zaušno slušno pomagalo ,Sonic Innovations ,Quartet BTE | Sonic Innovations | Neuroth slušna pomagala | 01.01.2023 |  | 19 | 1 | 19 | 5 | 2 | 24 | 60 | 84 | NE | 0 | 2 | 0 | 0 | kom |  | 1 | 0 | 0 | 346,315,260 | 0 | 0 |  | 1 | 0 | 0 | IIa | S | SP,LJ | Plastika, metal, elektroničke komponente, računalno podešavanje. CE certifikat. | 0 | 199.0842 | 5 | [6 empty] | 0 | 0 | '2145061503000 | UPD
SLUŠNA I SURDOTEHNIČKA POMAGALA | Slušno pomagalo | 120 | 3872 | '214506150303 | '2145061503010 | Digitalno zaušno slušno pomagalo ,Sonic Innovations ,Quartet BTE VC | Sonic Innovations | Neuroth slušna pomagala | 01.01.2023 |  | 19 | 1 | 19 | 5 | 2 | 24 | 60 | 84 | NE | 0 | 2 | 0 | 0 | kom |  | 1 | 0 | 0 | 346,315,260 | 0 | 0 |  | 1 | 0 | 0 | IIa | S | SP,LJ | Plastika, metal, elektroničke komponente, računalno podešavanje. CE certifikat. | 0 | 199.0842 | 5 | [6 empty] | 0 | 0 | '2145061503000 | UPD
SLUŠNA I SURDOTEHNIČKA POMAGALA | Slušno pomagalo | 120 | 3873 | '214506150305 | '2145061503013 | Digitalno zaušno slušno pomagalo ,Oticon A/S ,GO PRO BTE D VC LG 0 | Oticon A/S | Bontech | 01.01.2023 |  | 19 | 1 | 19 | 5 | 2 | 24 | 60 | 84 | NE | 0 | 2 | 0 | 0 | kom |  | 1 | 0 | 0 | 260,315,346 | 0 | 0 |  | 1 | 0 | 0 | IIa | S | SP,LJ | Plastika, metal, elektroničke komponente, računalno podešavanje. CE certifikat. | 0 | 199.0842 | 5 | [6 empty] | 0 | 0 | '2145061503000 | UPD
SLUŠNA I SURDOTEHNIČKA POMAGALA | Slušno pomagalo | 120 | 3874 | '214506150305 | '2145061503014 | Digitalno zaušno slušno pomagalo ,Oticon A/S ,GO PRO BTE D P LG | Oticon A/S | Bontech | 01.01.2023 |  | 19 | 1 | 19 | 5 | 2 | 24 | 60 | 84 | NE | 0 | 2 | 0 | 0 | kom |  | 1 | 0 | 0 | 260,315,346 | 0 | 0 |  | 1 | 0 | 0 | IIa | S | SP,LJ | Plastika, metal, elektroničke komponente, računalno podešavanje. CE certifikat. | 0 | 199.0842 | 5 | [6 empty] | 0 | 0 | '2145061503000 | UPD
SLUŠNA I SURDOTEHNIČKA POMAGALA | Slušno pomagalo | 120 | 3875 | '214506150307 | '2145061503016 | Digitalno zaušno slušno pomagalo ,Widex ,BRAVO B11-VC | Widex | Microton | 01.01.2023 |  | 19 | 1 | 19 | 5 | 2 | 24 | 60 | 84 | NE | 0 | 2 | 0 | 0 | kom |  | 1 | 0 | 0 | 346,315,260 | 0 | 0 |  | 1 | 0 | 0 | IIa | S | SP,LJ | Plastika, metal, elektroničke komponente, računalno podešavanje. CE certifikat. | 0 | 199.0842 | 5 | [6 empty] | 0 | 0 | '2145061503000 | UPD
SLUŠNA I SURDOTEHNIČKA POMAGALA | Slušno pomagalo | 120 | 3876 | '214506150307 | '2145061503017 | Digitalno zaušno slušno pomagalo ,Widex ,BRAVO B1-VC | Widex | Microton | 01.01.2023 |  | 19 | 1 | 19 | 5 | 2 | 24 | 60 | 84 | NE | 0 | 2 | 0 | 0 | kom |  | 1 | 0 | 0 | 346,315,260 | 0 | 0 |  | 1 | 0 | 0 | IIa | S | SP,LJ | Plastika, metal, elektroničke komponente, računalno podešavanje. CE certifikat. | 0 | 199.0842 | 5 | [6 empty] | 0 | 0 | '2145061503000 | UPD
SLUŠNA I SURDOTEHNIČKA POMAGALA | Slušno pomagalo | 120 | 3877 | '214506150308 | '2145061503018 | Digitalno zaušno slušno pomagalo ,Phonak ,MILO UP | Phonak | Microton | 01.01.2023 |  | 19 | 1 | 19 | 5 | 2 | 24 | 60 | 84 | NE | 0 | 2 | 0 | 0 | kom |  | 1 | 0 | 0 | 346,315,260 | 0 | 0 |  | 1 | 0 | 0 | IIa | S | SP,LJ | Plastika, metal, elektroničke komponente, računalno podešavanje. CE certifikat. | 0 | 199.0842 | 5 | [6 empty] | 0 | 0 | '2145061503000 | UPD
SLUŠNA I SURDOTEHNIČKA POMAGALA | Slušno pomagalo | 120 | 3878 | '214506150308 | '2145061503019 | Digitalno zaušno slušno pomagalo ,Phonak ,MILO MICRO | Phonak | Microton | 01.01.2023 |  | 19 | 1 | 19 | 5 | 2 | 24 | 60 | 84 | NE | 0 | 2 | 0 | 0 | kom |  | 1 | 0 | 0 | 346,315,260 | 0 | 0 |  | 1 | 0 | 0 | IIa | S | SP,LJ | Plastika, metal, elektroničke komponente, računalno podešavanje. CE certifikat. | 0 | 199.0842 | 5 | [6 empty] | 0 | 0 | '2145061503000 | UPD
SLUŠNA I SURDOTEHNIČKA POMAGALA | Slušno pomagalo | 120 | 3879 | '214506150309 | '2145061503020 | Digitalno zaušno slušno pomagalo ,Unitron ,NEXT E BTE | Unitron | Microton | 01.01.2023 |  | 19 | 1 | 19 | 5 | 2 | 24 | 60 | 84 | NE | 0 | 2 | 0 | 0 | kom |  | 1 | 0 | 0 | 346,315,260 | 0 | 0 |  | 1 | 0 | 0 | IIa | S | SP,LJ | Plastika, metal, elektroničke komponente, računalno podešavanje. CE certifikat. | 0 | 199.0842 | 5 | [6 empty] | 0 | 0 | '2145061503000 | UPD
SLUŠNA I SURDOTEHNIČKA POMAGALA | Slušno pomagalo | 120 | 3880 | '214506150309 | '2145061503021 | Digitalno zaušno slušno pomagalo ,Unitron ,NEXT E HP BTE | Unitron | Microton | 01.01.2023 |  | 19 | 1 | 19 | 5 | 2 | 24 | 60 | 84 | NE | 0 | 2 | 0 | 0 | kom |  | 1 | 0 | 0 | 346,315,260 | 0 | 0 |  | 1 | 0 | 0 | IIa | S | SP,LJ | Plastika, metal, elektroničke komponente, računalno podešavanje. CE certifikat. | 0 | 199.0842 | 5 | [6 empty] | 0 | 0 | '2145061503000 | UPD
SLUŠNA I SURDOTEHNIČKA POMAGALA | Slušno pomagalo | 120 | 3881 | '214506150310 | '2145061503022 | Digitalno zaušno slušno pomagalo ,Audio-Service ,Riva 1 P | Audio-Service | Slušni centar Pavlović | 01.01.2023 |  | 19 | 1 | 19 | 5 | 2 | 24 | 60 | 84 | NE | 0 | 2 | 0 | 0 | kom |  | 1 | 0 | 0 | 346,315,260 | 0 | 0 |  | 1 | 0 | 0 | IIa | S | SP,LJ | Plastika, metal, elektroničke komponente, računalno podešavanje. CE certifikat. | 0 | 199.0842 | 5 | [6 empty] | 0 | 0 | '2145061503000 | UPD
SLUŠNA I SURDOTEHNIČKA POMAGALA | Slušno pomagalo | 120 | 3882 | '214506150311 | '2145061503023 | Digitalno zaušno slušno pomagalo ,Audifon ,AVERO M | Audifon | Salvus | 01.01.2023 |  | 19 | 1 | 19 | 5 | 2 | 24 | 60 | 84 | NE | 0 | 2 | 0 | 0 | kom |  | 1 | 0 | 0 | 346,315,260 | 0 | 0 |  | 1 | 0 | 0 | IIa | S | SP,LJ | Plastika, metal, elektroničke komponente, računalno podešavanje. CE certifikat. | 0 | 199.0842 | 5 | [6 empty] | 0 | 0 | '2145061503000 | UPD
SLUŠNA I SURDOTEHNIČKA POMAGALA | Slušno pomagalo | 120 | 3883 | '214506150311 | '2145061503024 | Digitalno zaušno slušno pomagalo ,Audifon ,AVERO X | Audifon | Salvus | 01.01.2023 |  | 19 | 1 | 19 | 5 | 2 | 24 | 60 | 84 | NE | 0 | 2 | 0 | 0 | kom |  | 1 | 0 | 0 | 346,315,260 | 0 | 0 |  | 1 | 0 | 0 | IIa | S | SP,LJ | Plastika, metal, elektroničke komponente, računalno podešavanje. CE certifikat. | 0 | 199.0842 | 5 | [6 empty] | 0 | 0 | '2145061503000 | UPD
SLUŠNA I SURDOTEHNIČKA POMAGALA | Slušno pomagalo | 120 | 3884 | '214506150312 | '2145061503025 | Digitalno zaušno slušno pomagalo ,Hansaton ,Base Mp | Hansaton | Neuroth slušna pomagala | 01.01.2023 |  | 19 | 1 | 19 | 5 | 2 | 24 | 60 | 84 | NE | 0 | 2 | 0 | 0 | kom |  | 1 | 0 | 0 | 346,315,260 | 0 | 0 |  | 1 | 0 | 0 | IIa | S | SP,LJ | Plastika, metal, elektroničke komponente, računalno podešavanje. CE certifikat. | 0 | 199.0842 | 5 | [6 empty] | 0 | 0 | '2145061503000 | UPD
SLUŠNA I SURDOTEHNIČKA POMAGALA | Slušno pomagalo | 120 | 3885 | '214515150401 | '2145151504001 | Digitalno džepno pomagalo za zračnu i koštanu vodljivost ,BHM Tech ,Apollon | BHM Tech | Neuroth slušna pomagala | 01.01.2023 |  | 19 | 1 | 19 | 5 | 2 | 24 | 60 | 84 | NE | 0 | 2 | 0 | 0 | kom |  | 1 | 0 | 0 | 315,261 | 0 | 0 |  | 1 | 0 | 0 | IIa | S | SP,LJ | Plastika, metal, elektroničke komponente. CE certifikat. | 0 | 226.5326 | 5 | [6 empty] | 0 | 0 | '2145151504000 | UPD
SLUŠNA I SURDOTEHNIČKA POMAGALA | Slušno pomagalo | 120 | 3886 | '214515150501 | '2145151505001 | Slušno pomagalo za koštanu vodljivost u naočalama ili naglavno ,Oticon A/S ,SUMO XP | Oticon A/S | Bontech | 01.01.2023 |  | 19 | 1 | 19 | 5 | 2 | 60 | 60 | 84 | NE | 0 | 2 | 0 | 0 | kom |  | 1 | 0 | 0 | 346,315,262 | 0 | 0 |  | 1 | 0 | 0 | IIa | S | SP,LJ | Plastika, metal, elektroničke komponenete, komplet: okvir, slijepo krilo, dva adaptera i aktivno krilo, CE certifikat | 0 | 645.009 | 5 | [6 empty] | 0 | 0 | '2145151505000 | UPD
SLUŠNA I SURDOTEHNIČKA POMAGALA | Slušno pomagalo | 120 | 3887 | '214515150502 | '2145151505002 | Slušno pomagalo za koštanu vodljivost u naočalama ili naglavno ,BHM Tech ,AN-EVO 1 | BHM Tech | Neuroth slušna pomagala | 01.01.2023 |  | 19 | 1 | 19 | 5 | 2 | 60 | 60 | 84 | NE | 0 | 2 | 0 | 0 | kom |  | 1 | 0 | 0 | 346,315,262 | 0 | 0 |  | 1 | 0 | 0 | IIa | S | SP,LJ | Plastika, metal, elektroničke komponenete, komplet: okvir, slijepo krilo, dva adaptera i aktivno krilo, CE certifikat | 0 | 645.009 | 5 | [6 empty] | 0 | 0 | '2145151505000 | UPD
SLUŠNA I SURDOTEHNIČKA POMAGALA | Slušno pomagalo | 120 | 3888 | '214515150502 | '2145151505003 | Slušno pomagalo za koštanu vodljivost u naočalama ili naglavno ,BHM Tech ,Contact Star-evo 1 | BHM Tech | Neuroth slušna pomagala | 01.01.2023 |  | 19 | 1 | 19 | 5 | 2 | 60 | 60 | 84 | NE | 0 | 2 | 0 | 0 | kom |  | 1 | 0 | 0 | 346,315,262 | 0 | 0 |  | 1 | 0 | 0 | IIa | S | SP,LJ | Plastika, metal, elektroničke komponenete, komplet: okvir, slijepo krilo, dva adaptera i aktivno krilo, CE certifikat | 0 | 645.009 | 5 | [6 empty] | 0 | 0 | '2145151505000 | UPD
SLUŠNA I SURDOTEHNIČKA POMAGALA | Slušno pomagalo | 120 | 3889 | '214515150502 | '2145151505004 | Slušno pomagalo za koštanu vodljivost u naočalama ili naglavno ,BHM Tech ,Contact mini | BHM Tech | Neuroth slušna pomagala | 01.01.2023 |  | 19 | 1 | 19 | 5 | 2 | 60 | 60 | 84 | NE | 0 | 2 | 0 | 0 | kom |  | 1 | 0 | 0 | 346,315,262 | 0 | 0 |  | 1 | 0 | 0 | IIa | S | SP,LJ | Plastika, metal, elektroničke komponenete, komplet: okvir, slijepo krilo, dva adaptera i aktivno krilo, CE certifikat | 0 | 645.009 | 5 | [6 empty] | 0 | 0 | '2145151505000 | UPD
SLUŠNA I SURDOTEHNIČKA POMAGALA | Slušno pomagalo | 120 | 3890 | '214506150109 | '2145061501011 | Zaušno slušno pomagalo ,Audifon ,AVERO X | Audifon | Salvus | 01.01.2023 |  | 19 | 1 | 19 | 5 | 2 | 24 | 60 | 84 | NE | 0 | 2 | 0 | 0 | kom |  | 1 | 0 | 0 | 346,315,258 | 0 | 0 |  | 1 | 0 | 0 | IIa | S | SP,LJ | Plastika, metal, elektroničke komponente. CE certifikat. | 0 | 199.0842 | 5 | [6 empty] | 0 | 0 | '2145061501000 | UPD
SLUŠNA I SURDOTEHNIČKA POMAGALA | Slušno pomagalo | 120 | 3891 | '214515150501 | '2145151505005 | Slušno pomagalo za koštanu vodljivost u naočalama ili naglavno ,Oticon A/S ,SUMO BE | Oticon A/S | Bontech | 01.01.2023 |  | 19 | 1 | 19 | 5 | 2 | 60 | 60 | 84 | NE | 0 | 2 | 0 | 0 | kom |  | 1 | 0 | 0 | 346,315,262 | 0 | 0 |  | 1 | 0 | 0 | IIa | S | SP,LJ | Plastika, metal, elektroničke komponenete, komplet: okvir, slijepo krilo, dva adaptera i aktivno krilo, CE certifikat | 0 | 645.009 | 5 | [6 empty] | 0 | 0 | '2145151505000 | UPD
SLUŠNA I SURDOTEHNIČKA POMAGALA | Slušno pomagalo | 120 | 3892 | '214503150211 | '2145031502030 | Digitalno kanalno slušno pomagalo ,Audifon ,AVERO IS | Audifon | Salvus | 01.01.2023 |  | 19 | 1 | 19 | 5 | 2 | 0 | 0 | 84 | NE | 0 | 2 | 0 | 0 | kom |  | 1 | 0 | 0 | 346,315,259 | 0 | 0 |  | 1 | 0 | 0 | IIa | S | SP,LJ | Plastika, metal, elektroničke komponente, računalno podešavanje. CE certifikat. | 0 | 199.0842 | 5 | [6 empty] | 0 | 0 | '2145031502000 | UPD
SLUŠNA I SURDOTEHNIČKA POMAGALA | Slušno pomagalo | 120 | 3893 | '214503150211 | '2145031502031 | Digitalno kanalno slušno pomagalo ,Audifon ,AVERO IS+ | Audifon | Salvus | 01.01.2023 |  | 19 | 1 | 19 | 5 | 2 | 0 | 0 | 84 | NE | 0 | 2 | 0 | 0 | kom |  | 1 | 0 | 0 | 346,315,259 | 0 | 0 |  | 1 | 0 | 0 | IIa | S | SP,LJ | Plastika, metal, elektroničke komponente, računalno podešavanje. CE certifikat. | 0 | 199.0842 | 5 | [6 empty] | 0 | 0 | '2145031502000 | UPD
SLUŠNA I SURDOTEHNIČKA POMAGALA | Slušno pomagalo | 120 | 3894 | '214503150212 | '2145031502032 | Digitalno kanalno slušno pomagalo ,Audifon ,VICO CIC | Audifon | Salvus | 01.01.2023 |  | 19 | 1 | 19 | 5 | 2 | 0 | 0 | 84 | NE | 0 | 2 | 0 | 0 | kom |  | 1 | 0 | 0 | 346,315,259 | 0 | 0 |  | 1 | 0 | 0 | IIa | S | SP,LJ | Plastika, metal, elektroničke komponente, računalno podešavanje. CE certifikat. | 0 | 199.0842 | 5 |  | 1 |  |  |  |  | 0 | 0 | '2145031502000 | UPD
SLUŠNA I SURDOTEHNIČKA POMAGALA | Slušno pomagalo | 120 | 3895 | '214503150212 | '2145031502033 | Digitalno kanalno slušno pomagalo ,Audifon , VICO CIC P | Audifon | Salvus | 01.01.2023 |  | 19 | 1 | 19 | 5 | 2 | 0 | 0 | 84 | NE | 0 | 2 | 0 | 0 | kom |  | 1 | 0 | 0 | 346,315,259 | 0 | 0 |  | 1 | 0 | 0 | IIa | S | SP,LJ | Plastika, metal, elektroničke komponente, računalno podešavanje. CE certifikat. | 0 | 199.0842 | 5 |  | 1 |  |  |  |  | 0 | 0 | '2145031502000 | UPD
SLUŠNA I SURDOTEHNIČKA POMAGALA | Slušno pomagalo | 120 | 3896 | '214503150212 | '2145031502034 | Digitalno kanalno slušno pomagalo ,Audifon , VICO IS | Audifon | Salvus | 01.01.2023 |  | 19 | 1 | 19 | 5 | 2 | 0 | 0 | 84 | NE | 0 | 2 | 0 | 0 | kom |  | 1 | 0 | 0 | 346,315,259 | 0 | 0 |  | 1 | 0 | 0 | IIa | S | SP,LJ | Plastika, metal, elektroničke komponente, računalno podešavanje. CE certifikat. | 0 | 199.0842 | 5 |  | 1 |  |  |  |  | 0 | 0 | '2145031502000 | UPD
SLUŠNA I SURDOTEHNIČKA POMAGALA | Slušno pomagalo | 120 | 3897 | '214503150212 | '2145031502035 | Digitalno kanalno slušno pomagalo ,Audifon , VICO IS P | Audifon | Salvus | 01.01.2023 |  | 19 | 1 | 19 | 5 | 2 | 0 | 0 | 84 | NE | 0 | 2 | 0 | 0 | kom |  | 1 | 0 | 0 | 346,315,259 | 0 | 0 |  | 1 | 0 | 0 | IIa | S | SP,LJ | Plastika, metal, elektroničke komponente, računalno podešavanje. CE certifikat. | 0 | 199.0842 | 5 |  | 1 |  |  |  |  | 0 | 0 | '2145031502000 | UPD
SLUŠNA I SURDOTEHNIČKA POMAGALA | Slušno pomagalo | 120 | 3898 | '214503150212 | '2145031502036 | Digitalno kanalno slušno pomagalo ,Audifon , VICO IS+ | Audifon | Salvus | 01.01.2023 |  | 19 | 1 | 19 | 5 | 2 | 0 | 0 | 84 | NE | 0 | 2 | 0 | 0 | kom |  | 1 | 0 | 0 | 346,315,259 | 0 | 0 |  | 1 | 0 | 0 | IIa | S | SP,LJ | Plastika, metal, elektroničke komponente, računalno podešavanje. CE certifikat. | 0 | 199.0842 | 5 |  | 1 |  |  |  |  | 0 | 0 | '2145031502000 | UPD
SLUŠNA I SURDOTEHNIČKA POMAGALA | Slušno pomagalo | 120 | 3899 | '214503150212 | '2145031502037 | Digitalno kanalno slušno pomagalo ,Audifon , VICO IS+P | Audifon | Salvus | 01.01.2023 |  | 19 | 1 | 19 | 5 | 2 | 0 | 0 | 84 | NE | 0 | 2 | 0 | 0 | kom |  | 1 | 0 | 0 | 346,315,259 | 0 | 0 |  | 1 | 0 | 0 | IIa | S | SP,LJ | Plastika, metal, elektroničke komponente, računalno podešavanje. CE certifikat. | 0 | 199.0842 | 5 |  | 1 |  |  |  |  | 0 | 0 | '2145031502000 | UPD
SLUŠNA I SURDOTEHNIČKA POMAGALA | Slušno pomagalo | 120 | 3900 | '214506150313 | '2145061503026 | Digitalno zaušno slušno pomagalo ,Audifon ,VICO S+ | Audifon | Salvus | 01.01.2023 |  | 19 | 1 | 19 | 5 | 2 | 24 | 60 | 84 | NE | 0 | 2 | 0 | 0 | kom |  | 1 | 0 | 0 | 346,315,260 | 0 | 0 |  | 1 | 0 | 0 | IIa | S | SP,LJ | Plastika, metal, elektroničke komponente, računalno podešavanje. CE certifikat. | 0 | 199.0842 | 5 |  | 1 |  |  |  |  | 0 | 0 | '2145061503000 | UPD
SLUŠNA I SURDOTEHNIČKA POMAGALA | Slušno pomagalo | 120 | 3901 | '214506150313 | '2145061503027 | Digitalno zaušno slušno pomagalo ,Audifon , VICO P | Audifon | Salvus | 01.01.2023 |  | 19 | 1 | 19 | 5 | 2 | 24 | 60 | 84 | NE | 0 | 2 | 0 | 0 | kom |  | 1 | 0 | 0 | 346,315,260 | 0 | 0 |  | 1 | 0 | 0 | IIa | S | SP,LJ | Plastika, metal, elektroničke komponente, računalno podešavanje. CE certifikat. | 0 | 199.0842 | 5 |  | 1 |  |  |  |  | 0 | 0 | '2145061503000 | UPD
SLUŠNA I SURDOTEHNIČKA POMAGALA | Slušno pomagalo | 120 | 3902 | '214503150213 | '2145031502038 | Digitalno kanalno slušno pomagalo ,Sonic Innovations ,PEP 20 ITCD | Sonic Innovations | Bontech | 01.01.2023 |  | 19 | 1 | 19 | 5 | 2 | 0 | 0 | 84 | NE | 0 | 2 | 0 | 0 | kom |  | 1 | 0 | 0 | 259,315,346 | 0 | 0 |  | 1 | 0 | 0 | IIa |  | SP,LJ | Plastika, metal, elektroničke komponente, računalno podešavanje. CE certifikat. | 0 | 199.0842 | 5 | [6 empty] | 0 | 0 | '2145031502000 | UPD
SLUŠNA I SURDOTEHNIČKA POMAGALA | Slušno pomagalo | 120 | 3903 | '214503150213 | '2145031502039 | Digitalno kanalno slušno pomagalo ,Sonic Innovations , BE PEP 20 ITC R | Sonic Innovations | Bontech | 01.01.2023 |  | 19 | 1 | 19 | 5 | 2 | 0 | 0 | 84 | NE | 0 | 2 | 0 | 0 | kom |  | 1 | 0 | 0 | 259,315,346 | 0 | 0 |  | 1 | 0 | 0 | IIa |  | SP,LJ | Plastika, metal, elektroničke komponente, računalno podešavanje. CE certifikat. | 0 | 199.0842 | 5 | [6 empty] | 0 | 0 | '2145031502000 | UPD
SLUŠNA I SURDOTEHNIČKA POMAGALA | Slušno pomagalo | 120 | 3904 | '214503150213 | '2145031502040 | Digitalno kanalno slušno pomagalo ,Sonic Innovations , PEP 20 ITC L | Sonic Innovations | Bontech | 01.01.2023 |  | 19 | 1 | 19 | 5 | 2 | 0 | 0 | 84 | NE | 0 | 2 | 0 | 0 | kom |  | 1 | 0 | 0 | 259,315,346 | 0 | 0 |  | 1 | 0 | 0 | IIa |  | SP,LJ | Plastika, metal, elektroničke komponente, računalno podešavanje. CE certifikat. | 0 | 199.0842 | 5 | [6 empty] | 0 | 0 | '2145031502000 | UPD
SLUŠNA I SURDOTEHNIČKA POMAGALA | Slušno pomagalo | 120 | 3905 | '214503150213 | '2145031502041 | Digitalno kanalno slušno pomagalo ,Sonic Innovations , BE PEP 20 CIC | Sonic Innovations | Bontech | 01.01.2023 |  | 19 | 1 | 19 | 5 | 2 | 0 | 0 | 84 | NE | 0 | 2 | 0 | 0 | kom |  | 1 | 0 | 0 | 259,315,346 | 0 | 0 |  | 1 | 0 | 0 | IIa |  | SP,LJ | Plastika, metal, elektroničke komponente, računalno podešavanje. CE certifikat. | 0 | 199.0842 | 5 | [6 empty] | 0 | 0 | '2145031502000 | UPD
SLUŠNA I SURDOTEHNIČKA POMAGALA | Slušno pomagalo | 120 | 3906 | '214506150314 | '2145061503028 | Digitalno zaušno slušno pomagalo ,Sonic Innovations ,PEP 20 BTE, VC PS BE | Sonic Innovations | Bontech | 01.01.2023 |  | 19 | 1 | 19 | 5 | 2 | 24 | 60 | 84 | NE | 0 | 2 | 0 | 0 | kom |  | 1 | 0 | 0 | 260,315,346 | 0 | 0 |  | 1 | 0 | 0 | IIa |  | SP,LJ | Plastika, metal, elektroničke komponente, računalno podešavanje. CE certifikat. | 0 | 199.0842 | 5 | [6 empty] | 0 | 0 | '2145061503000 | UPD
SLUŠNA I SURDOTEHNIČKA POMAGALA | Slušno pomagalo | 120 | 3907 | '214506150314 | '2145061503029 | Digitalno zaušno slušno pomagalo ,Sonic Innovations , PEP 20 BTE P, VC PS BE | Sonic Innovations | Bontech | 01.01.2023 |  | 19 | 1 | 19 | 5 | 2 | 24 | 60 | 84 | NE | 0 | 2 | 0 | 0 | kom |  | 1 | 0 | 0 | 260,315,346 | 0 | 0 |  | 1 | 0 | 0 | IIa |  | SP,LJ | Plastika, metal, elektroničke komponente, računalno podešavanje. CE certifikat. | 0 | 199.0842 | 5 | [6 empty] | 0 | 0 | '2145061503000 | UPD
SLUŠNA I SURDOTEHNIČKA POMAGALA | Slušno pomagalo | 120 | 3908 | '214506150111 | '2145061501012 | Zaušno slušno pomagalo ,Oticon A/S ,GET BTE 13 | Oticon A/S | Bontech | 01.01.2023 |  | 19 | 1 | 19 | 5 | 2 | 24 | 60 | 84 | NE | 0 | 2 | 0 | 0 | kom |  | 1 | 0 | 0 | 258,315,346 | 0 | 0 |  | 1 | 0 | 0 | IIa | S | SP,LJ | Plastika, metal, elektroničke komponente. CE certifikat. | 0 | 199.0842 | 5 | [6 empty] | 0 | 0 | '2145061501000 | UPD
SLUŠNA I SURDOTEHNIČKA POMAGALA | Slušno pomagalo | 120 | 3909 | '214506150111 | '2145061501013 | Zaušno slušno pomagalo ,Oticon A/S , GET 13P BTE | Oticon A/S | Bontech | 01.01.2023 |  | 19 | 1 | 19 | 5 | 2 | 24 | 60 | 84 | NE | 0 | 2 | 0 | 0 | kom |  | 1 | 0 | 0 | 258,315,346 | 0 | 0 |  | 1 | 0 | 0 | IIa | S | SP,LJ | Plastika, metal, elektroničke komponente. CE certifikat. | 0 | 199.0842 | 5 | [6 empty] | 0 | 0 | '2145061501000 | UPD
SLUŠNA I SURDOTEHNIČKA POMAGALA | Slušno pomagalo | 120 | 3910 | '220612150101 | '2206121501001 | Digitalno kanalno slušno pomagalo bez kanala sa CIC power slušalicom ,Bernafon ,NEVERA 1 CIC POWER, WLBE | Bernafon | Elton | 01.01.2023 |  | 19 | 1 | 19 | 5 | 2 | 0 | 0 | 84 | NE | 0 | 2 | 0 | 0 | kom |  | 1 | 0 | 0 | 259,315,346 | 0 | 0 |  | 1 | 0 | 0 | IIa | S | SP,LJ | Plastika, metal, elektroničke komponente, računalno podešavanje. Individualna izrada kalupa za kanalno pomagalo, CIC power slušalica, direktan zvuk, bežićno podešavanje, ChannelFree obrada zvuka bez kanala, suzbijanje mikrofonije, redukcija buke, binauralna usklađenost, digitalna obrada signala. CE certifikat. | 0 | 199.0842 | 5 |  |  | 491.738 |  | 292.6538 |  | 1 | 0 | '2206121501000 | UPD
SLUŠNA I SURDOTEHNIČKA POMAGALA | Slušno pomagalo | 120 | 3911 | '220612150201 | '2206121502001 | Digitalno zaušno slušno pomagalo bez kanala sa prijemnikom slušalicom u uhu ,Bernafon ,NEVERA 1 PICO RITE, PS BE/ GR/ GB/ DB/ MAC | Bernafon | Elton | 01.01.2023 |  | 19 | 1 | 19 | 5 | 2 | 0 | 0 | 84 | NE | 0 | 2 | 0 | 0 | kom |  | 1 | 0 | 0 | 260,315,346 | 0 | 0 |  | 1 | 0 | 0 | IIa | S | SP,LJ | Plastika, metal, elektroničke komponente, računalno podešavanje. Prijemnik slušalica u uhu, antialergijski nastavak za slušalicu, direktan zvuk, bežićno podešavanje, ChalnelFree, suzbijanje mikrofonije, redukacija buke, binauralna usklađenost, digitalna obrada signala, hidrofobni premaz, zaštita od prašine i vode. CE certifikat. | 0 | 199.0842 | 5 |  |  | 453.912 |  | 254.8278 |  | 1 | 0 | '2206121502000 | UPD
SLUŠNA I SURDOTEHNIČKA POMAGALA | Pomagala za poboljšanje komunikacije | 121 | 3912 | '214218150701 | '2142181507001 | Predajnik ,Oticon A/S ,AMIGO T5 | Oticon A/S | Bontech | 01.01.2023 |  | 19 | 1 | 19 | 5 | 2 | 0 | 60 | 60 | DA | 1 | 2 | 1 | 0 | kom |  | 1 | 0 | 0 | 263 | 1 | 0 |  | 1 | 0 | 0 | IIa | S | SP,LJ | Plastika, metal, elektroničke komponente. Bežični sustav s frekvencijskom modulacijom. CE certifikat. | 0 | 805.0262 | 5 | [6 empty] | 0 | 0 | '2142181507000 | UPD
SLUŠNA I SURDOTEHNIČKA POMAGALA | Pomagala za poboljšanje komunikacije | 121 | 3913 | '214218150701 | '2142181507002 | Predajnik ,Oticon A/S ,AMIGO T10 169/173MHz | Oticon A/S | Bontech | 01.01.2023 |  | 19 | 1 | 19 | 5 | 2 | 0 | 60 | 60 | DA | 1 | 2 | 1 | 0 | kom |  | 1 | 0 | 0 | 263 | 1 | 0 |  | 1 | 0 | 0 | IIa | S | SP,LJ | Plastika, metal, elektroničke komponente. Bežični sustav s frekvencijskom modulacijom. CE certifikat. | 0 | 805.0262 | 5 | [6 empty] | 0 | 0 | '2142181507000 | UPD
SLUŠNA I SURDOTEHNIČKA POMAGALA | Pomagala za poboljšanje komunikacije | 121 | 3914 | '214218150701 | '2142181507003 | Predajnik ,Oticon A/S ,AMIGO T20 NO TT | Oticon A/S | Bontech | 01.01.2023 |  | 19 | 1 | 19 | 5 | 2 | 0 | 60 | 60 | DA | 1 | 2 | 1 | 0 | kom |  | 1 | 0 | 0 | 263 | 1 | 0 |  | 1 | 0 | 0 | IIa | S | SP,LJ | Plastika, metal, elektroničke komponente. Bežični sustav s frekvencijskom modulacijom. CE certifikat. | 0 | 805.0262 | 5 | [6 empty] | 0 | 0 | '2142181507000 | UPD
SLUŠNA I SURDOTEHNIČKA POMAGALA | Pomagala za poboljšanje komunikacije | 121 | 3915 | '214218150701 | '2142181507004 | Predajnik ,Oticon A/S ,AMIGO T21 TT | Oticon A/S | Bontech | 01.01.2023 |  | 19 | 1 | 19 | 5 | 2 | 0 | 60 | 60 | DA | 1 | 2 | 1 | 0 | kom |  | 1 | 0 | 0 | 263 | 1 | 0 |  | 1 | 0 | 0 | IIa | S | SP,LJ | Plastika, metal, elektroničke komponente. Bežični sustav s frekvencijskom modulacijom. CE certifikat. | 0 | 805.0262 | 5 | [6 empty] | 0 | 0 | '2142181507000 | UPD
SLUŠNA I SURDOTEHNIČKA POMAGALA | Pomagala za poboljšanje komunikacije | 121 | 3916 | '214218150701 | '2142181507005 | Predajnik ,Oticon A/S ,AMIGO T30 | Oticon A/S | Bontech | 01.01.2023 |  | 19 | 1 | 19 | 5 | 2 | 0 | 60 | 60 | DA | 1 | 2 | 1 | 0 | kom |  | 1 | 0 | 0 | 263 | 1 | 0 |  | 1 | 0 | 0 | IIa | S | SP,LJ | Plastika, metal, elektroničke komponente. Bežični sustav s frekvencijskom modulacijom. CE certifikat. | 0 | 805.0262 | 5 | [6 empty] | 0 | 0 | '2142181507000 | UPD
SLUŠNA I SURDOTEHNIČKA POMAGALA | Pomagala za poboljšanje komunikacije | 121 | 3917 | '214218150701 | '2142181507006 | Predajnik ,Oticon A/S ,AMIGO T31 | Oticon A/S | Bontech | 01.01.2023 |  | 19 | 1 | 19 | 5 | 2 | 0 | 60 | 60 | DA | 1 | 2 | 1 | 0 | kom |  | 1 | 0 | 0 | 263 | 1 | 0 |  | 1 | 0 | 0 | IIa | S | SP,LJ | Plastika, metal, elektroničke komponente. Bežični sustav s frekvencijskom modulacijom. CE certifikat. | 0 | 805.0262 | 5 | [6 empty] | 0 | 0 | '2142181507000 | UPD
SLUŠNA I SURDOTEHNIČKA POMAGALA | Pomagala za poboljšanje komunikacije | 121 | 3918 | '214218150702 | '2142181507007 | Predajnik ,Phonak ,EASY LINK + | Phonak | Microton | 01.01.2023 |  | 19 | 1 | 19 | 5 | 2 | 0 | 60 | 60 | DA | 1 | 2 | 1 | 0 | kom |  | 1 | 0 | 0 | 263 | 1 | 0 |  | 1 | 0 | 0 | IIa | S | SP,LJ | Plastika, metal, elektroničke komponente. Bežični sustav s frekvencijskom modulacijom. CE certifikat. | 0 | 805.0262 | 5 | [6 empty] | 0 | 0 | '2142181507000 | UPD
SLUŠNA I SURDOTEHNIČKA POMAGALA | Pomagala za poboljšanje komunikacije | 121 | 3919 | '214218150801 | '2142181508001 | Prijamnik ,Oticon A/S ,AMIGO R1 169-187 MHz | Oticon A/S | Bontech | 01.01.2023 |  | 19 | 1 | 19 | 5 | 2 | 0 | 60 | 60 | DA | 1 | 2 | 1 | 0 | kom |  | 1 | 0 | 0 | 263 | 1 | 0 |  | 1 | 0 | 0 | IIa | S | SP,LJ | Plastika, metal, elektroničke komponente, frekventno modulirani bežični sustav, komplet: konektor za slušno pomagalo, baterija i punjač baterije. CE certifikat. | 0 | 677.1358 | 5 | [6 empty] | 0 | 0 | '2142181508000 | UPD
SLUŠNA I SURDOTEHNIČKA POMAGALA | Pomagala za poboljšanje komunikacije | 121 | 3920 | '214218150801 | '2142181508002 | Prijamnik ,Oticon A/S ,AMIGO R2 , 169-187 MHz PB | Oticon A/S | Bontech | 01.01.2023 |  | 19 | 1 | 19 | 5 | 2 | 0 | 60 | 60 | DA | 1 | 2 | 1 | 0 | kom |  | 1 | 0 | 0 | 263 | 1 | 0 |  | 1 | 0 | 0 | IIa | S | SP,LJ | Plastika, metal, elektroničke komponente, frekventno modulirani bežični sustav, komplet: konektor za slušno pomagalo, baterija i punjač baterije. CE certifikat. | 0 | 677.1358 | 5 | [6 empty] | 0 | 0 | '2142181508000 | UPD
SLUŠNA I SURDOTEHNIČKA POMAGALA | Pomagala za poboljšanje komunikacije | 121 | 3921 | '214218150801 | '2142181508003 | Prijamnik ,Oticon A/S ,AMIGO R7 , 169-187 MHz PB | Oticon A/S | Bontech | 01.01.2023 |  | 19 | 1 | 19 | 5 | 2 | 0 | 60 | 60 | DA | 1 | 2 | 1 | 0 | kom |  | 1 | 0 | 0 | 263 | 1 | 0 |  | 1 | 0 | 0 | IIa | S | SP,LJ | Plastika, metal, elektroničke komponente, frekventno modulirani bežični sustav, komplet: konektor za slušno pomagalo, baterija i punjač baterije. CE certifikat. | 0 | 677.1358 | 5 | [6 empty] | 0 | 0 | '2142181508000 | UPD
SLUŠNA I SURDOTEHNIČKA POMAGALA | Pomagala za poboljšanje komunikacije | 121 | 3922 | '214218150801 | '2142181508004 | Prijamnik ,Oticon A/S ,AMIGO R12 | Oticon A/S | Bontech | 01.01.2023 |  | 19 | 1 | 19 | 5 | 2 | 0 | 60 | 60 | DA | 1 | 2 | 1 | 0 | kom |  | 1 | 0 | 0 | 263 | 1 | 0 |  | 1 | 0 | 0 | IIa | S | SP,LJ | Plastika, metal, elektroničke komponente, frekventno modulirani bežični sustav, komplet: konektor za slušno pomagalo, baterija i punjač baterije. CE certifikat. | 0 | 677.1358 | 5 | [6 empty] | 0 | 0 | '2142181508000 | UPD
SLUŠNA I SURDOTEHNIČKA POMAGALA | Pomagala za poboljšanje komunikacije | 121 | 3923 | '214218150802 | '2142181508005 | Prijamnik ,Phonak ,ML10i | Phonak | Microton | 01.01.2023 |  | 19 | 1 | 19 | 5 | 2 | 0 | 60 | 60 | DA | 1 | 2 | 1 | 0 | kom |  | 1 | 0 | 0 | 263 | 1 | 0 |  | 1 | 0 | 0 | IIa | S | SP,LJ | Plastika, metal, elektroničke komponente, frekventno modulirani bežični sustav, komplet: konektor za slušno pomagalo, baterija i punjač baterije. CE certifikat. | 0 | 677.1358 | 5 | [6 empty] | 0 | 0 | '2142181508000 | UPD
SLUŠNA I SURDOTEHNIČKA POMAGALA | Pomagala za poboljšanje komunikacije | 121 | 3924 | '214218150802 | '2142181508006 | Prijamnik ,Phonak ,ML11i | Phonak | Microton | 01.01.2023 |  | 19 | 1 | 19 | 5 | 2 | 0 | 60 | 60 | DA | 1 | 2 | 1 | 0 | kom |  | 1 | 0 | 0 | 263 | 1 | 0 |  | 1 | 0 | 0 | IIa | S | SP,LJ | Plastika, metal, elektroničke komponente, frekventno modulirani bežični sustav, komplet: konektor za slušno pomagalo, baterija i punjač baterije. CE certifikat. | 0 | 677.1358 | 5 | [6 empty] | 0 | 0 | '2142181508000 | UPD
SLUŠNA I SURDOTEHNIČKA POMAGALA | Pomagala za poboljšanje komunikacije | 121 | 3925 | '214218150802 | '2142181508007 | Prijamnik ,Phonak ,ML12i | Phonak | Microton | 01.01.2023 |  | 19 | 1 | 19 | 5 | 2 | 0 | 60 | 60 | DA | 1 | 2 | 1 | 0 | kom |  | 1 | 0 | 0 | 263 | 1 | 0 |  | 1 | 0 | 0 | IIa | S | SP,LJ | Plastika, metal, elektroničke komponente, frekventno modulirani bežični sustav, komplet: konektor za slušno pomagalo, baterija i punjač baterije. CE certifikat. | 0 | 677.1358 | 5 | [6 empty] | 0 | 0 | '2142181508000 | UPD
SLUŠNA I SURDOTEHNIČKA POMAGALA | Dijelovi i potrošni materijal za slušna pomagala | 122 | 3926 | '214221150900 | '2142211509000 | Tvrdi individualni umetak za zvukovod |  |  | 01.01.2023 |  | 1 | 1 | 19 | 10 | 1 | 12 | 12 | 12 | NE | 0 | 2 | 0 | 0 | kom |  | 1 | 0 | 0 | 315 | 0 | 0 |  | 1 | 0 | 0 |  | I | SPPD | Plastika, kanalni. | 0 | 7.4139 | 5 | [6 empty] | 0 | 0 | '2142211509000 | UPD
SLUŠNA I SURDOTEHNIČKA POMAGALA | Dijelovi i potrošni materijal za slušna pomagala | 122 | 3927 | '214221151000 | '2142211510000 | Individualni umetak za zvukovod |  |  | 01.01.2023 |  | 1 | 1 | 19 | 10 | 1 | 12 | 12 | 36 | NE | 0 | 2 | 0 | 0 | kom |  | 1 | 0 | 0 | 315 | 0 | 0 |  | 1 | 0 | 0 |  | I | SPPD | Biopor. CE certifikat. | 0 | 13.5921 | 5 | [6 empty] | 0 | 0 | '2142211510000 | UPD
SLUŠNA I SURDOTEHNIČKA POMAGALA | Dijelovi i potrošni materijal za slušna pomagala | 122 | 3928 | '214527151209 | '2145271512000 | Baterija 675AΩ |  |  | 01.01.2023 |  | 1 | 0 | 14 | 1a | 0 | 3 | 3 | 3 | NE | 0 | 2 | 3 | 0 | kom | do | 18 | 0 | 0 |  | 0 | 0 |  | 0 | 0 | 0 |  | S | RU-PS-Zavoda | Cink-zrak. CE certifikat. | 0 | 0 | 25 |  | 2 |  |  |  |  | 0 | 0 | '2145271512000 | UPD
SLUŠNA I SURDOTEHNIČKA POMAGALA | Dijelovi i potrošni materijal za slušna pomagala | 122 | 3929 | '214527151409 | '2145271514000 | Baterija 312AΩ |  |  | 01.01.2023 |  | 1 | 0 | 14 | 1a | 0 | 3 | 3 | 3 | NE | 0 | 2 | 3 | 0 | kom | do | 24 | 0 | 0 |  | 0 | 0 |  | 0 | 0 | 0 |  | S | RU-PS-Zavoda | Cink-zrak. CE certifikat. | 0 | 0 | 25 |  | 2 |  |  |  |  | 0 | 0 | '2145271514000 | UPD
SLUŠNA I SURDOTEHNIČKA POMAGALA | Dijelovi i potrošni materijal za slušna pomagala | 122 | 3930 | '214527151509 | '2145271515000 | Baterija 230AΩ |  |  | 01.01.2023 |  | 1 | 0 | 14 | 1a | 0 | 3 | 3 | 3 | NE | 0 | 2 | 3 | 0 | kom | do | 18 | 0 | 0 |  | 0 | 0 |  | 0 | 0 | 0 |  | S | RU-PS-Zavoda | Cink-zrak. CE certifikat. | 0 | 0 | 25 |  | 2 |  |  |  |  | 0 | 0 | '2145271515000 | UPD
SLUŠNA I SURDOTEHNIČKA POMAGALA | Dijelovi i potrošni materijal za slušna pomagala | 122 | 3931 | '214527151609 | '2145271516000 | Baterija 13AΩ |  |  | 01.01.2023 |  | 1 | 0 | 14 | 1a | 0 | 3 | 3 | 3 | NE | 0 | 2 | 3 | 0 | kom | do | 18 | 0 | 0 |  | 0 | 0 |  | 0 | 0 | 0 |  | S | RU-PS-Zavoda | Cink-zrak. CE certifikat. | 0 | 0 | 25 |  | 2 |  |  |  |  | 0 | 0 | '2145271516000 | UPD
SLUŠNA I SURDOTEHNIČKA POMAGALA | Dijelovi i potrošni materijal za slušna pomagala | 122 | 3932 | '214221151101 | '2142211511001 | Umetak za zvukovod, veličina 1 - 5 ,Bernafon ,Ravni umetak, dudica za zaušna slušna pomagala | Bernafon | Elton | 01.01.2023 |  | 1 | 1 | 19 | 10 | 1 | 12 | 12 | 12 | NE | 0 | 2 | 0 | 0 | kom | do | 2 | 0 | 0 | 315 | 0 | 0 |  | 1 | 0 | 0 |  | S | SP,LJ | Plastika, guma. CE certifikat. | 0 | 1.6232 | 5 | [6 empty] | 0 | 0 | '2142211511000 | UPD
SLUŠNA I SURDOTEHNIČKA POMAGALA | Dijelovi i potrošni materijal za slušna pomagala | 122 | 3933 | '214221151102 | '2142211511002 | Umetak za zvukovod, veličina 1 - 5 ,Oticon A/S ,PVC plugs small | Oticon A/S | Bontech | 01.01.2023 |  | 1 | 1 | 19 | 10 | 1 | 12 | 12 | 12 | NE | 0 | 2 | 0 | 0 | kom | do | 2 | 0 | 0 | 315 | 0 | 0 |  | 1 | 0 | 0 |  | S | SP,LJ | Plastika, guma. CE certifikat. | 0 | 1.6232 | 5 | [6 empty] | 0 | 0 | '2142211511000 | UPD
SLUŠNA I SURDOTEHNIČKA POMAGALA | Dijelovi i potrošni materijal za slušna pomagala | 122 | 3934 | '214221151102 | '2142211511003 | Umetak za zvukovod, veličina 1 - 5 ,Oticon A/S ,PVC plugs medium | Oticon A/S | Bontech | 01.01.2023 |  | 1 | 1 | 19 | 10 | 1 | 12 | 12 | 12 | NE | 0 | 2 | 0 | 0 | kom | do | 2 | 0 | 0 | 315 | 0 | 0 |  | 1 | 0 | 0 |  | S | SP,LJ | Plastika, guma. CE certifikat. | 0 | 1.6232 | 5 | [6 empty] | 0 | 0 | '2142211511000 | UPD
SLUŠNA I SURDOTEHNIČKA POMAGALA | Dijelovi i potrošni materijal za slušna pomagala | 122 | 3935 | '214221151102 | '2142211511004 | Umetak za zvukovod, veličina 1 - 5 ,Oticon A/S ,PVC plugs large | Oticon A/S | Bontech | 01.01.2023 |  | 1 | 1 | 19 | 10 | 1 | 12 | 12 | 12 | NE | 0 | 2 | 0 | 0 | kom | do | 2 | 0 | 0 | 315 | 0 | 0 |  | 1 | 0 | 0 |  | S | SP,LJ | Plastika, guma. CE certifikat. | 0 | 1.6232 | 5 | [6 empty] | 0 | 0 | '2142211511000 | UPD
SLUŠNA I SURDOTEHNIČKA POMAGALA | Dijelovi i potrošni materijal za slušna pomagala | 122 | 3936 | '214221151103 | '2142211511005 | Umetak za zvukovod, veličina 1 - 5 ,Widex ,Standard earmoulds | Widex | Microton | 01.01.2023 |  | 1 | 1 | 19 | 10 | 1 | 12 | 12 | 12 | NE | 0 | 2 | 0 | 0 | kom | do | 2 | 0 | 0 | 315 | 0 | 0 |  | 1 | 0 | 0 |  | S | SP,LJ | Plastika, guma. CE certifikat. | 0 | 1.6232 | 5 | [6 empty] | 0 | 0 | '2142211511000 | UPD
SLUŠNA I SURDOTEHNIČKA POMAGALA | Dijelovi i potrošni materijal za slušna pomagala | 122 | 3937 | '214221151104 | '2142211511006 | Umetak za zvukovod, veličina 1 - 5 ,Audio-Service ,Umetak za zvukovod, veličina 1 | Audio-Service | Slušni centar Pavlović | 01.01.2023 |  | 1 | 1 | 19 | 10 | 1 | 12 | 12 | 12 | NE | 0 | 2 | 0 | 0 | kom | do | 2 | 0 | 0 | 315 | 0 | 0 |  | 1 | 0 | 0 |  | S | SP,LJ | Plastika, guma. CE certifikat. | 0 | 1.6232 | 5 | [6 empty] | 0 | 0 | '2142211511000 | UPD
SLUŠNA I SURDOTEHNIČKA POMAGALA | Dijelovi i potrošni materijal za slušna pomagala | 122 | 3938 | '214221151105 | '2142211511007 | Umetak za zvukovod, veličina 1 - 5 ,Audifon ,Umetak za zvukovod, veličina 1 | Audifon | Salvus | 01.01.2023 |  | 1 | 1 | 19 | 10 | 1 | 12 | 12 | 12 | NE | 0 | 2 | 0 | 0 | kom | do | 2 | 0 | 0 | 315 | 0 | 0 |  | 1 | 0 | 0 |  | S | SP,LJ | Plastika, guma. CE certifikat. | 0 | 1.6232 | 5 | [6 empty] | 0 | 0 | '2142211511000 | UPD
SLUŠNA I SURDOTEHNIČKA POMAGALA | Dijelovi i potrošni materijal za slušna pomagala | 122 | 3939 | '214221151106 | '2142211511008 | Umetak za zvukovod, veličina 1 - 5 ,Audio lab Austira ,Umetak za zvukovod, veličina 1 | Audio lab Austira | Neuroth slušna pomagala | 01.01.2023 |  | 1 | 1 | 19 | 10 | 1 | 12 | 12 | 12 | NE | 0 | 2 | 0 | 0 | kom | do | 2 | 0 | 0 | 315 | 0 | 0 |  | 1 | 0 | 0 |  | S | SP,LJ | Plastika, guma. CE certifikat. | 0 | 1.6232 | 5 | [6 empty] | 0 | 0 | '2142211511000 | UPD
SLUŠNA I SURDOTEHNIČKA POMAGALA | Dijelovi i potrošni materijal za slušna pomagala | 122 | 3940 | '214515151801 | '2145151518001 | Vibrator ,Oticon A/S ,Bone Conductor, beige | Oticon A/S | Bontech | 01.01.2023 |  | 1 | 1 | 19 | 5 | 2 | 60 | 60 | 60 | NE | 0 | 2 | 0 | 0 | kom |  | 1 | 0 | 0 | 315 | 0 | 0 |  | 1 | 0 | 0 |  | S | SP,LJ | Plastika, metal. CE certifikat. | 0 | 23.7441 | 5 | [6 empty] | 0 | 0 | '2145151518000 | UPD
SLUŠNA I SURDOTEHNIČKA POMAGALA | Dijelovi i potrošni materijal za slušna pomagala | 122 | 3941 | '214515151802 | '2145151518002 | Vibrator ,Phonak ,Vibrator Phonak | Phonak | Microton | 01.01.2023 |  | 1 | 1 | 19 | 5 | 2 | 60 | 60 | 60 | NE | 0 | 2 | 0 | 0 | kom |  | 1 | 0 | 0 | 315 | 0 | 0 |  | 1 | 0 | 0 |  | S | SP,LJ | Plastika, metal. CE certifikat. | 0 | 23.7441 | 5 | [6 empty] | 0 | 0 | '2145151518000 | UPD
SLUŠNA I SURDOTEHNIČKA POMAGALA | Dijelovi i potrošni materijal za slušna pomagala | 122 | 3942 | '214515151803 | '2145151518003 | Vibrator ,Widex ,Vibrator Widex | Widex | Microton | 01.01.2023 |  | 1 | 1 | 19 | 5 | 2 | 60 | 60 | 60 | NE | 0 | 2 | 0 | 0 | kom |  | 1 | 0 | 0 | 315 | 0 | 0 |  | 1 | 0 | 0 |  | S | SP,LJ | Plastika, metal. CE certifikat. | 0 | 23.7441 | 5 | [6 empty] | 0 | 0 | '2145151518000 | UPD
SLUŠNA I SURDOTEHNIČKA POMAGALA | Dijelovi i potrošni materijal za slušna pomagala | 122 | 3943 | '214515151804 | '2145151518004 | Vibrator ,Unitron ,Vibrator, Unitron | Unitron | Microton | 01.01.2023 |  | 1 | 1 | 19 | 5 | 2 | 60 | 60 | 60 | NE | 0 | 2 | 0 | 0 | kom |  | 1 | 0 | 0 | 315 | 0 | 0 |  | 1 | 0 | 0 |  | S | SP,LJ | Plastika, metal. CE certifikat. | 0 | 23.7441 | 5 | [6 empty] | 0 | 0 | '2145151518000 | UPD
SLUŠNA I SURDOTEHNIČKA POMAGALA | Dijelovi i potrošni materijal za slušna pomagala | 122 | 3944 | '214515151805 | '2145151518005 | Vibrator ,Audio-Service ,Vibrator | Audio-Service | Slušni centar Pavlović | 01.01.2023 |  | 1 | 1 | 19 | 5 | 2 | 60 | 60 | 60 | NE | 0 | 2 | 0 | 0 | kom |  | 1 | 0 | 0 | 315 | 0 | 0 |  | 1 | 0 | 0 |  | S | SP,LJ | Plastika, metal. CE certifikat. | 0 | 23.7441 | 5 | [6 empty] | 0 | 0 | '2145151518000 | UPD
SLUŠNA I SURDOTEHNIČKA POMAGALA | Dijelovi i potrošni materijal za slušna pomagala | 122 | 3945 | '214515151806 | '2145151518006 | Vibrator ,BHM Tech ,Vibrator, BHM Tech | BHM Tech | Neuroth slušna pomagala | 01.01.2023 |  | 1 | 1 | 19 | 5 | 2 | 60 | 60 | 60 | NE | 0 | 2 | 0 | 0 | kom |  | 1 | 0 | 0 | 315 | 0 | 0 |  | 1 | 0 | 0 |  | S | SP,LJ | Plastika, metal. CE certifikat. | 0 | 23.7441 | 5 | [6 empty] | 0 | 0 | '2145151518000 | UPD
SLUŠNA I SURDOTEHNIČKA POMAGALA | Dijelovi i potrošni materijal za slušna pomagala | 122 | 3946 | '214530151901 | '2145301519001 | Nosač vibratora ,Oticon A/S ,Headband, grey | Oticon A/S | Bontech | 01.01.2023 |  | 1 | 1 | 4 | 5 | 2 | 60 | 60 | 60 | NE | 0 | 2 | 0 | 0 | kom |  | 1 | 0 | 0 | 315 | 0 | 0 |  | 1 | 1 | 0 |  | S | SP,LJ | Metal. CE certifikat. | 0 | 9.487 | 5 | [6 empty] | 0 | 0 | '2145301519000 | UPD
SLUŠNA I SURDOTEHNIČKA POMAGALA | Dijelovi i potrošni materijal za slušna pomagala | 122 | 3947 | '214530151902 | '2145301519002 | Nosač vibratora ,Phonak ,Nosač vibratora Phonak | Phonak | Microton | 01.01.2023 |  | 1 | 1 | 4 | 5 | 2 | 60 | 60 | 60 | NE | 0 | 2 | 0 | 0 | kom |  | 1 | 0 | 0 | 315 | 0 | 0 |  | 1 | 1 | 0 |  | S | SP,LJ | Metal. CE certifikat. | 0 | 9.487 | 5 | [6 empty] | 0 | 0 | '2145301519000 | UPD
SLUŠNA I SURDOTEHNIČKA POMAGALA | Dijelovi i potrošni materijal za slušna pomagala | 122 | 3948 | '214530151903 | '2145301519003 | Nosač vibratora ,Widex ,Nosač vibratora Widex | Widex | Microton | 01.01.2023 |  | 1 | 1 | 4 | 5 | 2 | 60 | 60 | 60 | NE | 0 | 2 | 0 | 0 | kom |  | 1 | 0 | 0 | 315 | 0 | 0 |  | 1 | 1 | 0 |  | S | SP,LJ | Metal. CE certifikat. | 0 | 9.487 | 5 | [6 empty] | 0 | 0 | '2145301519000 | UPD
SLUŠNA I SURDOTEHNIČKA POMAGALA | Dijelovi i potrošni materijal za slušna pomagala | 122 | 3949 | '214530151904 | '2145301519004 | Nosač vibratora ,Unitron ,Nosač vibratora Unitron | Unitron | Microton | 01.01.2023 |  | 1 | 1 | 4 | 5 | 2 | 60 | 60 | 60 | NE | 0 | 2 | 0 | 0 | kom |  | 1 | 0 | 0 | 315 | 0 | 0 |  | 1 | 1 | 0 |  | S | SP,LJ | Metal. CE certifikat. | 0 | 9.487 | 5 | [6 empty] | 0 | 0 | '2145301519000 | UPD
SLUŠNA I SURDOTEHNIČKA POMAGALA | Dijelovi i potrošni materijal za slušna pomagala | 122 | 3950 | '214530151905 | '2145301519005 | Nosač vibratora ,Audio-Service ,Nosač vibratora | Audio-Service | Slušni centar Pavlović | 01.01.2023 |  | 1 | 1 | 4 | 5 | 2 | 60 | 60 | 60 | NE | 0 | 2 | 0 | 0 | kom |  | 1 | 0 | 0 | 315 | 0 | 0 |  | 1 | 1 | 0 |  | S | SP,LJ | Metal. CE certifikat. | 0 | 9.487 | 5 | [6 empty] | 0 | 0 | '2145301519000 | UPD
SLUŠNA I SURDOTEHNIČKA POMAGALA | Dijelovi i potrošni materijal za slušna pomagala | 122 | 3951 | '214530151906 | '2145301519006 | Nosač vibratora ,BHM Tech ,Nosač vibratora, BHM Tech | BHM Tech | Neuroth slušna pomagala | 01.01.2023 |  | 1 | 1 | 4 | 5 | 2 | 60 | 60 | 60 | NE | 0 | 2 | 0 | 0 | kom |  | 1 | 0 | 0 | 315 | 0 | 0 |  | 1 | 1 | 0 |  | S | SP,LJ | Metal. CE certifikat. | 0 | 9.487 | 5 | [6 empty] | 0 | 0 | '2145301519000 | UPD
SLUŠNA I SURDOTEHNIČKA POMAGALA | Dijelovi i potrošni materijal za slušna pomagala | 122 | 3952 | '214530152001 | '2145301520001 | Kabel ,Oticon A/S ,CROS Cord | Oticon A/S | Bontech | 01.01.2023 |  | 1 | 1 | 4 | 5 | 2 | 12 | 12 | 12 | NE | 0 | 2 | 0 | 0 | kom |  | 1 | 0 | 0 | 315 | 0 | 0 |  | 1 | 1 | 0 |  | S | SP,LJ | Metal, plastika, dvožilni, trožilni. CE certifikat. | 0 | 5.589 | 5 | [6 empty] | 0 | 0 | '2145301520000 | UPD
SLUŠNA I SURDOTEHNIČKA POMAGALA | Dijelovi i potrošni materijal za slušna pomagala | 122 | 3953 | '214530152002 | '2145301520002 | Kabel ,Phonak ,Kabel Phonak | Phonak | Microton | 01.01.2023 |  | 1 | 1 | 4 | 5 | 2 | 12 | 12 | 12 | NE | 0 | 2 | 0 | 0 | kom |  | 1 | 0 | 0 | 315 | 0 | 0 |  | 1 | 1 | 0 |  | S | SP,LJ | Metal, plastika, dvožilni, trožilni. CE certifikat. | 0 | 5.589 | 5 | [6 empty] | 0 | 0 | '2145301520000 | UPD
SLUŠNA I SURDOTEHNIČKA POMAGALA | Dijelovi i potrošni materijal za slušna pomagala | 122 | 3954 | '214530152003 | '2145301520003 | Kabel ,Widex ,Kabel Widex | Widex | Microton | 01.01.2023 |  | 1 | 1 | 4 | 5 | 2 | 12 | 12 | 12 | NE | 0 | 2 | 0 | 0 | kom |  | 1 | 0 | 0 | 315 | 0 | 0 |  | 1 | 1 | 0 |  | S | SP,LJ | Metal, plastika, dvožilni, trožilni. CE certifikat. | 0 | 5.589 | 5 | [6 empty] | 0 | 0 | '2145301520000 | UPD
SLUŠNA I SURDOTEHNIČKA POMAGALA | Dijelovi i potrošni materijal za slušna pomagala | 122 | 3955 | '214530152004 | '2145301520004 | Kabel ,Unitron ,Kabel Unitron | Unitron | Microton | 01.01.2023 |  | 1 | 1 | 4 | 5 | 2 | 12 | 12 | 12 | NE | 0 | 2 | 0 | 0 | kom |  | 1 | 0 | 0 | 315 | 0 | 0 |  | 1 | 1 | 0 |  | S | SP,LJ | Metal, plastika, dvožilni, trožilni. CE certifikat. | 0 | 5.589 | 5 | [6 empty] | 0 | 0 | '2145301520000 | UPD
SLUŠNA I SURDOTEHNIČKA POMAGALA | Dijelovi i potrošni materijal za slušna pomagala | 122 | 3956 | '214530152005 | '2145301520005 | Kabel ,Audio-Service ,Kabel | Audio-Service | Slušni centar Pavlović | 01.01.2023 |  | 1 | 1 | 4 | 5 | 2 | 12 | 12 | 12 | NE | 0 | 2 | 0 | 0 | kom |  | 1 | 0 | 0 | 315 | 0 | 0 |  | 1 | 1 | 0 |  | S | SP,LJ | Metal, plastika, dvožilni, trožilni. CE certifikat. | 0 | 5.589 | 5 | [6 empty] | 0 | 0 | '2145301520000 | UPD
SLUŠNA I SURDOTEHNIČKA POMAGALA | Dijelovi i potrošni materijal za slušna pomagala | 122 | 3957 | '214530152006 | '2145301520006 | Kabel ,Audifon ,Wire | Audifon | Salvus | 01.01.2023 |  | 1 | 1 | 4 | 5 | 2 | 12 | 12 | 12 | NE | 0 | 2 | 0 | 0 | kom |  | 1 | 0 | 0 | 315 | 0 | 0 |  | 1 | 1 | 0 |  | S | SP,LJ | Metal, plastika, dvožilni, trožilni. CE certifikat. | 0 | 5.589 | 5 | [6 empty] | 0 | 0 | '2145301520000 | UPD
SLUŠNA I SURDOTEHNIČKA POMAGALA | Dijelovi i potrošni materijal za slušna pomagala | 122 | 3958 | '214530152007 | '2145301520007 | Kabel ,BHM Tech ,Kabel, BHM Tech | BHM Tech | Neuroth slušna pomagala | 01.01.2023 |  | 1 | 1 | 4 | 5 | 2 | 12 | 12 | 12 | NE | 0 | 2 | 0 | 0 | kom |  | 1 | 0 | 0 | 315 | 0 | 0 |  | 1 | 1 | 0 |  | S | SP,LJ | Metal, plastika, dvožilni, trožilni. CE certifikat. | 0 | 5.589 | 5 | [6 empty] | 0 | 0 | '2145301520000 | UPD
SLUŠNA I SURDOTEHNIČKA POMAGALA | Dijelovi i potrošni materijal za slušna pomagala | 122 | 3959 | '214530152301 | '2145301523001 | Slušalica za džepno pomagalo ,Oticon A/S ,Ear receiver | Oticon A/S | Bontech | 01.01.2023 |  | 1 | 1 | 4 | 5 | 2 | 12 | 12 | 12 | NE | 0 | 2 | 0 | 0 | kom |  | 1 | 0 | 0 | 315 | 0 | 0 |  | 1 | 1 | 0 |  | S | SP,LJ | Metal, plastika. CE certifikat. | 0 | 15.4025 | 5 | [6 empty] | 0 | 0 | '2145301523000 | UPD
SLUŠNA I SURDOTEHNIČKA POMAGALA | Dijelovi i potrošni materijal za slušna pomagala | 122 | 3960 | '214530152302 | '2145301523002 | Slušalica za džepno pomagalo ,Phonak ,Slušalica za džepno pomagalo Phonak | Phonak | Microton | 01.01.2023 |  | 1 | 1 | 4 | 5 | 2 | 12 | 12 | 12 | NE | 0 | 2 | 0 | 0 | kom |  | 1 | 0 | 0 | 315 | 0 | 0 |  | 1 | 1 | 0 |  | S | SP,LJ | Metal, plastika. CE certifikat. | 0 | 15.4025 | 5 | [6 empty] | 0 | 0 | '2145301523000 | UPD
SLUŠNA I SURDOTEHNIČKA POMAGALA | Dijelovi i potrošni materijal za slušna pomagala | 122 | 3961 | '214530152303 | '2145301523003 | Slušalica za džepno pomagalo ,Widex ,Slušalica za džepno pomagalo Widex | Widex | Microton | 01.01.2023 |  | 1 | 1 | 4 | 5 | 2 | 12 | 12 | 12 | NE | 0 | 2 | 0 | 0 | kom |  | 1 | 0 | 0 | 315 | 0 | 0 |  | 1 | 1 | 0 |  | S | SP,LJ | Metal, plastika. CE certifikat. | 0 | 15.4025 | 5 | [6 empty] | 0 | 0 | '2145301523000 | UPD
SLUŠNA I SURDOTEHNIČKA POMAGALA | Dijelovi i potrošni materijal za slušna pomagala | 122 | 3962 | '214530152304 | '2145301523004 | Slušalica za džepno pomagalo ,Unitron ,Slušalica za džepno pomagalo Unitron | Unitron | Microton | 01.01.2023 |  | 1 | 1 | 4 | 5 | 2 | 12 | 12 | 12 | NE | 0 | 2 | 0 | 0 | kom |  | 1 | 0 | 0 | 315 | 0 | 0 |  | 1 | 1 | 0 |  | S | SP,LJ | Metal, plastika. CE certifikat. | 0 | 15.4025 | 5 | [6 empty] | 0 | 0 | '2145301523000 | UPD
SLUŠNA I SURDOTEHNIČKA POMAGALA | Dijelovi i potrošni materijal za slušna pomagala | 122 | 3963 | '214530152305 | '2145301523005 | Slušalica za džepno pomagalo ,BHM Tech ,Slušalica za džepno pomagalo BHM Tech | BHM Tech | Neuroth slušna pomagala | 01.01.2023 |  | 1 | 1 | 4 | 5 | 2 | 12 | 12 | 12 | NE | 0 | 2 | 0 | 0 | kom |  | 1 | 0 | 0 | 315 | 0 | 0 |  | 1 | 1 | 0 |  | S | SP,LJ | Metal, plastika. CE certifikat. | 0 | 15.4025 | 5 | [6 empty] | 0 | 0 | '2145301523000 | UPD
SLUŠNA I SURDOTEHNIČKA POMAGALA | Dijelovi i potrošni materijal za slušna pomagala | 122 | 3964 | '214530152401 | '2145301524001 | Mikrofon ,Bernafon ,Mikrofon | Bernafon | Elton | 01.01.2023 |  | 1 | 1 | 4 | 5 | 2 | 12 | 12 | 12 | NE | 0 | 2 | 0 | 0 | kom |  | 1 | 0 | 0 | 315 | 0 | 0 |  | 1 | 1 | 0 |  | S | SP,LJ | Metal, plastika. CE certifikat. | 0 | 63.107 | 25 | [6 empty] | 0 | 0 | '2145301524000 | UPD
SLUŠNA I SURDOTEHNIČKA POMAGALA | Dijelovi i potrošni materijal za slušna pomagala | 122 | 3965 | '214530152402 | '2145301524002 | Mikrofon ,Hansaton ,Mikrofon | Hansaton | Neuroth slušna pomagala | 01.01.2023 |  | 1 | 1 | 4 | 5 | 2 | 12 | 12 | 12 | NE | 0 | 2 | 0 | 0 | kom |  | 1 | 0 | 0 | 315 | 0 | 0 |  | 1 | 1 | 0 |  | S | SP,LJ | Metal, plastika. CE certifikat. | 0 | 63.107 | 25 | [6 empty] | 0 | 0 | '2145301524000 | UPD
SLUŠNA I SURDOTEHNIČKA POMAGALA | Dijelovi i potrošni materijal za slušna pomagala | 122 | 3966 | '214530152403 | '2145301524003 | Mikrofon ,Bontech ,Mikrofon ser 30 | Bontech | Bontech | 01.01.2023 |  | 1 | 1 | 4 | 5 | 2 | 12 | 12 | 12 | NE | 0 | 2 | 0 | 0 | kom |  | 1 | 0 | 0 | 315 | 0 | 0 |  | 1 | 1 | 0 |  | S | SP,LJ | Metal, plastika. CE certifikat. | 0 | 63.107 | 25 | [6 empty] | 0 | 0 | '2145301524000 | UPD
SLUŠNA I SURDOTEHNIČKA POMAGALA | Dijelovi i potrošni materijal za slušna pomagala | 122 | 3967 | '214530152404 | '2145301524004 | Mikrofon ,GNReSound ,Front mic | GNReSound | Bontech | 01.01.2023 |  | 1 | 1 | 4 | 5 | 2 | 12 | 12 | 12 | NE | 0 | 2 | 0 | 0 | kom |  | 1 | 0 | 0 | 315 | 0 | 0 |  | 1 | 1 | 0 |  | S | SP,LJ | Metal, plastika. CE certifikat. | 0 | 63.107 | 25 | [6 empty] | 0 | 0 | '2145301524000 | UPD
SLUŠNA I SURDOTEHNIČKA POMAGALA | Dijelovi i potrošni materijal za slušna pomagala | 122 | 3968 | '214530152404 | '2145301524005 | Mikrofon ,GNReSound ,Rear mic, 501D,ES 10P/30P/50P | GNReSound | Bontech | 01.01.2023 |  | 1 | 1 | 4 | 5 | 2 | 12 | 12 | 12 | NE | 0 | 2 | 0 | 0 | kom |  | 1 | 0 | 0 | 315 | 0 | 0 |  | 1 | 1 | 0 |  | S | SP,LJ | Metal, plastika. CE certifikat. | 0 | 63.107 | 25 | [6 empty] | 0 | 0 | '2145301524000 | UPD
SLUŠNA I SURDOTEHNIČKA POMAGALA | Dijelovi i potrošni materijal za slušna pomagala | 122 | 3969 | '214530152405 | '2145301524006 | Mikrofon ,Oticon A/S ,Microphone for GO PRO front | Oticon A/S | Bontech | 01.01.2023 |  | 1 | 1 | 4 | 5 | 2 | 12 | 12 | 12 | NE | 0 | 2 | 0 | 0 | kom |  | 1 | 0 | 0 | 315 | 0 | 0 |  | 1 | 1 | 0 |  | S | SP,LJ | Metal, plastika. CE certifikat. | 0 | 63.107 | 25 | [6 empty] | 0 | 0 | '2145301524000 | UPD
SLUŠNA I SURDOTEHNIČKA POMAGALA | Dijelovi i potrošni materijal za slušna pomagala | 122 | 3970 | '214530152405 | '2145301524007 | Mikrofon ,Oticon A/S ,Microphone for GO PRO rear | Oticon A/S | Bontech | 01.01.2023 |  | 1 | 1 | 4 | 5 | 2 | 12 | 12 | 12 | NE | 0 | 2 | 0 | 0 | kom |  | 1 | 0 | 0 | 315 | 0 | 0 |  | 1 | 1 | 0 |  | S | SP,LJ | Metal, plastika. CE certifikat. | 0 | 63.107 | 25 | [6 empty] | 0 | 0 | '2145301524000 | UPD
SLUŠNA I SURDOTEHNIČKA POMAGALA | Dijelovi i potrošni materijal za slušna pomagala | 122 | 3971 | '214530152405 | '2145301524008 | Mikrofon ,Oticon A/S ,Microphone for ERGO | Oticon A/S | Bontech | 01.01.2023 |  | 1 | 1 | 4 | 5 | 2 | 12 | 12 | 12 | NE | 0 | 2 | 0 | 0 | kom |  | 1 | 0 | 0 | 315 | 0 | 0 |  | 1 | 1 | 0 |  | S | SP,LJ | Metal, plastika. CE certifikat. | 0 | 63.107 | 25 | [6 empty] | 0 | 0 | '2145301524000 | UPD
SLUŠNA I SURDOTEHNIČKA POMAGALA | Dijelovi i potrošni materijal za slušna pomagala | 122 | 3972 | '214530152405 | '2145301524009 | Mikrofon ,Oticon A/S ,Microphone for GO PRO ITE/ITC/ CIC | Oticon A/S | Bontech | 01.01.2023 |  | 1 | 1 | 4 | 5 | 2 | 12 | 12 | 12 | NE | 0 | 2 | 0 | 0 | kom |  | 1 | 0 | 0 | 315 | 0 | 0 |  | 1 | 1 | 0 |  | S | SP,LJ | Metal, plastika. CE certifikat. | 0 | 63.107 | 25 | [6 empty] | 0 | 0 | '2145301524000 | UPD
SLUŠNA I SURDOTEHNIČKA POMAGALA | Dijelovi i potrošni materijal za slušna pomagala | 122 | 3973 | '214530152405 | '2145301524010 | Mikrofon ,Oticon A/S ,Microphone for SUMO XP | Oticon A/S | Bontech | 01.01.2023 |  | 1 | 1 | 4 | 5 | 2 | 12 | 12 | 12 | NE | 0 | 2 | 0 | 0 | kom |  | 1 | 0 | 0 | 315 | 0 | 0 |  | 1 | 1 | 0 |  | S | SP,LJ | Metal, plastika. CE certifikat. | 0 | 63.107 | 25 | [6 empty] | 0 | 0 | '2145301524000 | UPD
SLUŠNA I SURDOTEHNIČKA POMAGALA | Dijelovi i potrošni materijal za slušna pomagala | 122 | 3974 | '214530152406 | '2145301524011 | Mikrofon ,Siemens ,Microphone for AM111 mic.set | Siemens | Bontech | 01.01.2023 |  | 1 | 1 | 4 | 5 | 2 | 12 | 12 | 12 | NE | 0 | 2 | 0 | 0 | kom |  | 1 | 0 | 0 | 315 | 0 | 0 |  | 1 | 1 | 0 |  | S | SP,LJ | Metal, plastika. CE certifikat. | 0 | 63.107 | 25 | [6 empty] | 0 | 0 | '2145301524000 | UPD
SLUŠNA I SURDOTEHNIČKA POMAGALA | Dijelovi i potrošni materijal za slušna pomagala | 122 | 3975 | '214530152407 | '2145301524012 | Mikrofon ,Starkey ,MIC9240/1 for DP7 | Starkey | Bontech | 01.01.2023 |  | 1 | 1 | 4 | 5 | 2 | 12 | 12 | 12 | NE | 0 | 2 | 0 | 0 | kom |  | 1 | 0 | 0 | 315 | 0 | 0 |  | 1 | 1 | 0 |  | S | SP,LJ | Metal, plastika. CE certifikat. | 0 | 63.107 | 25 | [6 empty] | 0 | 0 | '2145301524000 | UPD
SLUŠNA I SURDOTEHNIČKA POMAGALA | Dijelovi i potrošni materijal za slušna pomagala | 122 | 3976 | '214530152408 | '2145301524013 | Mikrofon ,Phonak ,Mikrofon Phonak | Phonak | Microton | 01.01.2023 |  | 1 | 1 | 4 | 5 | 2 | 12 | 12 | 12 | NE | 0 | 2 | 0 | 0 | kom |  | 1 | 0 | 0 | 315 | 0 | 0 |  | 1 | 1 | 0 |  | S | SP,LJ | Metal, plastika. CE certifikat. | 0 | 63.107 | 25 | [6 empty] | 0 | 0 | '2145301524000 | UPD
SLUŠNA I SURDOTEHNIČKA POMAGALA | Dijelovi i potrošni materijal za slušna pomagala | 122 | 3977 | '214530152409 | '2145301524014 | Mikrofon ,Widex ,Mikrofon Widex | Widex | Microton | 01.01.2023 |  | 1 | 1 | 4 | 5 | 2 | 12 | 12 | 12 | NE | 0 | 2 | 0 | 0 | kom |  | 1 | 0 | 0 | 315 | 0 | 0 |  | 1 | 1 | 0 |  | S | SP,LJ | Metal, plastika. CE certifikat. | 0 | 63.107 | 25 | [6 empty] | 0 | 0 | '2145301524000 | UPD
SLUŠNA I SURDOTEHNIČKA POMAGALA | Dijelovi i potrošni materijal za slušna pomagala | 122 | 3978 | '214530152410 | '2145301524015 | Mikrofon ,Unitron ,Mikrofon Unitron | Unitron | Microton | 01.01.2023 |  | 1 | 1 | 4 | 5 | 2 | 12 | 12 | 12 | NE | 0 | 2 | 0 | 0 | kom |  | 1 | 0 | 0 | 315 | 0 | 0 |  | 1 | 1 | 0 |  | S | SP,LJ | Metal, plastika. CE certifikat. | 0 | 63.107 | 25 | [6 empty] | 0 | 0 | '2145301524000 | UPD
SLUŠNA I SURDOTEHNIČKA POMAGALA | Dijelovi i potrošni materijal za slušna pomagala | 122 | 3979 | '214530152411 | '2145301524016 | Mikrofon ,Audio-Service ,Mikrofon | Audio-Service | Slušni centar Pavlović | 01.01.2023 |  | 1 | 1 | 4 | 5 | 2 | 12 | 12 | 12 | NE | 0 | 2 | 0 | 0 | kom |  | 1 | 0 | 0 | 315 | 0 | 0 |  | 1 | 1 | 0 |  | S | SP,LJ | Metal, plastika. CE certifikat. | 0 | 63.107 | 25 | [6 empty] | 0 | 0 | '2145301524000 | UPD
SLUŠNA I SURDOTEHNIČKA POMAGALA | Dijelovi i potrošni materijal za slušna pomagala | 122 | 3980 | '214530152412 | '2145301524017 | Mikrofon ,Audifon ,Microphone | Audifon | Salvus | 01.01.2023 |  | 1 | 1 | 4 | 5 | 2 | 12 | 12 | 12 | NE | 0 | 2 | 0 | 0 | kom |  | 1 | 0 | 0 | 315 | 0 | 0 |  | 1 | 1 | 0 |  | S | SP,LJ | Metal, plastika. CE certifikat. | 0 | 63.107 | 25 | [6 empty] | 0 | 0 | '2145301524000 | UPD
SLUŠNA I SURDOTEHNIČKA POMAGALA | Dijelovi i potrošni materijal za slušna pomagala | 122 | 3981 | '214530152501 | '2145301525001 | Slušalica ,Bernafon ,Slušalica | Bernafon | Elton | 01.01.2023 |  | 1 | 1 | 4 | 5 | 2 | 12 | 12 | 12 | NE | 0 | 2 | 0 | 0 | kom |  | 1 | 0 | 0 | 315 | 0 | 0 |  | 1 | 1 | 0 |  | S | SP,LJ | Metal, plastika, guma. CE certifikat. | 0 | 59.8195 | 25 | [6 empty] | 0 | 0 | '2145301525000 | UPD
SLUŠNA I SURDOTEHNIČKA POMAGALA | Dijelovi i potrošni materijal za slušna pomagala | 122 | 3982 | '214530152502 | '2145301525002 | Slušalica ,Hansaton ,Slušalica | Hansaton | Neuroth slušna pomagala | 01.01.2023 |  | 1 | 1 | 4 | 5 | 2 | 12 | 12 | 12 | NE | 0 | 2 | 0 | 0 | kom |  | 1 | 0 | 0 | 315 | 0 | 0 |  | 1 | 1 | 0 |  | S | SP,LJ | Metal, plastika, guma. CE certifikat. | 0 | 59.8195 | 25 | [6 empty] | 0 | 0 | '2145301525000 | UPD
SLUŠNA I SURDOTEHNIČKA POMAGALA | Dijelovi i potrošni materijal za slušna pomagala | 122 | 3983 | '214530152503 | '2145301525003 | Slušalica ,Bontech ,Zvučnik ser 39 | Bontech | Bontech | 01.01.2023 |  | 1 | 1 | 4 | 5 | 2 | 12 | 12 | 12 | NE | 0 | 2 | 0 | 0 | kom |  | 1 | 0 | 0 | 315 | 0 | 0 |  | 1 | 1 | 0 |  | S | SP,LJ | Metal, plastika, guma. CE certifikat. | 0 | 59.8195 | 25 | [6 empty] | 0 | 0 | '2145301525000 | UPD
SLUŠNA I SURDOTEHNIČKA POMAGALA | Dijelovi i potrošni materijal za slušna pomagala | 122 | 3984 | '214530152503 | '2145301525004 | Slušalica ,Bontech ,Zvučnik ser 43 | Bontech | Bontech | 01.01.2023 |  | 1 | 1 | 4 | 5 | 2 | 12 | 12 | 12 | NE | 0 | 2 | 0 | 0 | kom |  | 1 | 0 | 0 | 315 | 0 | 0 |  | 1 | 1 | 0 |  | S | SP,LJ | Metal, plastika, guma. CE certifikat. | 0 | 59.8195 | 25 | [6 empty] | 0 | 0 | '2145301525000 | UPD
SLUŠNA I SURDOTEHNIČKA POMAGALA | Dijelovi i potrošni materijal za slušna pomagala | 122 | 3985 | '214530152504 | '2145301525005 | Slušalica ,GNReSound ,Rec compl. For M2T 80/90 | GNReSound | Bontech | 01.01.2023 |  | 1 | 1 | 4 | 5 | 2 | 12 | 12 | 12 | NE | 0 | 2 | 0 | 0 | kom |  | 1 | 0 | 0 | 315 | 0 | 0 |  | 1 | 1 | 0 |  | S | SP,LJ | Metal, plastika, guma. CE certifikat. | 0 | 59.8195 | 25 | [6 empty] | 0 | 0 | '2145301525000 | UPD
SLUŠNA I SURDOTEHNIČKA POMAGALA | Dijelovi i potrošni materijal za slušna pomagala | 122 | 3986 | '214530152504 | '2145301525006 | Slušalica ,GNReSound ,Rec compl. For 501D,ES 10P/30P/50P | GNReSound | Bontech | 01.01.2023 |  | 1 | 1 | 4 | 5 | 2 | 12 | 12 | 12 | NE | 0 | 2 | 0 | 0 | kom |  | 1 | 0 | 0 | 315 | 0 | 0 |  | 1 | 1 | 0 |  | S | SP,LJ | Metal, plastika, guma. CE certifikat. | 0 | 59.8195 | 25 | [6 empty] | 0 | 0 | '2145301525000 | UPD
SLUŠNA I SURDOTEHNIČKA POMAGALA | Dijelovi i potrošni materijal za slušna pomagala | 122 | 3987 | '214530152505 | '2145301525007 | Slušalica ,Oticon A/S ,Receiver assembly BTE for Ergo | Oticon A/S | Bontech | 01.01.2023 |  | 1 | 1 | 4 | 5 | 2 | 12 | 12 | 12 | NE | 0 | 2 | 0 | 0 | kom |  | 1 | 0 | 0 | 315 | 0 | 0 |  | 1 | 1 | 0 |  | S | SP,LJ | Metal, plastika, guma. CE certifikat. | 0 | 59.8195 | 25 | [6 empty] | 0 | 0 | '2145301525000 | UPD
SLUŠNA I SURDOTEHNIČKA POMAGALA | Dijelovi i potrošni materijal za slušna pomagala | 122 | 3988 | '214530152505 | '2145301525008 | Slušalica ,Oticon A/S ,Receiver assembley for SUMO XP | Oticon A/S | Bontech | 01.01.2023 |  | 1 | 1 | 4 | 5 | 2 | 12 | 12 | 12 | NE | 0 | 2 | 0 | 0 | kom |  | 1 | 0 | 0 | 315 | 0 | 0 |  | 1 | 1 | 0 |  | S | SP,LJ | Metal, plastika, guma. CE certifikat. | 0 | 59.8195 | 25 | [6 empty] | 0 | 0 | '2145301525000 | UPD
SLUŠNA I SURDOTEHNIČKA POMAGALA | Dijelovi i potrošni materijal za slušna pomagala | 122 | 3989 | '214530152505 | '2145301525009 | Slušalica ,Oticon A/S ,Receiver assembley for GO PRO BTE/BTE P | Oticon A/S | Bontech | 01.01.2023 |  | 1 | 1 | 4 | 5 | 2 | 12 | 12 | 12 | NE | 0 | 2 | 0 | 0 | kom |  | 1 | 0 | 0 | 315 | 0 | 0 |  | 1 | 1 | 0 |  | S | SP,LJ | Metal, plastika, guma. CE certifikat. | 0 | 59.8195 | 25 | [6 empty] | 0 | 0 | '2145301525000 | UPD
SLUŠNA I SURDOTEHNIČKA POMAGALA | Dijelovi i potrošni materijal za slušna pomagala | 122 | 3990 | '214530152505 | '2145301525010 | Slušalica ,Oticon A/S ,Receiver assembley no.27 for GO PRO ITE/ITC/CIC | Oticon A/S | Bontech | 01.01.2023 |  | 1 | 1 | 4 | 5 | 2 | 12 | 12 | 12 | NE | 0 | 2 | 0 | 0 | kom |  | 1 | 0 | 0 | 315 | 0 | 0 |  | 1 | 1 | 0 |  | S | SP,LJ | Metal, plastika, guma. CE certifikat. | 0 | 59.8195 | 25 | [6 empty] | 0 | 0 | '2145301525000 | UPD
SLUŠNA I SURDOTEHNIČKA POMAGALA | Dijelovi i potrošni materijal za slušna pomagala | 122 | 3991 | '214530152506 | '2145301525011 | Slušalica ,Siemens ,Receiver set for A&M 111 | Siemens | Bontech | 01.01.2023 |  | 1 | 1 | 4 | 5 | 2 | 12 | 12 | 12 | NE | 0 | 2 | 0 | 0 | kom |  | 1 | 0 | 0 | 315 | 0 | 0 |  | 1 | 1 | 0 |  | S | SP,LJ | Metal, plastika, guma. CE certifikat. | 0 | 59.8195 | 25 | [6 empty] | 0 | 0 | '2145301525000 | UPD
SLUŠNA I SURDOTEHNIČKA POMAGALA | Dijelovi i potrošni materijal za slušna pomagala | 122 | 3992 | '214530152507 | '2145301525012 | Slušalica ,Starkey ,Receiver Asseambly DP7 RCVR 1963/2 | Starkey | Bontech | 01.01.2023 |  | 1 | 1 | 4 | 5 | 2 | 12 | 12 | 12 | NE | 0 | 2 | 0 | 0 | kom |  | 1 | 0 | 0 | 315 | 0 | 0 |  | 1 | 1 | 0 |  | S | SP,LJ | Metal, plastika, guma. CE certifikat. | 0 | 59.8195 | 25 | [6 empty] | 0 | 0 | '2145301525000 | UPD
SLUŠNA I SURDOTEHNIČKA POMAGALA | Dijelovi i potrošni materijal za slušna pomagala | 122 | 3993 | '214530152507 | '2145301525013 | Slušalica ,Starkey ,Receiver for Asseambly DP8 | Starkey | Bontech | 01.01.2023 |  | 1 | 1 | 4 | 5 | 2 | 12 | 12 | 12 | NE | 0 | 2 | 0 | 0 | kom |  | 1 | 0 | 0 | 315 | 0 | 0 |  | 1 | 1 | 0 |  | S | SP,LJ | Metal, plastika, guma. CE certifikat. | 0 | 59.8195 | 25 | [6 empty] | 0 | 0 | '2145301525000 | UPD
SLUŠNA I SURDOTEHNIČKA POMAGALA | Dijelovi i potrošni materijal za slušna pomagala | 122 | 3994 | '214530152508 | '2145301525014 | Slušalica ,Phonak ,Slušalica Phonak | Phonak | Microton | 01.01.2023 |  | 1 | 1 | 4 | 5 | 2 | 12 | 12 | 12 | NE | 0 | 2 | 0 | 0 | kom |  | 1 | 0 | 0 | 315 | 0 | 0 |  | 1 | 1 | 0 |  | S | SP,LJ | Metal, plastika, guma. CE certifikat. | 0 | 59.8195 | 25 | [6 empty] | 0 | 0 | '2145301525000 | UPD
SLUŠNA I SURDOTEHNIČKA POMAGALA | Dijelovi i potrošni materijal za slušna pomagala | 122 | 3995 | '214530152509 | '2145301525015 | Slušalica ,Widex ,Slušalica Widex | Widex | Microton | 01.01.2023 |  | 1 | 1 | 4 | 5 | 2 | 12 | 12 | 12 | NE | 0 | 2 | 0 | 0 | kom |  | 1 | 0 | 0 | 315 | 0 | 0 |  | 1 | 1 | 0 |  | S | SP,LJ | Metal, plastika, guma. CE certifikat. | 0 | 59.8195 | 25 | [6 empty] | 0 | 0 | '2145301525000 | UPD
SLUŠNA I SURDOTEHNIČKA POMAGALA | Dijelovi i potrošni materijal za slušna pomagala | 122 | 3996 | '214530152510 | '2145301525016 | Slušalica ,Unitron ,Slušalica Unitron | Unitron | Microton | 01.01.2023 |  | 1 | 1 | 4 | 5 | 2 | 12 | 12 | 12 | NE | 0 | 2 | 0 | 0 | kom |  | 1 | 0 | 0 | 315 | 0 | 0 |  | 1 | 1 | 0 |  | S | SP,LJ | Metal, plastika, guma. CE certifikat. | 0 | 59.8195 | 25 | [6 empty] | 0 | 0 | '2145301525000 | UPD
SLUŠNA I SURDOTEHNIČKA POMAGALA | Dijelovi i potrošni materijal za slušna pomagala | 122 | 3997 | '214530152511 | '2145301525017 | Slušalica ,Audio-Service ,Slušalica | Audio-Service | Slušni centar Pavlović | 01.01.2023 |  | 1 | 1 | 4 | 5 | 2 | 12 | 12 | 12 | NE | 0 | 2 | 0 | 0 | kom |  | 1 | 0 | 0 | 315 | 0 | 0 |  | 1 | 1 | 0 |  | S | SP,LJ | Metal, plastika, guma. CE certifikat. | 0 | 59.8195 | 25 | [6 empty] | 0 | 0 | '2145301525000 | UPD
SLUŠNA I SURDOTEHNIČKA POMAGALA | Dijelovi i potrošni materijal za slušna pomagala | 122 | 3998 | '214530152512 | '2145301525018 | Slušalica ,Audifon ,Receiver | Audifon | Salvus | 01.01.2023 |  | 1 | 1 | 4 | 5 | 2 | 12 | 12 | 12 | NE | 0 | 2 | 0 | 0 | kom |  | 1 | 0 | 0 | 315 | 0 | 0 |  | 1 | 1 | 0 |  | S | SP,LJ | Metal, plastika, guma. CE certifikat. | 0 | 59.8195 | 25 | [6 empty] | 0 | 0 | '2145301525000 | UPD
SLUŠNA I SURDOTEHNIČKA POMAGALA | Dijelovi i potrošni materijal za slušna pomagala | 122 | 3999 | '214530152601 | '2145301526001 | Kućište pomagala ,Bernafon ,Kućište pomagala | Bernafon | Elton | 01.01.2023 |  | 1 | 1 | 4 | 5 | 2 | 12 | 12 | 12 | NE | 0 | 2 | 0 | 0 | kom |  | 1 | 0 | 0 | 315 | 0 | 0 |  | 1 | 1 | 0 |  | S | SP,LJ | Metal, plastika. CE certifikat. | 0 | 11.8946 | 25 | [6 empty] | 0 | 0 | '2145301526000 | UPD
SLUŠNA I SURDOTEHNIČKA POMAGALA | Dijelovi i potrošni materijal za slušna pomagala | 122 | 4000 | '214530152602 | '2145301526002 | Kućište pomagala ,Hansaton ,Kućište pomagala | Hansaton | Neuroth slušna pomagala | 01.01.2023 |  | 1 | 1 | 4 | 5 | 2 | 12 | 12 | 12 | NE | 0 | 2 | 0 | 0 | kom |  | 1 | 0 | 0 | 315 | 0 | 0 |  | 1 | 1 | 0 |  | S | SP,LJ | Metal, plastika. CE certifikat. | 0 | 11.8946 | 25 | [6 empty] | 0 | 0 | '2145301526000 | UPD
SLUŠNA I SURDOTEHNIČKA POMAGALA | Dijelovi i potrošni materijal za slušna pomagala | 122 | 4001 | '214530152603 | '2145301526003 | Kućište pomagala ,Bontech ,Kućište kanalnog slušnog pomagala | Bontech | Bontech | 01.01.2023 |  | 1 | 1 | 4 | 5 | 2 | 12 | 12 | 12 | NE | 0 | 2 | 0 | 0 | kom |  | 1 | 0 | 0 | 315 | 0 | 0 |  | 1 | 1 | 0 |  | S | SP,LJ | Metal, plastika. CE certifikat. | 0 | 11.8946 | 25 | [6 empty] | 0 | 0 | '2145301526000 | UPD
SLUŠNA I SURDOTEHNIČKA POMAGALA | Dijelovi i potrošni materijal za slušna pomagala | 122 | 4002 | '214530152604 | '2145301526004 | Kućište pomagala ,GNReSound ,Eletronic housing for ESSENCE | GNReSound | Bontech | 01.01.2023 |  | 1 | 1 | 4 | 5 | 2 | 12 | 12 | 12 | NE | 0 | 2 | 0 | 0 | kom |  | 1 | 0 | 0 | 315 | 0 | 0 |  | 1 | 1 | 0 |  | S | SP,LJ | Metal, plastika. CE certifikat. | 0 | 11.8946 | 25 | [6 empty] | 0 | 0 | '2145301526000 | UPD
SLUŠNA I SURDOTEHNIČKA POMAGALA | Dijelovi i potrošni materijal za slušna pomagala | 122 | 4003 | '214530152604 | '2145301526005 | Kućište pomagala ,GNReSound ,Eletronic HSG for MA2T 80 | GNReSound | Bontech | 01.01.2023 |  | 1 | 1 | 4 | 5 | 2 | 12 | 12 | 12 | NE | 0 | 2 | 0 | 0 | kom |  | 1 | 0 | 0 | 315 | 0 | 0 |  | 1 | 1 | 0 |  | S | SP,LJ | Metal, plastika. CE certifikat. | 0 | 11.8946 | 25 | [6 empty] | 0 | 0 | '2145301526000 | UPD
SLUŠNA I SURDOTEHNIČKA POMAGALA | Dijelovi i potrošni materijal za slušna pomagala | 122 | 4004 | '214530152604 | '2145301526006 | Kućište pomagala ,GNReSound ,Eletronic HSG for MA3T90, 501D,ES 10P/30P/50P | GNReSound | Bontech | 01.01.2023 |  | 1 | 1 | 4 | 5 | 2 | 12 | 12 | 12 | NE | 0 | 2 | 0 | 0 | kom |  | 1 | 0 | 0 | 315 | 0 | 0 |  | 1 | 1 | 0 |  | S | SP,LJ | Metal, plastika. CE certifikat. | 0 | 11.8946 | 25 | [6 empty] | 0 | 0 | '2145301526000 | UPD
SLUŠNA I SURDOTEHNIČKA POMAGALA | Dijelovi i potrošni materijal za slušna pomagala | 122 | 4005 | '214530152605 | '2145301526007 | Kućište pomagala ,Oticon A/S ,Shell cover for ERGO | Oticon A/S | Bontech | 01.01.2023 |  | 1 | 1 | 4 | 5 | 2 | 12 | 12 | 12 | NE | 0 | 2 | 0 | 0 | kom |  | 1 | 0 | 0 | 315 | 0 | 0 |  | 1 | 1 | 0 |  | S | SP,LJ | Metal, plastika. CE certifikat. | 0 | 11.8946 | 25 | [6 empty] | 0 | 0 | '2145301526000 | UPD
SLUŠNA I SURDOTEHNIČKA POMAGALA | Dijelovi i potrošni materijal za slušna pomagala | 122 | 4006 | '214530152605 | '2145301526008 | Kućište pomagala ,Oticon A/S ,Shell cover for SUMO P | Oticon A/S | Bontech | 01.01.2023 |  | 1 | 1 | 4 | 5 | 2 | 12 | 12 | 12 | NE | 0 | 2 | 0 | 0 | kom |  | 1 | 0 | 0 | 315 | 0 | 0 |  | 1 | 1 | 0 |  | S | SP,LJ | Metal, plastika. CE certifikat. | 0 | 11.8946 | 25 | [6 empty] | 0 | 0 | '2145301526000 | UPD
SLUŠNA I SURDOTEHNIČKA POMAGALA | Dijelovi i potrošni materijal za slušna pomagala | 122 | 4007 | '214530152605 | '2145301526009 | Kućište pomagala ,Oticon A/S ,Shell cover for GO PRO BTE VC/BTE P | Oticon A/S | Bontech | 01.01.2023 |  | 1 | 1 | 4 | 5 | 2 | 12 | 12 | 12 | NE | 0 | 2 | 0 | 0 | kom |  | 1 | 0 | 0 | 315 | 0 | 0 |  | 1 | 1 | 0 |  | S | SP,LJ | Metal, plastika. CE certifikat. | 0 | 11.8946 | 25 | [6 empty] | 0 | 0 | '2145301526000 | UPD
SLUŠNA I SURDOTEHNIČKA POMAGALA | Dijelovi i potrošni materijal za slušna pomagala | 122 | 4008 | '214530152605 | '2145301526010 | Kućište pomagala ,Oticon A/S ,Face plate for service,right | Oticon A/S | Bontech | 01.01.2023 |  | 1 | 1 | 4 | 5 | 2 | 12 | 12 | 12 | NE | 0 | 2 | 0 | 0 | kom |  | 1 | 0 | 0 | 315 | 0 | 0 |  | 1 | 1 | 0 |  | S | SP,LJ | Metal, plastika. CE certifikat. | 0 | 11.8946 | 25 | [6 empty] | 0 | 0 | '2145301526000 | UPD
SLUŠNA I SURDOTEHNIČKA POMAGALA | Dijelovi i potrošni materijal za slušna pomagala | 122 | 4009 | '214530152605 | '2145301526011 | Kućište pomagala ,Oticon A/S ,Face plate for service,left | Oticon A/S | Bontech | 01.01.2023 |  | 1 | 1 | 4 | 5 | 2 | 12 | 12 | 12 | NE | 0 | 2 | 0 | 0 | kom |  | 1 | 0 | 0 | 315 | 0 | 0 |  | 1 | 1 | 0 |  | S | SP,LJ | Metal, plastika. CE certifikat. | 0 | 11.8946 | 25 | [6 empty] | 0 | 0 | '2145301526000 | UPD
SLUŠNA I SURDOTEHNIČKA POMAGALA | Dijelovi i potrošni materijal za slušna pomagala | 122 | 4010 | '214530152606 | '2145301526012 | Kućište pomagala ,Siemens ,Shell for A&M 111 | Siemens | Bontech | 01.01.2023 |  | 1 | 1 | 4 | 5 | 2 | 12 | 12 | 12 | NE | 0 | 2 | 0 | 0 | kom |  | 1 | 0 | 0 | 315 | 0 | 0 |  | 1 | 1 | 0 |  | S | SP,LJ | Metal, plastika. CE certifikat. | 0 | 11.8946 | 25 | [6 empty] | 0 | 0 | '2145301526000 | UPD
SLUŠNA I SURDOTEHNIČKA POMAGALA | Dijelovi i potrošni materijal za slušna pomagala | 122 | 4011 | '214530152607 | '2145301526013 | Kućište pomagala ,Starkey ,CASE K13 for DP7 | Starkey | Bontech | 01.01.2023 |  | 1 | 1 | 4 | 5 | 2 | 12 | 12 | 12 | NE | 0 | 2 | 0 | 0 | kom |  | 1 | 0 | 0 | 315 | 0 | 0 |  | 1 | 1 | 0 |  | S | SP,LJ | Metal, plastika. CE certifikat. | 0 | 11.8946 | 25 | [6 empty] | 0 | 0 | '2145301526000 | UPD
SLUŠNA I SURDOTEHNIČKA POMAGALA | Dijelovi i potrošni materijal za slušna pomagala | 122 | 4012 | '214530152607 | '2145301526014 | Kućište pomagala ,Starkey ,J675 CASE for DP8 | Starkey | Bontech | 01.01.2023 |  | 1 | 1 | 4 | 5 | 2 | 12 | 12 | 12 | NE | 0 | 2 | 0 | 0 | kom |  | 1 | 0 | 0 | 315 | 0 | 0 |  | 1 | 1 | 0 |  | S | SP,LJ | Metal, plastika. CE certifikat. | 0 | 11.8946 | 25 | [6 empty] | 0 | 0 | '2145301526000 | UPD
SLUŠNA I SURDOTEHNIČKA POMAGALA | Dijelovi i potrošni materijal za slušna pomagala | 122 | 4013 | '214530152608 | '2145301526015 | Kućište pomagala ,Phonak ,Kućište pomagala Phonak | Phonak | Microton | 01.01.2023 |  | 1 | 1 | 4 | 5 | 2 | 12 | 12 | 12 | NE | 0 | 2 | 0 | 0 | kom |  | 1 | 0 | 0 | 315 | 0 | 0 |  | 1 | 1 | 0 |  | S | SP,LJ | Metal, plastika. CE certifikat. | 0 | 11.8946 | 25 | [6 empty] | 0 | 0 | '2145301526000 | UPD
SLUŠNA I SURDOTEHNIČKA POMAGALA | Dijelovi i potrošni materijal za slušna pomagala | 122 | 4014 | '214530152609 | '2145301526016 | Kućište pomagala ,Widex ,Kućište pomagala Widex | Widex | Microton | 01.01.2023 |  | 1 | 1 | 4 | 5 | 2 | 12 | 12 | 12 | NE | 0 | 2 | 0 | 0 | kom |  | 1 | 0 | 0 | 315 | 0 | 0 |  | 1 | 1 | 0 |  | S | SP,LJ | Metal, plastika. CE certifikat. | 0 | 11.8946 | 25 | [6 empty] | 0 | 0 | '2145301526000 | UPD
SLUŠNA I SURDOTEHNIČKA POMAGALA | Dijelovi i potrošni materijal za slušna pomagala | 122 | 4015 | '214530152610 | '2145301526017 | Kućište pomagala ,Unitron ,Kućište pomagala Unitron | Unitron | Microton | 01.01.2023 |  | 1 | 1 | 4 | 5 | 2 | 12 | 12 | 12 | NE | 0 | 2 | 0 | 0 | kom |  | 1 | 0 | 0 | 315 | 0 | 0 |  | 1 | 1 | 0 |  | S | SP,LJ | Metal, plastika. CE certifikat. | 0 | 11.8946 | 25 | [6 empty] | 0 | 0 | '2145301526000 | UPD
SLUŠNA I SURDOTEHNIČKA POMAGALA | Dijelovi i potrošni materijal za slušna pomagala | 122 | 4016 | '214530152611 | '2145301526018 | Kućište pomagala ,Audio-Service ,Kućište pomagala | Audio-Service | Slušni centar Pavlović | 01.01.2023 |  | 1 | 1 | 4 | 5 | 2 | 12 | 12 | 12 | NE | 0 | 2 | 0 | 0 | kom |  | 1 | 0 | 0 | 315 | 0 | 0 |  | 1 | 1 | 0 |  | S | SP,LJ | Metal, plastika. CE certifikat. | 0 | 11.8946 | 25 | [6 empty] | 0 | 0 | '2145301526000 | UPD
SLUŠNA I SURDOTEHNIČKA POMAGALA | Dijelovi i potrošni materijal za slušna pomagala | 122 | 4017 | '214530152612 | '2145301526019 | Kućište pomagala ,Audifon ,S-TOGGLE,CASE COMPLET | Audifon | Salvus | 01.01.2023 |  | 1 | 1 | 4 | 5 | 2 | 12 | 12 | 12 | NE | 0 | 2 | 0 | 0 | kom |  | 1 | 0 | 0 | 315 | 0 | 0 |  | 1 | 1 | 0 |  | S | SP,LJ | Metal, plastika. CE certifikat. | 0 | 11.8946 | 25 | [6 empty] | 0 | 0 | '2145301526000 | UPD
SLUŠNA I SURDOTEHNIČKA POMAGALA | Dijelovi i potrošni materijal za slušna pomagala | 122 | 4018 | '214530152701 | '2145301527001 | Preklopnik ,Bernafon ,Preklopnik | Bernafon | Elton | 01.01.2023 |  | 1 | 1 | 4 | 5 | 2 | 12 | 12 | 12 | NE | 0 | 2 | 0 | 0 | kom |  | 1 | 0 | 0 | 315 | 0 | 0 |  | 1 | 1 | 0 |  | S | SP,LJ | Metal, plastika. CE certifikat. | 0 | 25.5226 | 25 | [6 empty] | 0 | 0 | '2145301527000 | UPD
SLUŠNA I SURDOTEHNIČKA POMAGALA | Dijelovi i potrošni materijal za slušna pomagala | 122 | 4019 | '214530152702 | '2145301527002 | Preklopnik ,Hansaton ,Preklopnik | Hansaton | Neuroth slušna pomagala | 01.01.2023 |  | 1 | 1 | 4 | 5 | 2 | 12 | 12 | 12 | NE | 0 | 2 | 0 | 0 | kom |  | 1 | 0 | 0 | 315 | 0 | 0 |  | 1 | 1 | 0 |  | S | SP,LJ | Metal, plastika. CE certifikat. | 0 | 25.5226 | 25 | [6 empty] | 0 | 0 | '2145301527000 | UPD
SLUŠNA I SURDOTEHNIČKA POMAGALA | Dijelovi i potrošni materijal za slušna pomagala | 122 | 4020 | '214530152703 | '2145301527003 | Preklopnik ,Bontech ,Preklopnik za slušno pomagalo CX 200 | Bontech | Bontech | 01.01.2023 |  | 1 | 1 | 4 | 5 | 2 | 12 | 12 | 12 | NE | 0 | 2 | 0 | 0 | kom |  | 1 | 0 | 0 | 315 | 0 | 0 |  | 1 | 1 | 0 |  | S | SP,LJ | Metal, plastika. CE certifikat. | 0 | 25.5226 | 25 | [6 empty] | 0 | 0 | '2145301527000 | UPD
SLUŠNA I SURDOTEHNIČKA POMAGALA | Dijelovi i potrošni materijal za slušna pomagala | 122 | 4021 | '214530152704 | '2145301527004 | Preklopnik ,GNReSound ,PB for ES70/ES80 | GNReSound | Bontech | 01.01.2023 |  | 1 | 1 | 4 | 5 | 2 | 12 | 12 | 12 | NE | 0 | 2 | 0 | 0 | kom |  | 1 | 0 | 0 | 315 | 0 | 0 |  | 1 | 1 | 0 |  | S | SP,LJ | Metal, plastika. CE certifikat. | 0 | 25.5226 | 25 | [6 empty] | 0 | 0 | '2145301527000 | UPD
SLUŠNA I SURDOTEHNIČKA POMAGALA | Dijelovi i potrošni materijal za slušna pomagala | 122 | 4022 | '214530152704 | '2145301527005 | Preklopnik ,GNReSound ,PB cover for MA2T80/MA3T90 | GNReSound | Bontech | 01.01.2023 |  | 1 | 1 | 4 | 5 | 2 | 12 | 12 | 12 | NE | 0 | 2 | 0 | 0 | kom |  | 1 | 0 | 0 | 315 | 0 | 0 |  | 1 | 1 | 0 |  | S | SP,LJ | Metal, plastika. CE certifikat. | 0 | 25.5226 | 25 | [6 empty] | 0 | 0 | '2145301527000 | UPD
SLUŠNA I SURDOTEHNIČKA POMAGALA | Dijelovi i potrošni materijal za slušna pomagala | 122 | 4023 | '214530152704 | '2145301527006 | Preklopnik ,GNReSound ,501D,ES 10P/30P/50P | GNReSound | Bontech | 01.01.2023 |  | 1 | 1 | 4 | 5 | 2 | 12 | 12 | 12 | NE | 0 | 2 | 0 | 0 | kom |  | 1 | 0 | 0 | 315 | 0 | 0 |  | 1 | 1 | 0 |  | S | SP,LJ | Metal, plastika. CE certifikat. | 0 | 25.5226 | 25 | [6 empty] | 0 | 0 | '2145301527000 | UPD
SLUŠNA I SURDOTEHNIČKA POMAGALA | Dijelovi i potrošni materijal za slušna pomagala | 122 | 4024 | '214530152705 | '2145301527007 | Preklopnik ,Oticon A/S ,PB GO PRO BTE/GO PRO BTE P | Oticon A/S | Bontech | 01.01.2023 |  | 1 | 1 | 4 | 5 | 2 | 12 | 12 | 12 | NE | 0 | 2 | 0 | 0 | kom |  | 1 | 0 | 0 | 315 | 0 | 0 |  | 1 | 1 | 0 |  | S | SP,LJ | Metal, plastika. CE certifikat. | 0 | 25.5226 | 25 | [6 empty] | 0 | 0 | '2145301527000 | UPD
SLUŠNA I SURDOTEHNIČKA POMAGALA | Dijelovi i potrošni materijal za slušna pomagala | 122 | 4025 | '214530152705 | '2145301527008 | Preklopnik ,Oticon A/S ,PB for Ergo compact | Oticon A/S | Bontech | 01.01.2023 |  | 1 | 1 | 4 | 5 | 2 | 12 | 12 | 12 | NE | 0 | 2 | 0 | 0 | kom |  | 1 | 0 | 0 | 315 | 0 | 0 |  | 1 | 1 | 0 |  | S | SP,LJ | Metal, plastika. CE certifikat. | 0 | 25.5226 | 25 | [6 empty] | 0 | 0 | '2145301527000 | UPD
SLUŠNA I SURDOTEHNIČKA POMAGALA | Dijelovi i potrošni materijal za slušna pomagala | 122 | 4026 | '214530152705 | '2145301527009 | Preklopnik ,Oticon A/S ,Switch for SUMO XP | Oticon A/S | Bontech | 01.01.2023 |  | 1 | 1 | 4 | 5 | 2 | 12 | 12 | 12 | NE | 0 | 2 | 0 | 0 | kom |  | 1 | 0 | 0 | 315 | 0 | 0 |  | 1 | 1 | 0 |  | S | SP,LJ | Metal, plastika. CE certifikat. | 0 | 25.5226 | 25 | [6 empty] | 0 | 0 | '2145301527000 | UPD
SLUŠNA I SURDOTEHNIČKA POMAGALA | Dijelovi i potrošni materijal za slušna pomagala | 122 | 4027 | '214530152705 | '2145301527010 | Preklopnik ,Oticon A/S ,PB for GO PRO ITE | Oticon A/S | Bontech | 01.01.2023 |  | 1 | 1 | 4 | 5 | 2 | 12 | 12 | 12 | NE | 0 | 2 | 0 | 0 | kom |  | 1 | 0 | 0 | 315 | 0 | 0 |  | 1 | 1 | 0 |  | S | SP,LJ | Metal, plastika. CE certifikat. | 0 | 25.5226 | 25 | [6 empty] | 0 | 0 | '2145301527000 | UPD
SLUŠNA I SURDOTEHNIČKA POMAGALA | Dijelovi i potrošni materijal za slušna pomagala | 122 | 4028 | '214530152706 | '2145301527011 | Preklopnik ,Siemens ,Switch for A&M 111 | Siemens | Bontech | 01.01.2023 |  | 1 | 1 | 4 | 5 | 2 | 12 | 12 | 12 | NE | 0 | 2 | 0 | 0 | kom |  | 1 | 0 | 0 | 315 | 0 | 0 |  | 1 | 1 | 0 |  | S | SP,LJ | Metal, plastika. CE certifikat. | 0 | 25.5226 | 25 | [6 empty] | 0 | 0 | '2145301527000 | UPD
SLUŠNA I SURDOTEHNIČKA POMAGALA | Dijelovi i potrošni materijal za slušna pomagala | 122 | 4029 | '214530152707 | '2145301527012 | Preklopnik ,Starkey ,PB2900 for DP7 BTE | Starkey | Bontech | 01.01.2023 |  | 1 | 1 | 4 | 5 | 2 | 12 | 12 | 12 | NE | 0 | 2 | 0 | 0 | kom |  | 1 | 0 | 0 | 315 | 0 | 0 |  | 1 | 1 | 0 |  | S | SP,LJ | Metal, plastika. CE certifikat. | 0 | 25.5226 | 25 | [6 empty] | 0 | 0 | '2145301527000 | UPD
SLUŠNA I SURDOTEHNIČKA POMAGALA | Dijelovi i potrošni materijal za slušna pomagala | 122 | 4030 | '214530152707 | '2145301527013 | Preklopnik ,Starkey ,PB2900 for SW SA27 for DP8 BTE | Starkey | Bontech | 01.01.2023 |  | 1 | 1 | 4 | 5 | 2 | 12 | 12 | 12 | NE | 0 | 2 | 0 | 0 | kom |  | 1 | 0 | 0 | 315 | 0 | 0 |  | 1 | 1 | 0 |  | S | SP,LJ | Metal, plastika. CE certifikat. | 0 | 25.5226 | 25 | [6 empty] | 0 | 0 | '2145301527000 | UPD
SLUŠNA I SURDOTEHNIČKA POMAGALA | Dijelovi i potrošni materijal za slušna pomagala | 122 | 4031 | '214530152708 | '2145301527014 | Preklopnik ,Phonak ,Preklopnik Phonak | Phonak | Microton | 01.01.2023 |  | 1 | 1 | 4 | 5 | 2 | 12 | 12 | 12 | NE | 0 | 2 | 0 | 0 | kom |  | 1 | 0 | 0 | 315 | 0 | 0 |  | 1 | 1 | 0 |  | S | SP,LJ | Metal, plastika. CE certifikat. | 0 | 25.5226 | 25 | [6 empty] | 0 | 0 | '2145301527000 | UPD
SLUŠNA I SURDOTEHNIČKA POMAGALA | Dijelovi i potrošni materijal za slušna pomagala | 122 | 4032 | '214530152709 | '2145301527015 | Preklopnik ,Widex ,Preklopnik, Widex | Widex | Microton | 01.01.2023 |  | 1 | 1 | 4 | 5 | 2 | 12 | 12 | 12 | NE | 0 | 2 | 0 | 0 | kom |  | 1 | 0 | 0 | 315 | 0 | 0 |  | 1 | 1 | 0 |  | S | SP,LJ | Metal, plastika. CE certifikat. | 0 | 25.5226 | 25 | [6 empty] | 0 | 0 | '2145301527000 | UPD
SLUŠNA I SURDOTEHNIČKA POMAGALA | Dijelovi i potrošni materijal za slušna pomagala | 122 | 4033 | '214530152710 | '2145301527016 | Preklopnik ,Unitron ,Preklopnik, Unitron | Unitron | Microton | 01.01.2023 |  | 1 | 1 | 4 | 5 | 2 | 12 | 12 | 12 | NE | 0 | 2 | 0 | 0 | kom |  | 1 | 0 | 0 | 315 | 0 | 0 |  | 1 | 1 | 0 |  | S | SP,LJ | Metal, plastika. CE certifikat. | 0 | 25.5226 | 25 | [6 empty] | 0 | 0 | '2145301527000 | UPD
SLUŠNA I SURDOTEHNIČKA POMAGALA | Dijelovi i potrošni materijal za slušna pomagala | 122 | 4034 | '214530152711 | '2145301527017 | Preklopnik ,Audio-Service ,Preklopnik | Audio-Service | Slušni centar Pavlović | 01.01.2023 |  | 1 | 1 | 4 | 5 | 2 | 12 | 12 | 12 | NE | 0 | 2 | 0 | 0 | kom |  | 1 | 0 | 0 | 315 | 0 | 0 |  | 1 | 1 | 0 |  | S | SP,LJ | Metal, plastika. CE certifikat. | 0 | 25.5226 | 25 | [6 empty] | 0 | 0 | '2145301527000 | UPD
SLUŠNA I SURDOTEHNIČKA POMAGALA | Dijelovi i potrošni materijal za slušna pomagala | 122 | 4035 | '214530152712 | '2145301527018 | Preklopnik ,Audifon ,Faceplate | Audifon | Salvus | 01.01.2023 |  | 1 | 1 | 4 | 5 | 2 | 12 | 12 | 12 | NE | 0 | 2 | 0 | 0 | kom |  | 1 | 0 | 0 | 315 | 0 | 0 |  | 1 | 1 | 0 |  | S | SP,LJ | Metal, plastika. CE certifikat. | 0 | 25.5226 | 25 | [6 empty] | 0 | 0 | '2145301527000 | UPD
SLUŠNA I SURDOTEHNIČKA POMAGALA | Dijelovi i potrošni materijal za slušna pomagala | 122 | 4036 | '214530152801 | '2145301528001 | Potenciometar ,Bernafon ,Potenciometar | Bernafon | Elton | 01.01.2023 |  | 1 | 1 | 4 | 5 | 2 | 12 | 12 | 12 | NE | 0 | 2 | 0 | 0 | kom |  | 1 | 0 | 0 | 315 | 0 | 0 |  | 1 | 1 | 0 |  | S | SP,LJ | Metal, plastika, staklo. CE certifiukat. | 0 | 17.4716 | 25 | [6 empty] | 0 | 0 | '2145301528000 | UPD
SLUŠNA I SURDOTEHNIČKA POMAGALA | Dijelovi i potrošni materijal za slušna pomagala | 122 | 4037 | '214530152802 | '2145301528002 | Potenciometar ,Hansaton ,Potenciometar | Hansaton | Neuroth slušna pomagala | 01.01.2023 |  | 1 | 1 | 4 | 5 | 2 | 12 | 12 | 12 | NE | 0 | 2 | 0 | 0 | kom |  | 1 | 0 | 0 | 315 | 0 | 0 |  | 1 | 1 | 0 |  | S | SP,LJ | Metal, plastika, staklo. CE certifiukat. | 0 | 17.4716 | 25 | [6 empty] | 0 | 0 | '2145301528000 | UPD
SLUŠNA I SURDOTEHNIČKA POMAGALA | Dijelovi i potrošni materijal za slušna pomagala | 122 | 4038 | '214530152803 | '2145301528003 | Potenciometar ,GNReSound ,Volume control for ESSENCE / MA2T80, 501D,ES 10P/30P/50P | GNReSound | Bontech | 01.01.2023 |  | 1 | 1 | 4 | 5 | 2 | 12 | 12 | 12 | NE | 0 | 2 | 0 | 0 | kom |  | 1 | 0 | 0 | 315 | 0 | 0 |  | 1 | 1 | 0 |  | S | SP,LJ | Metal, plastika, staklo. CE certifiukat. | 0 | 17.4716 | 25 | [6 empty] | 0 | 0 | '2145301528000 | UPD
SLUŠNA I SURDOTEHNIČKA POMAGALA | Dijelovi i potrošni materijal za slušna pomagala | 122 | 4039 | '214530152804 | '2145301528004 | Potenciometar ,Oticon A/S ,Volume control for Ergo compact | Oticon A/S | Bontech | 01.01.2023 |  | 1 | 1 | 4 | 5 | 2 | 12 | 12 | 12 | NE | 0 | 2 | 0 | 0 | kom |  | 1 | 0 | 0 | 315 | 0 | 0 |  | 1 | 1 | 0 |  | S | SP,LJ | Metal, plastika, staklo. CE certifiukat. | 0 | 17.4716 | 25 | [6 empty] | 0 | 0 | '2145301528000 | UPD
SLUŠNA I SURDOTEHNIČKA POMAGALA | Dijelovi i potrošni materijal za slušna pomagala | 122 | 4040 | '214530152804 | '2145301528005 | Potenciometar ,Oticon A/S ,Volume control for GO PRO BTE/GO PRO BTE P | Oticon A/S | Bontech | 01.01.2023 |  | 1 | 1 | 4 | 5 | 2 | 12 | 12 | 12 | NE | 0 | 2 | 0 | 0 | kom |  | 1 | 0 | 0 | 315 | 0 | 0 |  | 1 | 1 | 0 |  | S | SP,LJ | Metal, plastika, staklo. CE certifiukat. | 0 | 17.4716 | 25 | [6 empty] | 0 | 0 | '2145301528000 | UPD
SLUŠNA I SURDOTEHNIČKA POMAGALA | Dijelovi i potrošni materijal za slušna pomagala | 122 | 4041 | '214530152804 | '2145301528006 | Potenciometar ,Oticon A/S ,Volume control for GO PRO ITE | Oticon A/S | Bontech | 01.01.2023 |  | 1 | 1 | 4 | 5 | 2 | 12 | 12 | 12 | NE | 0 | 2 | 0 | 0 | kom |  | 1 | 0 | 0 | 315 | 0 | 0 |  | 1 | 1 | 0 |  | S | SP,LJ | Metal, plastika, staklo. CE certifiukat. | 0 | 17.4716 | 25 | [6 empty] | 0 | 0 | '2145301528000 | UPD
SLUŠNA I SURDOTEHNIČKA POMAGALA | Dijelovi i potrošni materijal za slušna pomagala | 122 | 4042 | '214530152804 | '2145301528007 | Potenciometar ,Oticon A/S ,Volum controle for SUMO XP | Oticon A/S | Bontech | 01.01.2023 |  | 1 | 1 | 4 | 5 | 2 | 12 | 12 | 12 | NE | 0 | 2 | 0 | 0 | kom |  | 1 | 0 | 0 | 315 | 0 | 0 |  | 1 | 1 | 0 |  | S | SP,LJ | Metal, plastika, staklo. CE certifiukat. | 0 | 17.4716 | 25 | [6 empty] | 0 | 0 | '2145301528000 | UPD
SLUŠNA I SURDOTEHNIČKA POMAGALA | Dijelovi i potrošni materijal za slušna pomagala | 122 | 4043 | '214530152805 | '2145301528008 | Potenciometar ,Siemens ,Volume control for A&M 111 | Siemens | Bontech | 01.01.2023 |  | 1 | 1 | 4 | 5 | 2 | 12 | 12 | 12 | NE | 0 | 2 | 0 | 0 | kom |  | 1 | 0 | 0 | 315 | 0 | 0 |  | 1 | 1 | 0 |  | S | SP,LJ | Metal, plastika, staklo. CE certifiukat. | 0 | 17.4716 | 25 | [6 empty] | 0 | 0 | '2145301528000 | UPD
SLUŠNA I SURDOTEHNIČKA POMAGALA | Dijelovi i potrošni materijal za slušna pomagala | 122 | 4044 | '214530152806 | '2145301528009 | Potenciometar ,Starkey ,VC M25 100K HAWK for DP7 | Starkey | Bontech | 01.01.2023 |  | 1 | 1 | 4 | 5 | 2 | 12 | 12 | 12 | NE | 0 | 2 | 0 | 0 | kom |  | 1 | 0 | 0 | 315 | 0 | 0 |  | 1 | 1 | 0 |  | S | SP,LJ | Metal, plastika, staklo. CE certifiukat. | 0 | 17.4716 | 25 | [6 empty] | 0 | 0 | '2145301528000 | UPD
SLUŠNA I SURDOTEHNIČKA POMAGALA | Dijelovi i potrošni materijal za slušna pomagala | 122 | 4045 | '214530152807 | '2145301528010 | Potenciometar ,Phonak ,Potenciometar, Phonak | Phonak | Microton | 01.01.2023 |  | 1 | 1 | 4 | 5 | 2 | 12 | 12 | 12 | NE | 0 | 2 | 0 | 0 | kom |  | 1 | 0 | 0 | 315 | 0 | 0 |  | 1 | 1 | 0 |  | S | SP,LJ | Metal, plastika, staklo. CE certifiukat. | 0 | 17.4716 | 25 | [6 empty] | 0 | 0 | '2145301528000 | UPD
SLUŠNA I SURDOTEHNIČKA POMAGALA | Dijelovi i potrošni materijal za slušna pomagala | 122 | 4046 | '214530152808 | '2145301528011 | Potenciometar ,Widex ,Potenciometar, Widex | Widex | Microton | 01.01.2023 |  | 1 | 1 | 4 | 5 | 2 | 12 | 12 | 12 | NE | 0 | 2 | 0 | 0 | kom |  | 1 | 0 | 0 | 315 | 0 | 0 |  | 1 | 1 | 0 |  | S | SP,LJ | Metal, plastika, staklo. CE certifiukat. | 0 | 17.4716 | 25 | [6 empty] | 0 | 0 | '2145301528000 | UPD
SLUŠNA I SURDOTEHNIČKA POMAGALA | Dijelovi i potrošni materijal za slušna pomagala | 122 | 4047 | '214530152809 | '2145301528012 | Potenciometar ,Unitron ,Potenciometar, Unitron | Unitron | Microton | 01.01.2023 |  | 1 | 1 | 4 | 5 | 2 | 12 | 12 | 12 | NE | 0 | 2 | 0 | 0 | kom |  | 1 | 0 | 0 | 315 | 0 | 0 |  | 1 | 1 | 0 |  | S | SP,LJ | Metal, plastika, staklo. CE certifiukat. | 0 | 17.4716 | 25 | [6 empty] | 0 | 0 | '2145301528000 | UPD
SLUŠNA I SURDOTEHNIČKA POMAGALA | Dijelovi i potrošni materijal za slušna pomagala | 122 | 4048 | '214530152810 | '2145301528013 | Potenciometar ,Audio-Service ,Potenciometar | Audio-Service | Slušni centar Pavlović | 01.01.2023 |  | 1 | 1 | 4 | 5 | 2 | 12 | 12 | 12 | NE | 0 | 2 | 0 | 0 | kom |  | 1 | 0 | 0 | 315 | 0 | 0 |  | 1 | 1 | 0 |  | S | SP,LJ | Metal, plastika, staklo. CE certifiukat. | 0 | 17.4716 | 25 | [6 empty] | 0 | 0 | '2145301528000 | UPD
SLUŠNA I SURDOTEHNIČKA POMAGALA | Dijelovi i potrošni materijal za slušna pomagala | 122 | 4049 | '214530152811 | '2145301528014 | Potenciometar ,Audifon ,IC Digitalhy | Audifon | Salvus | 01.01.2023 |  | 1 | 1 | 4 | 5 | 2 | 12 | 12 | 12 | NE | 0 | 2 | 0 | 0 | kom |  | 1 | 0 | 0 | 315 | 0 | 0 |  | 1 | 1 | 0 |  | S | SP,LJ | Metal, plastika, staklo. CE certifiukat. | 0 | 17.4716 | 25 | [6 empty] | 0 | 0 | '2145301528000 | UPD
SLUŠNA I SURDOTEHNIČKA POMAGALA | Dijelovi i potrošni materijal za slušna pomagala | 122 | 4050 | '214530153001 | '2145301530001 | Ovjes vibratora ,Phonak ,Ovjes vibratora, Phonak | Phonak | Microton | 01.01.2023 |  | 1 | 1 | 4 | 5 | 2 | 12 | 12 | 12 | NE | 0 | 2 | 0 | 0 | kom |  | 1 | 0 | 0 | 315 | 0 | 0 |  | 1 | 1 | 0 |  | S | SP,LJ | Metal, plastika. CE certifikat. | 0 | 14.3553 | 25 | [6 empty] | 0 | 0 | '2145301530000 | UPD
SLUŠNA I SURDOTEHNIČKA POMAGALA | Dijelovi i potrošni materijal za slušna pomagala | 122 | 4051 | '214530153002 | '2145301530002 | Ovjes vibratora ,Widex ,Ovjes vibratora, Widex | Widex | Microton | 01.01.2023 |  | 1 | 1 | 4 | 5 | 2 | 12 | 12 | 12 | NE | 0 | 2 | 0 | 0 | kom |  | 1 | 0 | 0 | 315 | 0 | 0 |  | 1 | 1 | 0 |  | S | SP,LJ | Metal, plastika. CE certifikat. | 0 | 14.3553 | 25 | [6 empty] | 0 | 0 | '2145301530000 | UPD
SLUŠNA I SURDOTEHNIČKA POMAGALA | Dijelovi i potrošni materijal za slušna pomagala | 122 | 4052 | '214530153003 | '2145301530003 | Ovjes vibratora ,Unitron ,Ovjes vibratora, Unitron | Unitron | Microton | 01.01.2023 |  | 1 | 1 | 4 | 5 | 2 | 12 | 12 | 12 | NE | 0 | 2 | 0 | 0 | kom |  | 1 | 0 | 0 | 315 | 0 | 0 |  | 1 | 1 | 0 |  | S | SP,LJ | Metal, plastika. CE certifikat. | 0 | 14.3553 | 25 | [6 empty] | 0 | 0 | '2145301530000 | UPD
SLUŠNA I SURDOTEHNIČKA POMAGALA | Dijelovi i potrošni materijal za slušna pomagala | 122 | 4053 | '214530153004 | '2145301530004 | Ovjes vibratora ,BHM Tech ,Ovjes vibratora, BHM Tech | BHM Tech | Neuroth slušna pomagala | 01.01.2023 |  | 1 | 1 | 4 | 5 | 2 | 12 | 12 | 12 | NE | 0 | 2 | 0 | 0 | kom |  | 1 | 0 | 0 | 315 | 0 | 0 |  | 1 | 1 | 0 |  | S | SP,LJ | Metal, plastika. CE certifikat. | 0 | 14.3553 | 25 | [6 empty] | 0 | 0 | '2145301530000 | UPD
SLUŠNA I SURDOTEHNIČKA POMAGALA | Dijelovi i potrošni materijal za slušna pomagala | 122 | 4054 | '214530153201 | '2145301532001 | Ovjes mikrofona ,Bernafon ,Ovjes mikrofona | Bernafon | Elton | 01.01.2023 |  | 1 | 1 | 4 | 5 | 2 | 12 | 12 | 12 | NE | 0 | 2 | 0 | 0 | kom |  | 1 | 0 | 0 | 315 | 0 | 0 |  | 1 | 1 | 0 |  | S | SP,LJ | Metal, plastika. CE certifikat. | 0 | 13.8987 | 25 | [6 empty] | 0 | 0 | '2145301532000 | UPD
SLUŠNA I SURDOTEHNIČKA POMAGALA | Dijelovi i potrošni materijal za slušna pomagala | 122 | 4055 | '214530153202 | '2145301532002 | Ovjes mikrofona ,Hansaton ,Ovjes mikrofona | Hansaton | Neuroth slušna pomagala | 01.01.2023 |  | 1 | 1 | 4 | 5 | 2 | 12 | 12 | 12 | NE | 0 | 2 | 0 | 0 | kom |  | 1 | 0 | 0 | 315 | 0 | 0 |  | 1 | 1 | 0 |  | S | SP,LJ | Metal, plastika. CE certifikat. | 0 | 13.8987 | 25 | [6 empty] | 0 | 0 | '2145301532000 | UPD
SLUŠNA I SURDOTEHNIČKA POMAGALA | Dijelovi i potrošni materijal za slušna pomagala | 122 | 4056 | '214530153203 | '2145301532003 | Ovjes mikrofona ,Bontech ,Ovjes mikrofona za ser CX 200 | Bontech | Bontech | 01.01.2023 |  | 1 | 1 | 4 | 5 | 2 | 12 | 12 | 12 | NE | 0 | 2 | 0 | 0 | kom |  | 1 | 0 | 0 | 315 | 0 | 0 |  | 1 | 1 | 0 |  | S | SP,LJ | Metal, plastika. CE certifikat. | 0 | 13.8987 | 25 | [6 empty] | 0 | 0 | '2145301532000 | UPD
SLUŠNA I SURDOTEHNIČKA POMAGALA | Dijelovi i potrošni materijal za slušna pomagala | 122 | 4057 | '214530153204 | '2145301532004 | Ovjes mikrofona ,GNReSound ,Mic suspensions for ES70/ ES80 501D ES 10P/30P/50P | GNReSound | Bontech | 01.01.2023 |  | 1 | 1 | 4 | 5 | 2 | 12 | 12 | 12 | NE | 0 | 2 | 0 | 0 | kom |  | 1 | 0 | 0 | 315 | 0 | 0 |  | 1 | 1 | 0 |  | S | SP,LJ | Metal, plastika. CE certifikat. | 0 | 13.8987 | 25 | [6 empty] | 0 | 0 | '2145301532000 | UPD
SLUŠNA I SURDOTEHNIČKA POMAGALA | Dijelovi i potrošni materijal za slušna pomagala | 122 | 4058 | '214530153204 | '2145301532005 | Ovjes mikrofona ,GNReSound ,Mic belt for MA2T80 / MA2T90 501D ES 10P/30P/50P | GNReSound | Bontech | 01.01.2023 |  | 1 | 1 | 4 | 5 | 2 | 12 | 12 | 12 | NE | 0 | 2 | 0 | 0 | kom |  | 1 | 0 | 0 | 315 | 0 | 0 |  | 1 | 1 | 0 |  | S | SP,LJ | Metal, plastika. CE certifikat. | 0 | 13.8987 | 25 | [6 empty] | 0 | 0 | '2145301532000 | UPD
SLUŠNA I SURDOTEHNIČKA POMAGALA | Dijelovi i potrošni materijal za slušna pomagala | 122 | 4059 | '214530153205 | '2145301532006 | Ovjes mikrofona ,Oticon A/S ,Suspension for microphone forErgo | Oticon A/S | Bontech | 01.01.2023 |  | 1 | 1 | 4 | 5 | 2 | 12 | 12 | 12 | NE | 0 | 2 | 0 | 0 | kom |  | 1 | 0 | 0 | 315 | 0 | 0 |  | 1 | 1 | 0 |  | S | SP,LJ | Metal, plastika. CE certifikat. | 0 | 13.8987 | 25 | [6 empty] | 0 | 0 | '2145301532000 | UPD
SLUŠNA I SURDOTEHNIČKA POMAGALA | Dijelovi i potrošni materijal za slušna pomagala | 122 | 4060 | '214530153205 | '2145301532007 | Ovjes mikrofona ,Oticon A/S ,Suspension for microphone for SUMO XP | Oticon A/S | Bontech | 01.01.2023 |  | 1 | 1 | 4 | 5 | 2 | 12 | 12 | 12 | NE | 0 | 2 | 0 | 0 | kom |  | 1 | 0 | 0 | 315 | 0 | 0 |  | 1 | 1 | 0 |  | S | SP,LJ | Metal, plastika. CE certifikat. | 0 | 13.8987 | 25 | [6 empty] | 0 | 0 | '2145301532000 | UPD
SLUŠNA I SURDOTEHNIČKA POMAGALA | Dijelovi i potrošni materijal za slušna pomagala | 122 | 4061 | '214530153205 | '2145301532008 | Ovjes mikrofona ,Oticon A/S ,Suspension for microphone for GO PRO BTE VC/GO PRO BTE P | Oticon A/S | Bontech | 01.01.2023 |  | 1 | 1 | 4 | 5 | 2 | 12 | 12 | 12 | NE | 0 | 2 | 0 | 0 | kom |  | 1 | 0 | 0 | 315 | 0 | 0 |  | 1 | 1 | 0 |  | S | SP,LJ | Metal, plastika. CE certifikat. | 0 | 13.8987 | 25 | [6 empty] | 0 | 0 | '2145301532000 | UPD
SLUŠNA I SURDOTEHNIČKA POMAGALA | Dijelovi i potrošni materijal za slušna pomagala | 122 | 4062 | '214530153205 | '2145301532009 | Ovjes mikrofona ,Oticon A/S ,Belt for microphones-in-line for GO PRO ITE | Oticon A/S | Bontech | 01.01.2023 |  | 1 | 1 | 4 | 5 | 2 | 12 | 12 | 12 | NE | 0 | 2 | 0 | 0 | kom |  | 1 | 0 | 0 | 315 | 0 | 0 |  | 1 | 1 | 0 |  | S | SP,LJ | Metal, plastika. CE certifikat. | 0 | 13.8987 | 25 | [6 empty] | 0 | 0 | '2145301532000 | UPD
SLUŠNA I SURDOTEHNIČKA POMAGALA | Dijelovi i potrošni materijal za slušna pomagala | 122 | 4063 | '214530153206 | '2145301532010 | Ovjes mikrofona ,Siemens ,Gasket microphone for AM 111 | Siemens | Bontech | 01.01.2023 |  | 1 | 1 | 4 | 5 | 2 | 12 | 12 | 12 | NE | 0 | 2 | 0 | 0 | kom |  | 1 | 0 | 0 | 315 | 0 | 0 |  | 1 | 1 | 0 |  | S | SP,LJ | Metal, plastika. CE certifikat. | 0 | 13.8987 | 25 | [6 empty] | 0 | 0 | '2145301532000 | UPD
SLUŠNA I SURDOTEHNIČKA POMAGALA | Dijelovi i potrošni materijal za slušna pomagala | 122 | 4064 | '214530153207 | '2145301532011 | Ovjes mikrofona ,Starkey ,MIC HOLDER K13 for DP7 | Starkey | Bontech | 01.01.2023 |  | 1 | 1 | 4 | 5 | 2 | 12 | 12 | 12 | NE | 0 | 2 | 0 | 0 | kom |  | 1 | 0 | 0 | 315 | 0 | 0 |  | 1 | 1 | 0 |  | S | SP,LJ | Metal, plastika. CE certifikat. | 0 | 13.8987 | 25 | [6 empty] | 0 | 0 | '2145301532000 | UPD
SLUŠNA I SURDOTEHNIČKA POMAGALA | Dijelovi i potrošni materijal za slušna pomagala | 122 | 4065 | '214530153207 | '2145301532012 | Ovjes mikrofona ,Starkey ,Gasket microphone for DP8 | Starkey | Bontech | 01.01.2023 |  | 1 | 1 | 4 | 5 | 2 | 12 | 12 | 12 | NE | 0 | 2 | 0 | 0 | kom |  | 1 | 0 | 0 | 315 | 0 | 0 |  | 1 | 1 | 0 |  | S | SP,LJ | Metal, plastika. CE certifikat. | 0 | 13.8987 | 25 | [6 empty] | 0 | 0 | '2145301532000 | UPD
SLUŠNA I SURDOTEHNIČKA POMAGALA | Dijelovi i potrošni materijal za slušna pomagala | 122 | 4066 | '214530153208 | '2145301532013 | Ovjes mikrofona ,Phonak ,Ovjes mikrofona, Phonak | Phonak | Microton | 01.01.2023 |  | 1 | 1 | 4 | 5 | 2 | 12 | 12 | 12 | NE | 0 | 2 | 0 | 0 | kom |  | 1 | 0 | 0 | 315 | 0 | 0 |  | 1 | 1 | 0 |  | S | SP,LJ | Metal, plastika. CE certifikat. | 0 | 13.8987 | 25 | [6 empty] | 0 | 0 | '2145301532000 | UPD
SLUŠNA I SURDOTEHNIČKA POMAGALA | Dijelovi i potrošni materijal za slušna pomagala | 122 | 4067 | '214530153209 | '2145301532014 | Ovjes mikrofona ,Widex ,Ovjes mikrofona, Widex | Widex | Microton | 01.01.2023 |  | 1 | 1 | 4 | 5 | 2 | 12 | 12 | 12 | NE | 0 | 2 | 0 | 0 | kom |  | 1 | 0 | 0 | 315 | 0 | 0 |  | 1 | 1 | 0 |  | S | SP,LJ | Metal, plastika. CE certifikat. | 0 | 13.8987 | 25 | [6 empty] | 0 | 0 | '2145301532000 | UPD
SLUŠNA I SURDOTEHNIČKA POMAGALA | Dijelovi i potrošni materijal za slušna pomagala | 122 | 4068 | '214530153210 | '2145301532015 | Ovjes mikrofona ,Unitron ,Ovjes mikrofona, Unitron | Unitron | Microton | 01.01.2023 |  | 1 | 1 | 4 | 5 | 2 | 12 | 12 | 12 | NE | 0 | 2 | 0 | 0 | kom |  | 1 | 0 | 0 | 315 | 0 | 0 |  | 1 | 1 | 0 |  | S | SP,LJ | Metal, plastika. CE certifikat. | 0 | 13.8987 | 25 | [6 empty] | 0 | 0 | '2145301532000 | UPD
SLUŠNA I SURDOTEHNIČKA POMAGALA | Dijelovi i potrošni materijal za slušna pomagala | 122 | 4069 | '214530153211 | '2145301532016 | Ovjes mikrofona ,Audio-Service ,Ovjes mikrofona | Audio-Service | Slušni centar Pavlović | 01.01.2023 |  | 1 | 1 | 4 | 5 | 2 | 12 | 12 | 12 | NE | 0 | 2 | 0 | 0 | kom |  | 1 | 0 | 0 | 315 | 0 | 0 |  | 1 | 1 | 0 |  | S | SP,LJ | Metal, plastika. CE certifikat. | 0 | 13.8987 | 25 | [6 empty] | 0 | 0 | '2145301532000 | UPD
SLUŠNA I SURDOTEHNIČKA POMAGALA | Dijelovi i potrošni materijal za slušna pomagala | 122 | 4070 | '214530153212 | '2145301532017 | Ovjes mikrofona ,Audifon ,Microphone suspension | Audifon | Salvus | 01.01.2023 |  | 1 | 1 | 4 | 5 | 2 | 12 | 12 | 12 | NE | 0 | 2 | 0 | 0 | kom |  | 1 | 0 | 0 | 315 | 0 | 0 |  | 1 | 1 | 0 |  | S | SP,LJ | Metal, plastika. CE certifikat. | 0 | 13.8987 | 25 | [6 empty] | 0 | 0 | '2145301532000 | UPD
SLUŠNA I SURDOTEHNIČKA POMAGALA | Dijelovi i potrošni materijal za slušna pomagala | 122 | 4071 | '214530153301 | '2145301533001 | Ovjes slušalice ,Bernafon ,Ovjes slušalice | Bernafon | Elton | 01.01.2023 |  | 1 | 1 | 4 | 5 | 2 | 12 | 12 | 12 | NE | 0 | 2 | 0 | 0 | kom |  | 1 | 0 | 0 | 315 | 0 | 0 |  | 1 | 1 | 0 |  | S | SP,LJ | Metal, plastika. CE certifikat. | 0 | 10.7174 | 25 | [6 empty] | 0 | 0 | '2145301533000 | UPD
SLUŠNA I SURDOTEHNIČKA POMAGALA | Dijelovi i potrošni materijal za slušna pomagala | 122 | 4072 | '214530153302 | '2145301533002 | Ovjes slušalice ,Hansaton ,Ovjes slušalice | Hansaton | Neuroth slušna pomagala | 01.01.2023 |  | 1 | 1 | 4 | 5 | 2 | 12 | 12 | 12 | NE | 0 | 2 | 0 | 0 | kom |  | 1 | 0 | 0 | 315 | 0 | 0 |  | 1 | 1 | 0 |  | S | SP,LJ | Metal, plastika. CE certifikat. | 0 | 10.7174 | 25 | [6 empty] | 0 | 0 | '2145301533000 | UPD
SLUŠNA I SURDOTEHNIČKA POMAGALA | Dijelovi i potrošni materijal za slušna pomagala | 122 | 4073 | '214530153303 | '2145301533003 | Ovjes slušalice ,Bontech ,Ovjes slušalice za ser CX 200 | Bontech | Bontech | 01.01.2023 |  | 1 | 1 | 4 | 5 | 2 | 12 | 12 | 12 | NE | 0 | 2 | 0 | 0 | kom |  | 1 | 0 | 0 | 315 | 0 | 0 |  | 1 | 1 | 0 |  | S | SP,LJ | Metal, plastika. CE certifikat. | 0 | 10.7174 | 25 | [6 empty] | 0 | 0 | '2145301533000 | UPD
SLUŠNA I SURDOTEHNIČKA POMAGALA | Dijelovi i potrošni materijal za slušna pomagala | 122 | 4074 | '214530153304 | '2145301533004 | Ovjes slušalice ,GNReSound ,Tube receiver for ES70 501D,ES 10P/30P/50P | GNReSound | Bontech | 01.01.2023 |  | 1 | 1 | 4 | 5 | 2 | 12 | 12 | 12 | NE | 0 | 2 | 0 | 0 | kom |  | 1 | 0 | 0 | 315 | 0 | 0 |  | 1 | 1 | 0 |  | S | SP,LJ | Metal, plastika. CE certifikat. | 0 | 10.7174 | 25 | [6 empty] | 0 | 0 | '2145301533000 | UPD
SLUŠNA I SURDOTEHNIČKA POMAGALA | Dijelovi i potrošni materijal za slušna pomagala | 122 | 4075 | '214530153304 | '2145301533005 | Ovjes slušalice ,GNReSound ,Tube receiver for ES80 501D,ES 10P/30P/50P | GNReSound | Bontech | 01.01.2023 |  | 1 | 1 | 4 | 5 | 2 | 12 | 12 | 12 | NE | 0 | 2 | 0 | 0 | kom |  | 1 | 0 | 0 | 315 | 0 | 0 |  | 1 | 1 | 0 |  | S | SP,LJ | Metal, plastika. CE certifikat. | 0 | 10.7174 | 25 | [6 empty] | 0 | 0 | '2145301533000 | UPD
SLUŠNA I SURDOTEHNIČKA POMAGALA | Dijelovi i potrošni materijal za slušna pomagala | 122 | 4076 | '214530153304 | '2145301533006 | Ovjes slušalice ,GNReSound ,Tube receiver for MA2T80 501D,ES 10P/30P/50P | GNReSound | Bontech | 01.01.2023 |  | 1 | 1 | 4 | 5 | 2 | 12 | 12 | 12 | NE | 0 | 2 | 0 | 0 | kom |  | 1 | 0 | 0 | 315 | 0 | 0 |  | 1 | 1 | 0 |  | S | SP,LJ | Metal, plastika. CE certifikat. | 0 | 10.7174 | 25 | [6 empty] | 0 | 0 | '2145301533000 | UPD
SLUŠNA I SURDOTEHNIČKA POMAGALA | Dijelovi i potrošni materijal za slušna pomagala | 122 | 4077 | '214530153304 | '2145301533007 | Ovjes slušalice ,GNReSound ,Tube receiver for MA2T90 501D,ES 10P/30P/50P | GNReSound | Bontech | 01.01.2023 |  | 1 | 1 | 4 | 5 | 2 | 12 | 12 | 12 | NE | 0 | 2 | 0 | 0 | kom |  | 1 | 0 | 0 | 315 | 0 | 0 |  | 1 | 1 | 0 |  | S | SP,LJ | Metal, plastika. CE certifikat. | 0 | 10.7174 | 25 | [6 empty] | 0 | 0 | '2145301533000 | UPD
SLUŠNA I SURDOTEHNIČKA POMAGALA | Dijelovi i potrošni materijal za slušna pomagala | 122 | 4078 | '214530153305 | '2145301533008 | Ovjes slušalice ,Oticon A/S ,Suspension for microphone for Ergo compact | Oticon A/S | Bontech | 01.01.2023 |  | 1 | 1 | 4 | 5 | 2 | 12 | 12 | 12 | NE | 0 | 2 | 0 | 0 | kom |  | 1 | 0 | 0 | 315 | 0 | 0 |  | 1 | 1 | 0 |  | S | SP,LJ | Metal, plastika. CE certifikat. | 0 | 10.7174 | 25 | [6 empty] | 0 | 0 | '2145301533000 | UPD
SLUŠNA I SURDOTEHNIČKA POMAGALA | Dijelovi i potrošni materijal za slušna pomagala | 122 | 4079 | '214530153305 | '2145301533009 | Ovjes slušalice ,Oticon A/S ,Receiver assembly for SUMO XP | Oticon A/S | Bontech | 01.01.2023 |  | 1 | 1 | 4 | 5 | 2 | 12 | 12 | 12 | NE | 0 | 2 | 0 | 0 | kom |  | 1 | 0 | 0 | 315 | 0 | 0 |  | 1 | 1 | 0 |  | S | SP,LJ | Metal, plastika. CE certifikat. | 0 | 10.7174 | 25 | [6 empty] | 0 | 0 | '2145301533000 | UPD
SLUŠNA I SURDOTEHNIČKA POMAGALA | Dijelovi i potrošni materijal za slušna pomagala | 122 | 4080 | '214530153305 | '2145301533010 | Ovjes slušalice ,Oticon A/S ,Suspension for receiver for GO PRO BTE VC/GO PRO BTE P | Oticon A/S | Bontech | 01.01.2023 |  | 1 | 1 | 4 | 5 | 2 | 12 | 12 | 12 | NE | 0 | 2 | 0 | 0 | kom |  | 1 | 0 | 0 | 315 | 0 | 0 |  | 1 | 1 | 0 |  | S | SP,LJ | Metal, plastika. CE certifikat. | 0 | 10.7174 | 25 | [6 empty] | 0 | 0 | '2145301533000 | UPD
SLUŠNA I SURDOTEHNIČKA POMAGALA | Dijelovi i potrošni materijal za slušna pomagala | 122 | 4081 | '214530153305 | '2145301533011 | Ovjes slušalice ,Oticon A/S ,Suspension tube for receiver, straight for GO PRO ITE | Oticon A/S | Bontech | 01.01.2023 |  | 1 | 1 | 4 | 5 | 2 | 12 | 12 | 12 | NE | 0 | 2 | 0 | 0 | kom |  | 1 | 0 | 0 | 315 | 0 | 0 |  | 1 | 1 | 0 |  | S | SP,LJ | Metal, plastika. CE certifikat. | 0 | 10.7174 | 25 | [6 empty] | 0 | 0 | '2145301533000 | UPD
SLUŠNA I SURDOTEHNIČKA POMAGALA | Dijelovi i potrošni materijal za slušna pomagala | 122 | 4082 | '214530153306 | '2145301533012 | Ovjes slušalice ,Siemens ,Receiver TUBE for A&M 111 | Siemens | Bontech | 01.01.2023 |  | 1 | 1 | 4 | 5 | 2 | 12 | 12 | 12 | NE | 0 | 2 | 0 | 0 | kom |  | 1 | 0 | 0 | 315 | 0 | 0 |  | 1 | 1 | 0 |  | S | SP,LJ | Metal, plastika. CE certifikat. | 0 | 10.7174 | 25 | [6 empty] | 0 | 0 | '2145301533000 | UPD
SLUŠNA I SURDOTEHNIČKA POMAGALA | Dijelovi i potrošni materijal za slušna pomagala | 122 | 4083 | '214530153307 | '2145301533013 | Ovjes slušalice ,Starkey ,RCVR TUBE W/CUSHION K13 for DP7 | Starkey | Bontech | 01.01.2023 |  | 1 | 1 | 4 | 5 | 2 | 12 | 12 | 12 | NE | 0 | 2 | 0 | 0 | kom |  | 1 | 0 | 0 | 315 | 0 | 0 |  | 1 | 1 | 0 |  | S | SP,LJ | Metal, plastika. CE certifikat. | 0 | 10.7174 | 25 | [6 empty] | 0 | 0 | '2145301533000 | UPD
SLUŠNA I SURDOTEHNIČKA POMAGALA | Dijelovi i potrošni materijal za slušna pomagala | 122 | 4084 | '214530153307 | '2145301533014 | Ovjes slušalice ,Starkey ,Tube for receiver for DP8 | Starkey | Bontech | 01.01.2023 |  | 1 | 1 | 4 | 5 | 2 | 12 | 12 | 12 | NE | 0 | 2 | 0 | 0 | kom |  | 1 | 0 | 0 | 315 | 0 | 0 |  | 1 | 1 | 0 |  | S | SP,LJ | Metal, plastika. CE certifikat. | 0 | 10.7174 | 25 | [6 empty] | 0 | 0 | '2145301533000 | UPD
SLUŠNA I SURDOTEHNIČKA POMAGALA | Dijelovi i potrošni materijal za slušna pomagala | 122 | 4085 | '214530153308 | '2145301533015 | Ovjes slušalice ,Phonak ,Ovjes slušalice, Phonak | Phonak | Microton | 01.01.2023 |  | 1 | 1 | 4 | 5 | 2 | 12 | 12 | 12 | NE | 0 | 2 | 0 | 0 | kom |  | 1 | 0 | 0 | 315 | 0 | 0 |  | 1 | 1 | 0 |  | S | SP,LJ | Metal, plastika. CE certifikat. | 0 | 10.7174 | 25 | [6 empty] | 0 | 0 | '2145301533000 | UPD
SLUŠNA I SURDOTEHNIČKA POMAGALA | Dijelovi i potrošni materijal za slušna pomagala | 122 | 4086 | '214530153309 | '2145301533016 | Ovjes slušalice ,Widex ,Ovjes slušalice, Widex | Widex | Microton | 01.01.2023 |  | 1 | 1 | 4 | 5 | 2 | 12 | 12 | 12 | NE | 0 | 2 | 0 | 0 | kom |  | 1 | 0 | 0 | 315 | 0 | 0 |  | 1 | 1 | 0 |  | S | SP,LJ | Metal, plastika. CE certifikat. | 0 | 10.7174 | 25 | [6 empty] | 0 | 0 | '2145301533000 | UPD
SLUŠNA I SURDOTEHNIČKA POMAGALA | Dijelovi i potrošni materijal za slušna pomagala | 122 | 4087 | '214530153310 | '2145301533017 | Ovjes slušalice ,Unitron ,Ovjes slušalice, Unitron | Unitron | Microton | 01.01.2023 |  | 1 | 1 | 4 | 5 | 2 | 12 | 12 | 12 | NE | 0 | 2 | 0 | 0 | kom |  | 1 | 0 | 0 | 315 | 0 | 0 |  | 1 | 1 | 0 |  | S | SP,LJ | Metal, plastika. CE certifikat. | 0 | 10.7174 | 25 | [6 empty] | 0 | 0 | '2145301533000 | UPD
SLUŠNA I SURDOTEHNIČKA POMAGALA | Dijelovi i potrošni materijal za slušna pomagala | 122 | 4088 | '214530153311 | '2145301533018 | Ovjes slušalice ,Audio-Service ,Ovjes slušalice | Audio-Service | Slušni centar Pavlović | 01.01.2023 |  | 1 | 1 | 4 | 5 | 2 | 12 | 12 | 12 | NE | 0 | 2 | 0 | 0 | kom |  | 1 | 0 | 0 | 315 | 0 | 0 |  | 1 | 1 | 0 |  | S | SP,LJ | Metal, plastika. CE certifikat. | 0 | 10.7174 | 25 | [6 empty] | 0 | 0 | '2145301533000 | UPD
SLUŠNA I SURDOTEHNIČKA POMAGALA | Dijelovi i potrošni materijal za slušna pomagala | 122 | 4089 | '214530153312 | '2145301533019 | Ovjes slušalice ,Audifon ,Receiver suspension | Audifon | Salvus | 01.01.2023 |  | 1 | 1 | 4 | 5 | 2 | 12 | 12 | 12 | NE | 0 | 2 | 0 | 0 | kom |  | 1 | 0 | 0 | 315 | 0 | 0 |  | 1 | 1 | 0 |  | S | SP,LJ | Metal, plastika. CE certifikat. | 0 | 10.7174 | 25 | [6 empty] | 0 | 0 | '2145301533000 | UPD
SLUŠNA I SURDOTEHNIČKA POMAGALA | Dijelovi i potrošni materijal za slušna pomagala | 122 | 4090 | '214530153401 | '2145301534001 | Kabel unutar slušnog pomagala ,Bernafon ,Kabel unutar slušnog pomagala | Bernafon | Elton | 01.01.2023 |  | 1 | 1 | 4 | 5 | 2 | 12 | 12 | 12 | NE | 0 | 2 | 0 | 0 | kom |  | 1 | 0 | 0 | 315 | 0 | 0 |  | 1 | 1 | 0 |  | S | SP,LJ | Metal, plastika. CE certifikat. | 0 | 15.9506 | 25 | [6 empty] | 0 | 0 | '2145301534000 | UPD
SLUŠNA I SURDOTEHNIČKA POMAGALA | Dijelovi i potrošni materijal za slušna pomagala | 122 | 4091 | '214530153402 | '2145301534002 | Kabel unutar slušnog pomagala ,Hansaton ,Kablaža aparata | Hansaton | Neuroth slušna pomagala | 01.01.2023 |  | 1 | 1 | 4 | 5 | 2 | 12 | 12 | 12 | NE | 0 | 2 | 0 | 0 | kom |  | 1 | 0 | 0 | 315 | 0 | 0 |  | 1 | 1 | 0 |  | S | SP,LJ | Metal, plastika. CE certifikat. | 0 | 15.9506 | 25 | [6 empty] | 0 | 0 | '2145301534000 | UPD
SLUŠNA I SURDOTEHNIČKA POMAGALA | Dijelovi i potrošni materijal za slušna pomagala | 122 | 4092 | '214530153403 | '2145301534003 | Kabel unutar slušnog pomagala ,Bontech ,Komplet ožičenje za slušna pomagala ITE/BTE | Bontech | Bontech | 01.01.2023 |  | 1 | 1 | 4 | 5 | 2 | 12 | 12 | 12 | NE | 0 | 2 | 0 | 0 | kom |  | 1 | 0 | 0 | 315 | 0 | 0 |  | 1 | 1 | 0 |  | S | SP,LJ | Metal, plastika. CE certifikat. | 0 | 15.9506 | 25 | [6 empty] | 0 | 0 | '2145301534000 | UPD
SLUŠNA I SURDOTEHNIČKA POMAGALA | Dijelovi i potrošni materijal za slušna pomagala | 122 | 4093 | '214530153404 | '2145301534004 | Kabel unutar slušnog pomagala ,GNReSound ,Internal cord for ITE/BTE, 501D,ES 10P/30P/50P | GNReSound | Bontech | 01.01.2023 |  | 1 | 1 | 4 | 5 | 2 | 12 | 12 | 12 | NE | 0 | 2 | 0 | 0 | kom |  | 1 | 0 | 0 | 315 | 0 | 0 |  | 1 | 1 | 0 |  | S | SP,LJ | Metal, plastika. CE certifikat. | 0 | 15.9506 | 25 | [6 empty] | 0 | 0 | '2145301534000 | UPD
SLUŠNA I SURDOTEHNIČKA POMAGALA | Dijelovi i potrošni materijal za slušna pomagala | 122 | 4094 | '214530153405 | '2145301534005 | Kabel unutar slušnog pomagala ,Oticon A/S ,Internal cord for ITE/BTE | Oticon A/S | Bontech | 01.01.2023 |  | 1 | 1 | 4 | 5 | 2 | 12 | 12 | 12 | NE | 0 | 2 | 0 | 0 | kom |  | 1 | 0 | 0 | 315 | 0 | 0 |  | 1 | 1 | 0 |  | S | SP,LJ | Metal, plastika. CE certifikat. | 0 | 15.9506 | 25 | [6 empty] | 0 | 0 | '2145301534000 | UPD
SLUŠNA I SURDOTEHNIČKA POMAGALA | Dijelovi i potrošni materijal za slušna pomagala | 122 | 4095 | '214530153406 | '2145301534006 | Kabel unutar slušnog pomagala ,Siemens ,Internal cord for BTE | Siemens | Bontech | 01.01.2023 |  | 1 | 1 | 4 | 5 | 2 | 12 | 12 | 12 | NE | 0 | 2 | 0 | 0 | kom |  | 1 | 0 | 0 | 315 | 0 | 0 |  | 1 | 1 | 0 |  | S | SP,LJ | Metal, plastika. CE certifikat. | 0 | 15.9506 | 25 | [6 empty] | 0 | 0 | '2145301534000 | UPD
SLUŠNA I SURDOTEHNIČKA POMAGALA | Dijelovi i potrošni materijal za slušna pomagala | 122 | 4096 | '214530153407 | '2145301534007 | Kabel unutar slušnog pomagala ,Starkey ,Internal cord for BTE | Starkey | Bontech | 01.01.2023 |  | 1 | 1 | 4 | 5 | 2 | 12 | 12 | 12 | NE | 0 | 2 | 0 | 0 | kom |  | 1 | 0 | 0 | 315 | 0 | 0 |  | 1 | 1 | 0 |  | S | SP,LJ | Metal, plastika. CE certifikat. | 0 | 15.9506 | 25 | [6 empty] | 0 | 0 | '2145301534000 | UPD
SLUŠNA I SURDOTEHNIČKA POMAGALA | Dijelovi i potrošni materijal za slušna pomagala | 122 | 4097 | '214530153408 | '2145301534008 | Kabel unutar slušnog pomagala ,Phonak ,Kabel unutar slušnog pomagala, Phonak | Phonak | Microton | 01.01.2023 |  | 1 | 1 | 4 | 5 | 2 | 12 | 12 | 12 | NE | 0 | 2 | 0 | 0 | kom |  | 1 | 0 | 0 | 315 | 0 | 0 |  | 1 | 1 | 0 |  | S | SP,LJ | Metal, plastika. CE certifikat. | 0 | 15.9506 | 25 | [6 empty] | 0 | 0 | '2145301534000 | UPD
SLUŠNA I SURDOTEHNIČKA POMAGALA | Dijelovi i potrošni materijal za slušna pomagala | 122 | 4098 | '214530153409 | '2145301534009 | Kabel unutar slušnog pomagala ,Widex ,Kabel unutar slušnog pomagala, Widex | Widex | Microton | 01.01.2023 |  | 1 | 1 | 4 | 5 | 2 | 12 | 12 | 12 | NE | 0 | 2 | 0 | 0 | kom |  | 1 | 0 | 0 | 315 | 0 | 0 |  | 1 | 1 | 0 |  | S | SP,LJ | Metal, plastika. CE certifikat. | 0 | 15.9506 | 25 | [6 empty] | 0 | 0 | '2145301534000 | UPD
SLUŠNA I SURDOTEHNIČKA POMAGALA | Dijelovi i potrošni materijal za slušna pomagala | 122 | 4099 | '214530153410 | '2145301534010 | Kabel unutar slušnog pomagala ,Unitron ,Kabel unutar slušnog pomagala, Unitron | Unitron | Microton | 01.01.2023 |  | 1 | 1 | 4 | 5 | 2 | 12 | 12 | 12 | NE | 0 | 2 | 0 | 0 | kom |  | 1 | 0 | 0 | 315 | 0 | 0 |  | 1 | 1 | 0 |  | S | SP,LJ | Metal, plastika. CE certifikat. | 0 | 15.9506 | 25 | [6 empty] | 0 | 0 | '2145301534000 | UPD
SLUŠNA I SURDOTEHNIČKA POMAGALA | Dijelovi i potrošni materijal za slušna pomagala | 122 | 4100 | '214530153411 | '2145301534011 | Kabel unutar slušnog pomagala ,Audio-Service ,Kabel unutar slušnog pomagala | Audio-Service | Slušni centar Pavlović | 01.01.2023 |  | 1 | 1 | 4 | 5 | 2 | 12 | 12 | 12 | NE | 0 | 2 | 0 | 0 | kom |  | 1 | 0 | 0 | 315 | 0 | 0 |  | 1 | 1 | 0 |  | S | SP,LJ | Metal, plastika. CE certifikat. | 0 | 15.9506 | 25 | [6 empty] | 0 | 0 | '2145301534000 | UPD
SLUŠNA I SURDOTEHNIČKA POMAGALA | Dijelovi i potrošni materijal za slušna pomagala | 122 | 4101 | '214530153412 | '2145301534012 | Kabel unutar slušnog pomagala ,Audifon ,Contact holder | Audifon | Salvus | 01.01.2023 |  | 1 | 1 | 4 | 5 | 2 | 12 | 12 | 12 | NE | 0 | 2 | 0 | 0 | kom |  | 1 | 0 | 0 | 315 | 0 | 0 |  | 1 | 1 | 0 |  | S | SP,LJ | Metal, plastika. CE certifikat. | 0 | 15.9506 | 25 | [6 empty] | 0 | 0 | '2145301534000 | UPD
SLUŠNA I SURDOTEHNIČKA POMAGALA | Dijelovi i potrošni materijal za slušna pomagala | 122 | 4102 | '214530153501 | '2145301535001 | Zvukovod ,Bernafon ,Zvukovod | Bernafon | Elton | 01.01.2023 |  | 1 | 1 | 4 | 5 | 2 | 12 | 12 | 12 | NE | 0 | 2 | 0 | 0 | kom |  | 1 | 0 | 0 | 315 | 0 | 0 |  | 1 | 1 | 0 |  | S | SP,LJ | Metal, plastika. CE certifikat. | 0 | 14.8185 | 25 | [6 empty] | 0 | 0 | '2145301535000 | UPD
SLUŠNA I SURDOTEHNIČKA POMAGALA | Dijelovi i potrošni materijal za slušna pomagala | 122 | 4103 | '214530153502 | '2145301535002 | Zvukovod ,Hansaton ,Zvukovod | Hansaton | Neuroth slušna pomagala | 01.01.2023 |  | 1 | 1 | 4 | 5 | 2 | 12 | 12 | 12 | NE | 0 | 2 | 0 | 0 | kom |  | 1 | 0 | 0 | 315 | 0 | 0 |  | 1 | 1 | 0 |  | S | SP,LJ | Metal, plastika. CE certifikat. | 0 | 14.8185 | 25 | [6 empty] | 0 | 0 | '2145301535000 | UPD
SLUŠNA I SURDOTEHNIČKA POMAGALA | Dijelovi i potrošni materijal za slušna pomagala | 122 | 4104 | '214530153503 | '2145301535003 | Zvukovod ,Bontech ,Zvukovod za slušno pomagalo ser CX | Bontech | Bontech | 01.01.2023 |  | 1 | 1 | 4 | 5 | 2 | 12 | 12 | 12 | NE | 0 | 2 | 0 | 0 | kom |  | 1 | 0 | 0 | 315 | 0 | 0 |  | 1 | 1 | 0 |  | S | SP,LJ | Metal, plastika. CE certifikat. | 0 | 14.8185 | 25 | [6 empty] | 0 | 0 | '2145301535000 | UPD
SLUŠNA I SURDOTEHNIČKA POMAGALA | Dijelovi i potrošni materijal za slušna pomagala | 122 | 4105 | '214530153504 | '2145301535004 | Zvukovod ,GNReSound ,Sound conductor for BTE | GNReSound | Bontech | 01.01.2023 |  | 1 | 1 | 4 | 5 | 2 | 12 | 12 | 12 | NE | 0 | 2 | 0 | 0 | kom |  | 1 | 0 | 0 | 315 | 0 | 0 |  | 1 | 1 | 0 |  | S | SP,LJ | Metal, plastika. CE certifikat. | 0 | 14.8185 | 25 | [6 empty] | 0 | 0 | '2145301535000 | UPD
SLUŠNA I SURDOTEHNIČKA POMAGALA | Dijelovi i potrošni materijal za slušna pomagala | 122 | 4106 | '214530153504 | '2145301535005 | Zvukovod ,GNReSound ,Sound conductor for ITE, 501D,ES 10P/30P/50P | GNReSound | Bontech | 01.01.2023 |  | 1 | 1 | 4 | 5 | 2 | 12 | 12 | 12 | NE | 0 | 2 | 0 | 0 | kom |  | 1 | 0 | 0 | 315 | 0 | 0 |  | 1 | 1 | 0 |  | S | SP,LJ | Metal, plastika. CE certifikat. | 0 | 14.8185 | 25 | [6 empty] | 0 | 0 | '2145301535000 | UPD
SLUŠNA I SURDOTEHNIČKA POMAGALA | Dijelovi i potrošni materijal za slušna pomagala | 122 | 4107 | '214530153505 | '2145301535006 | Zvukovod ,Oticon A/S ,Sound conductor for BTE | Oticon A/S | Bontech | 01.01.2023 |  | 1 | 1 | 4 | 5 | 2 | 12 | 12 | 12 | NE | 0 | 2 | 0 | 0 | kom |  | 1 | 0 | 0 | 315 | 0 | 0 |  | 1 | 1 | 0 |  | S | SP,LJ | Metal, plastika. CE certifikat. | 0 | 14.8185 | 25 | [6 empty] | 0 | 0 | '2145301535000 | UPD
SLUŠNA I SURDOTEHNIČKA POMAGALA | Dijelovi i potrošni materijal za slušna pomagala | 122 | 4108 | '214530153505 | '2145301535007 | Zvukovod ,Oticon A/S ,Sound conductor for ITE | Oticon A/S | Bontech | 01.01.2023 |  | 1 | 1 | 4 | 5 | 2 | 12 | 12 | 12 | NE | 0 | 2 | 0 | 0 | kom |  | 1 | 0 | 0 | 315 | 0 | 0 |  | 1 | 1 | 0 |  | S | SP,LJ | Metal, plastika. CE certifikat. | 0 | 14.8185 | 25 | [6 empty] | 0 | 0 | '2145301535000 | UPD
SLUŠNA I SURDOTEHNIČKA POMAGALA | Dijelovi i potrošni materijal za slušna pomagala | 122 | 4109 | '214530153506 | '2145301535008 | Zvukovod ,Siemens ,Sound conductor for BTE | Siemens | Bontech | 01.01.2023 |  | 1 | 1 | 4 | 5 | 2 | 12 | 12 | 12 | NE | 0 | 2 | 0 | 0 | kom |  | 1 | 0 | 0 | 315 | 0 | 0 |  | 1 | 1 | 0 |  | S | SP,LJ | Metal, plastika. CE certifikat. | 0 | 14.8185 | 25 | [6 empty] | 0 | 0 | '2145301535000 | UPD
SLUŠNA I SURDOTEHNIČKA POMAGALA | Dijelovi i potrošni materijal za slušna pomagala | 122 | 4110 | '214530153507 | '2145301535009 | Zvukovod ,Starkey ,Sound tubeJ675 for DP/DP8 BTE | Starkey | Bontech | 01.01.2023 |  | 1 | 1 | 4 | 5 | 2 | 12 | 12 | 12 | NE | 0 | 2 | 0 | 0 | kom |  | 1 | 0 | 0 | 315 | 0 | 0 |  | 1 | 1 | 0 |  | S | SP,LJ | Metal, plastika. CE certifikat. | 0 | 14.8185 | 25 | [6 empty] | 0 | 0 | '2145301535000 | UPD
SLUŠNA I SURDOTEHNIČKA POMAGALA | Dijelovi i potrošni materijal za slušna pomagala | 122 | 4111 | '214530153508 | '2145301535010 | Zvukovod ,Phonak ,Zvukovod, Phonak | Phonak | Microton | 01.01.2023 |  | 1 | 1 | 4 | 5 | 2 | 12 | 12 | 12 | NE | 0 | 2 | 0 | 0 | kom |  | 1 | 0 | 0 | 315 | 0 | 0 |  | 1 | 1 | 0 |  | S | SP,LJ | Metal, plastika. CE certifikat. | 0 | 14.8185 | 25 | [6 empty] | 0 | 0 | '2145301535000 | UPD
SLUŠNA I SURDOTEHNIČKA POMAGALA | Dijelovi i potrošni materijal za slušna pomagala | 122 | 4112 | '214530153509 | '2145301535011 | Zvukovod ,Widex ,Zvukovod, Widex | Widex | Microton | 01.01.2023 |  | 1 | 1 | 4 | 5 | 2 | 12 | 12 | 12 | NE | 0 | 2 | 0 | 0 | kom |  | 1 | 0 | 0 | 315 | 0 | 0 |  | 1 | 1 | 0 |  | S | SP,LJ | Metal, plastika. CE certifikat. | 0 | 14.8185 | 25 | [6 empty] | 0 | 0 | '2145301535000 | UPD
SLUŠNA I SURDOTEHNIČKA POMAGALA | Dijelovi i potrošni materijal za slušna pomagala | 122 | 4113 | '214530153510 | '2145301535012 | Zvukovod ,Unitron ,Zvukovod, Unitron | Unitron | Microton | 01.01.2023 |  | 1 | 1 | 4 | 5 | 2 | 12 | 12 | 12 | NE | 0 | 2 | 0 | 0 | kom |  | 1 | 0 | 0 | 315 | 0 | 0 |  | 1 | 1 | 0 |  | S | SP,LJ | Metal, plastika. CE certifikat. | 0 | 14.8185 | 25 | [6 empty] | 0 | 0 | '2145301535000 | UPD
SLUŠNA I SURDOTEHNIČKA POMAGALA | Dijelovi i potrošni materijal za slušna pomagala | 122 | 4114 | '214530153511 | '2145301535013 | Zvukovod ,Audio-Service ,Zvukovod | Audio-Service | Slušni centar Pavlović | 01.01.2023 |  | 1 | 1 | 4 | 5 | 2 | 12 | 12 | 12 | NE | 0 | 2 | 0 | 0 | kom |  | 1 | 0 | 0 | 315 | 0 | 0 |  | 1 | 1 | 0 |  | S | SP,LJ | Metal, plastika. CE certifikat. | 0 | 14.8185 | 25 | [6 empty] | 0 | 0 | '2145301535000 | UPD
SLUŠNA I SURDOTEHNIČKA POMAGALA | Dijelovi i potrošni materijal za slušna pomagala | 122 | 4115 | '214530153512 | '2145301535014 | Zvukovod ,Audifon ,Receiver tube | Audifon | Salvus | 01.01.2023 |  | 1 | 1 | 4 | 5 | 2 | 12 | 12 | 12 | NE | 0 | 2 | 0 | 0 | kom |  | 1 | 0 | 0 | 315 | 0 | 0 |  | 1 | 1 | 0 |  | S | SP,LJ | Metal, plastika. CE certifikat. | 0 | 14.8185 | 25 | [6 empty] | 0 | 0 | '2145301535000 | UPD
SLUŠNA I SURDOTEHNIČKA POMAGALA | Dijelovi i potrošni materijal za slušna pomagala | 122 | 4116 | '214530153601 | '2145301536001 | Ušna kukica ,Bernafon ,Ušna kukica | Bernafon | Elton | 01.01.2023 |  | 1 | 1 | 4 | 5 | 2 | 12 | 12 | 12 | NE | 0 | 2 | 0 | 0 | kom |  | 1 | 0 | 0 | 315 | 0 | 0 |  | 1 | 1 | 0 |  | S | SP,LJ | Metal. CE certifikat. | 0 | 2.6837 | 25 | [6 empty] | 0 | 0 | '2145301536000 | UPD
SLUŠNA I SURDOTEHNIČKA POMAGALA | Dijelovi i potrošni materijal za slušna pomagala | 122 | 4117 | '214530153602 | '2145301536002 | Ušna kukica ,Hansaton ,Ušna kukica | Hansaton | Neuroth slušna pomagala | 01.01.2023 |  | 1 | 1 | 4 | 5 | 2 | 12 | 12 | 12 | NE | 0 | 2 | 0 | 0 | kom |  | 1 | 0 | 0 | 315 | 0 | 0 |  | 1 | 1 | 0 |  | S | SP,LJ | Metal. CE certifikat. | 0 | 2.6837 | 25 | [6 empty] | 0 | 0 | '2145301536000 | UPD
SLUŠNA I SURDOTEHNIČKA POMAGALA | Dijelovi i potrošni materijal za slušna pomagala | 122 | 4118 | '214530153603 | '2145301536003 | Ušna kukica ,GNReSound ,Ear hook for ES 70/ES 80 | GNReSound | Bontech | 01.01.2023 |  | 1 | 1 | 4 | 5 | 2 | 12 | 12 | 12 | NE | 0 | 2 | 0 | 0 | kom |  | 1 | 0 | 0 | 315 | 0 | 0 |  | 1 | 1 | 0 |  | S | SP,LJ | Metal. CE certifikat. | 0 | 2.6837 | 25 | [6 empty] | 0 | 0 | '2145301536000 | UPD
SLUŠNA I SURDOTEHNIČKA POMAGALA | Dijelovi i potrošni materijal za slušna pomagala | 122 | 4119 | '214530153603 | '2145301536004 | Ušna kukica ,GNReSound ,Ear hook for MA2T80/MA2T90 | GNReSound | Bontech | 01.01.2023 |  | 1 | 1 | 4 | 5 | 2 | 12 | 12 | 12 | NE | 0 | 2 | 0 | 0 | kom |  | 1 | 0 | 0 | 315 | 0 | 0 |  | 1 | 1 | 0 |  | S | SP,LJ | Metal. CE certifikat. | 0 | 2.6837 | 25 | [6 empty] | 0 | 0 | '2145301536000 | UPD
SLUŠNA I SURDOTEHNIČKA POMAGALA | Dijelovi i potrošni materijal za slušna pomagala | 122 | 4120 | '214530153604 | '2145301536005 | Ušna kukica ,Oticon A/S ,Ear hook for Ergo | Oticon A/S | Bontech | 01.01.2023 |  | 1 | 1 | 4 | 5 | 2 | 12 | 12 | 12 | NE | 0 | 2 | 0 | 0 | kom |  | 1 | 0 | 0 | 315 | 0 | 0 |  | 1 | 1 | 0 |  | S | SP,LJ | Metal. CE certifikat. | 0 | 2.6837 | 25 | [6 empty] | 0 | 0 | '2145301536000 | UPD
SLUŠNA I SURDOTEHNIČKA POMAGALA | Dijelovi i potrošni materijal za slušna pomagala | 122 | 4121 | '214530153604 | '2145301536006 | Ušna kukica ,Oticon A/S ,Ear hook for SUMO XP | Oticon A/S | Bontech | 01.01.2023 |  | 1 | 1 | 4 | 5 | 2 | 12 | 12 | 12 | NE | 0 | 2 | 0 | 0 | kom |  | 1 | 0 | 0 | 315 | 0 | 0 |  | 1 | 1 | 0 |  | S | SP,LJ | Metal. CE certifikat. | 0 | 2.6837 | 25 | [6 empty] | 0 | 0 | '2145301536000 | UPD
SLUŠNA I SURDOTEHNIČKA POMAGALA | Dijelovi i potrošni materijal za slušna pomagala | 122 | 4122 | '214530153604 | '2145301536007 | Ušna kukica ,Oticon A/S ,Ear hook for GO PRO BTE VC/GO PRO BTE P | Oticon A/S | Bontech | 01.01.2023 |  | 1 | 1 | 4 | 5 | 2 | 12 | 12 | 12 | NE | 0 | 2 | 0 | 0 | kom |  | 1 | 0 | 0 | 315 | 0 | 0 |  | 1 | 1 | 0 |  | S | SP,LJ | Metal. CE certifikat. | 0 | 2.6837 | 25 | [6 empty] | 0 | 0 | '2145301536000 | UPD
SLUŠNA I SURDOTEHNIČKA POMAGALA | Dijelovi i potrošni materijal za slušna pomagala | 122 | 4123 | '214530153605 | '2145301536008 | Ušna kukica ,Siemens ,Ear hook for AM 111 | Siemens | Bontech | 01.01.2023 |  | 1 | 1 | 4 | 5 | 2 | 12 | 12 | 12 | NE | 0 | 2 | 0 | 0 | kom |  | 1 | 0 | 0 | 315 | 0 | 0 |  | 1 | 1 | 0 |  | S | SP,LJ | Metal. CE certifikat. | 0 | 2.6837 | 25 | [6 empty] | 0 | 0 | '2145301536000 | UPD
SLUŠNA I SURDOTEHNIČKA POMAGALA | Dijelovi i potrošni materijal za slušna pomagala | 122 | 4124 | '214530153606 | '2145301536009 | Ušna kukica ,Starkey ,Ear hook K13 for DP7 | Starkey | Bontech | 01.01.2023 |  | 1 | 1 | 4 | 5 | 2 | 12 | 12 | 12 | NE | 0 | 2 | 0 | 0 | kom |  | 1 | 0 | 0 | 315 | 0 | 0 |  | 1 | 1 | 0 |  | S | SP,LJ | Metal. CE certifikat. | 0 | 2.6837 | 25 | [6 empty] | 0 | 0 | '2145301536000 | UPD
SLUŠNA I SURDOTEHNIČKA POMAGALA | Dijelovi i potrošni materijal za slušna pomagala | 122 | 4125 | '214530153606 | '2145301536010 | Ušna kukica ,Starkey ,Assy earhook 675 for DP8 | Starkey | Bontech | 01.01.2023 |  | 1 | 1 | 4 | 5 | 2 | 12 | 12 | 12 | NE | 0 | 2 | 0 | 0 | kom |  | 1 | 0 | 0 | 315 | 0 | 0 |  | 1 | 1 | 0 |  | S | SP,LJ | Metal. CE certifikat. | 0 | 2.6837 | 25 | [6 empty] | 0 | 0 | '2145301536000 | UPD
SLUŠNA I SURDOTEHNIČKA POMAGALA | Dijelovi i potrošni materijal za slušna pomagala | 122 | 4126 | '214530153607 | '2145301536011 | Ušna kukica ,Phonak ,Ušna kukica, Phonak | Phonak | Microton | 01.01.2023 |  | 1 | 1 | 4 | 5 | 2 | 12 | 12 | 12 | NE | 0 | 2 | 0 | 0 | kom |  | 1 | 0 | 0 | 315 | 0 | 0 |  | 1 | 1 | 0 |  | S | SP,LJ | Metal. CE certifikat. | 0 | 2.6837 | 25 | [6 empty] | 0 | 0 | '2145301536000 | UPD
SLUŠNA I SURDOTEHNIČKA POMAGALA | Dijelovi i potrošni materijal za slušna pomagala | 122 | 4127 | '214530153608 | '2145301536012 | Ušna kukica ,Widex ,Ušna kukica, Widex | Widex | Microton | 01.01.2023 |  | 1 | 1 | 4 | 5 | 2 | 12 | 12 | 12 | NE | 0 | 2 | 0 | 0 | kom |  | 1 | 0 | 0 | 315 | 0 | 0 |  | 1 | 1 | 0 |  | S | SP,LJ | Metal. CE certifikat. | 0 | 2.6837 | 25 | [6 empty] | 0 | 0 | '2145301536000 | UPD
SLUŠNA I SURDOTEHNIČKA POMAGALA | Dijelovi i potrošni materijal za slušna pomagala | 122 | 4128 | '214530153609 | '2145301536013 | Ušna kukica ,Unitron ,Ušna kukica, Unitron | Unitron | Microton | 01.01.2023 |  | 1 | 1 | 4 | 5 | 2 | 12 | 12 | 12 | NE | 0 | 2 | 0 | 0 | kom |  | 1 | 0 | 0 | 315 | 0 | 0 |  | 1 | 1 | 0 |  | S | SP,LJ | Metal. CE certifikat. | 0 | 2.6837 | 25 | [6 empty] | 0 | 0 | '2145301536000 | UPD
SLUŠNA I SURDOTEHNIČKA POMAGALA | Dijelovi i potrošni materijal za slušna pomagala | 122 | 4129 | '214530153610 | '2145301536014 | Ušna kukica ,Audio-Service ,Ušna kukica | Audio-Service | Slušni centar Pavlović | 01.01.2023 |  | 1 | 1 | 4 | 5 | 2 | 12 | 12 | 12 | NE | 0 | 2 | 0 | 0 | kom |  | 1 | 0 | 0 | 315 | 0 | 0 |  | 1 | 1 | 0 |  | S | SP,LJ | Metal. CE certifikat. | 0 | 2.6837 | 25 | [6 empty] | 0 | 0 | '2145301536000 | UPD
SLUŠNA I SURDOTEHNIČKA POMAGALA | Dijelovi i potrošni materijal za slušna pomagala | 122 | 4130 | '214530153611 | '2145301536015 | Ušna kukica ,Audifon ,Earhook | Audifon | Salvus | 01.01.2023 |  | 1 | 1 | 4 | 5 | 2 | 12 | 12 | 12 | NE | 0 | 2 | 0 | 0 | kom |  | 1 | 0 | 0 | 315 | 0 | 0 |  | 1 | 1 | 0 |  | S | SP,LJ | Metal. CE certifikat. | 0 | 2.6837 | 25 | [6 empty] | 0 | 0 | '2145301536000 | UPD
SLUŠNA I SURDOTEHNIČKA POMAGALA | Dijelovi i potrošni materijal za slušna pomagala | 122 | 4131 | '214530153701 | '2145301537001 | Pločica pojačala ,Bernafon ,Pločica pojačala | Bernafon | Elton | 01.01.2023 |  | 1 | 1 | 4 | 5 | 2 | 12 | 12 | 12 | NE | 0 | 2 | 0 | 0 | kom |  | 1 | 0 | 0 | 315 | 0 | 0 |  | 1 | 1 | 0 |  | S | SP,LJ | Metal, plastika. CE certifikat. | 0 | 101.6657 | 25 | [6 empty] | 0 | 0 | '2145301537000 | UPD
SLUŠNA I SURDOTEHNIČKA POMAGALA | Dijelovi i potrošni materijal za slušna pomagala | 122 | 4132 | '214530153702 | '2145301537002 | Pločica pojačala ,Hansaton ,Pločica pojačala | Hansaton | Neuroth slušna pomagala | 01.01.2023 |  | 1 | 1 | 4 | 5 | 2 | 12 | 12 | 12 | NE | 0 | 2 | 0 | 0 | kom |  | 1 | 0 | 0 | 315 | 0 | 0 |  | 1 | 1 | 0 |  | S | SP,LJ | Metal, plastika. CE certifikat. | 0 | 101.6657 | 25 | [6 empty] | 0 | 0 | '2145301537000 | UPD
SLUŠNA I SURDOTEHNIČKA POMAGALA | Dijelovi i potrošni materijal za slušna pomagala | 122 | 4133 | '214530153703 | '2145301537003 | Pločica pojačala ,Bontech ,Pločica pojačala za slušno pomagalo ser CX 200 | Bontech | Bontech | 01.01.2023 |  | 1 | 1 | 4 | 5 | 2 | 12 | 12 | 12 | NE | 0 | 2 | 0 | 0 | kom |  | 1 | 0 | 0 | 315 | 0 | 0 |  | 1 | 1 | 0 |  | S | SP,LJ | Metal, plastika. CE certifikat. | 0 | 101.6657 | 25 | [6 empty] | 0 | 0 | '2145301537000 | UPD
SLUŠNA I SURDOTEHNIČKA POMAGALA | Dijelovi i potrošni materijal za slušna pomagala | 122 | 4134 | '214530153704 | '2145301537004 | Pločica pojačala ,GNReSound ,Amplifier subassembly PCB for ES 70/ES 80 | GNReSound | Bontech | 01.01.2023 |  | 1 | 1 | 4 | 5 | 2 | 12 | 12 | 12 | NE | 0 | 2 | 0 | 0 | kom |  | 1 | 0 | 0 | 315 | 0 | 0 |  | 1 | 1 | 0 |  | S | SP,LJ | Metal, plastika. CE certifikat. | 0 | 101.6657 | 25 | [6 empty] | 0 | 0 | '2145301537000 | UPD
SLUŠNA I SURDOTEHNIČKA POMAGALA | Dijelovi i potrošni materijal za slušna pomagala | 122 | 4135 | '214530153704 | '2145301537005 | Pločica pojačala ,GNReSound ,AMP COMPL for MA2T80/MA2T90, 501D,ES 10P/30P/50P | GNReSound | Bontech | 01.01.2023 |  | 1 | 1 | 4 | 5 | 2 | 12 | 12 | 12 | NE | 0 | 2 | 0 | 0 | kom |  | 1 | 0 | 0 | 315 | 0 | 0 |  | 1 | 1 | 0 |  | S | SP,LJ | Metal, plastika. CE certifikat. | 0 | 101.6657 | 25 | [6 empty] | 0 | 0 | '2145301537000 | UPD
SLUŠNA I SURDOTEHNIČKA POMAGALA | Dijelovi i potrošni materijal za slušna pomagala | 122 | 4136 | '214530153705 | '2145301537006 | Pločica pojačala ,Oticon A/S ,Amplifier subassembly for Ergo compact | Oticon A/S | Bontech | 01.01.2023 |  | 1 | 1 | 4 | 5 | 2 | 12 | 12 | 12 | NE | 0 | 2 | 0 | 0 | kom |  | 1 | 0 | 0 | 315 | 0 | 0 |  | 1 | 1 | 0 |  | S | SP,LJ | Metal, plastika. CE certifikat. | 0 | 101.6657 | 25 | [6 empty] | 0 | 0 | '2145301537000 | UPD
SLUŠNA I SURDOTEHNIČKA POMAGALA | Dijelovi i potrošni materijal za slušna pomagala | 122 | 4137 | '214530153705 | '2145301537007 | Pločica pojačala ,Oticon A/S ,Amplifier subassembly for GO PRO BTE VC | Oticon A/S | Bontech | 01.01.2023 |  | 1 | 1 | 4 | 5 | 2 | 12 | 12 | 12 | NE | 0 | 2 | 0 | 0 | kom |  | 1 | 0 | 0 | 315 | 0 | 0 |  | 1 | 1 | 0 |  | S | SP,LJ | Metal, plastika. CE certifikat. | 0 | 101.6657 | 25 | [6 empty] | 0 | 0 | '2145301537000 | UPD
SLUŠNA I SURDOTEHNIČKA POMAGALA | Dijelovi i potrošni materijal za slušna pomagala | 122 | 4138 | '214530153705 | '2145301537008 | Pločica pojačala ,Oticon A/S ,Amplifier subassembly for GO PRO BTE P | Oticon A/S | Bontech | 01.01.2023 |  | 1 | 1 | 4 | 5 | 2 | 12 | 12 | 12 | NE | 0 | 2 | 0 | 0 | kom |  | 1 | 0 | 0 | 315 | 0 | 0 |  | 1 | 1 | 0 |  | S | SP,LJ | Metal, plastika. CE certifikat. | 0 | 101.6657 | 25 | [6 empty] | 0 | 0 | '2145301537000 | UPD
SLUŠNA I SURDOTEHNIČKA POMAGALA | Dijelovi i potrošni materijal za slušna pomagala | 122 | 4139 | '214530153705 | '2145301537009 | Pločica pojačala ,Oticon A/S ,Amplifier subassembly for GO PRO CIC/ITC/ITE | Oticon A/S | Bontech | 01.01.2023 |  | 1 | 1 | 4 | 5 | 2 | 12 | 12 | 12 | NE | 0 | 2 | 0 | 0 | kom |  | 1 | 0 | 0 | 315 | 0 | 0 |  | 1 | 1 | 0 |  | S | SP,LJ | Metal, plastika. CE certifikat. | 0 | 101.6657 | 25 | [6 empty] | 0 | 0 | '2145301537000 | UPD
SLUŠNA I SURDOTEHNIČKA POMAGALA | Dijelovi i potrošni materijal za slušna pomagala | 122 | 4140 | '214530153705 | '2145301537010 | Pločica pojačala ,Oticon A/S ,Amplifier subassembly for SUMO XP | Oticon A/S | Bontech | 01.01.2023 |  | 1 | 1 | 4 | 5 | 2 | 12 | 12 | 12 | NE | 0 | 2 | 0 | 0 | kom |  | 1 | 0 | 0 | 315 | 0 | 0 |  | 1 | 1 | 0 |  | S | SP,LJ | Metal, plastika. CE certifikat. | 0 | 101.6657 | 25 | [6 empty] | 0 | 0 | '2145301537000 | UPD
SLUŠNA I SURDOTEHNIČKA POMAGALA | Dijelovi i potrošni materijal za slušna pomagala | 122 | 4141 | '214530153706 | '2145301537011 | Pločica pojačala ,Siemens ,Amplifier for AM 111 | Siemens | Bontech | 01.01.2023 |  | 1 | 1 | 4 | 5 | 2 | 12 | 12 | 12 | NE | 0 | 2 | 0 | 0 | kom |  | 1 | 0 | 0 | 315 | 0 | 0 |  | 1 | 1 | 0 |  | S | SP,LJ | Metal, plastika. CE certifikat. | 0 | 101.6657 | 25 | [6 empty] | 0 | 0 | '2145301537000 | UPD
SLUŠNA I SURDOTEHNIČKA POMAGALA | Dijelovi i potrošni materijal za slušna pomagala | 122 | 4142 | '214530153707 | '2145301537012 | Pločica pojačala ,Starkey ,Amplifier subassembly for DP7 | Starkey | Bontech | 01.01.2023 |  | 1 | 1 | 4 | 5 | 2 | 12 | 12 | 12 | NE | 0 | 2 | 0 | 0 | kom |  | 1 | 0 | 0 | 315 | 0 | 0 |  | 1 | 1 | 0 |  | S | SP,LJ | Metal, plastika. CE certifikat. | 0 | 101.6657 | 25 | [6 empty] | 0 | 0 | '2145301537000 | UPD
SLUŠNA I SURDOTEHNIČKA POMAGALA | Dijelovi i potrošni materijal za slušna pomagala | 122 | 4143 | '214530153707 | '2145301537013 | Pločica pojačala ,Starkey ,Amplifier subassembly for DP8 | Starkey | Bontech | 01.01.2023 |  | 1 | 1 | 4 | 5 | 2 | 12 | 12 | 12 | NE | 0 | 2 | 0 | 0 | kom |  | 1 | 0 | 0 | 315 | 0 | 0 |  | 1 | 1 | 0 |  | S | SP,LJ | Metal, plastika. CE certifikat. | 0 | 101.6657 | 25 | [6 empty] | 0 | 0 | '2145301537000 | UPD
SLUŠNA I SURDOTEHNIČKA POMAGALA | Dijelovi i potrošni materijal za slušna pomagala | 122 | 4144 | '214530153708 | '2145301537014 | Pločica pojačala ,Phonak ,Pločica pojačala, Phonak | Phonak | Microton | 01.01.2023 |  | 1 | 1 | 4 | 5 | 2 | 12 | 12 | 12 | NE | 0 | 2 | 0 | 0 | kom |  | 1 | 0 | 0 | 315 | 0 | 0 |  | 1 | 1 | 0 |  | S | SP,LJ | Metal, plastika. CE certifikat. | 0 | 101.6657 | 25 | [6 empty] | 0 | 0 | '2145301537000 | UPD
SLUŠNA I SURDOTEHNIČKA POMAGALA | Dijelovi i potrošni materijal za slušna pomagala | 122 | 4145 | '214530153709 | '2145301537015 | Pločica pojačala ,Widex ,Pločica pojačala, Widex | Widex | Microton | 01.01.2023 |  | 1 | 1 | 4 | 5 | 2 | 12 | 12 | 12 | NE | 0 | 2 | 0 | 0 | kom |  | 1 | 0 | 0 | 315 | 0 | 0 |  | 1 | 1 | 0 |  | S | SP,LJ | Metal, plastika. CE certifikat. | 0 | 101.6657 | 25 | [6 empty] | 0 | 0 | '2145301537000 | UPD
SLUŠNA I SURDOTEHNIČKA POMAGALA | Dijelovi i potrošni materijal za slušna pomagala | 122 | 4146 | '214530153710 | '2145301537016 | Pločica pojačala ,Unitron ,Pločica pojačala, Unitron | Unitron | Microton | 01.01.2023 |  | 1 | 1 | 4 | 5 | 2 | 12 | 12 | 12 | NE | 0 | 2 | 0 | 0 | kom |  | 1 | 0 | 0 | 315 | 0 | 0 |  | 1 | 1 | 0 |  | S | SP,LJ | Metal, plastika. CE certifikat. | 0 | 101.6657 | 25 | [6 empty] | 0 | 0 | '2145301537000 | UPD
SLUŠNA I SURDOTEHNIČKA POMAGALA | Dijelovi i potrošni materijal za slušna pomagala | 122 | 4147 | '214530153711 | '2145301537017 | Pločica pojačala ,Audio-Service ,Pločica pojačala | Audio-Service | Slušni centar Pavlović | 01.01.2023 |  | 1 | 1 | 4 | 5 | 2 | 12 | 12 | 12 | NE | 0 | 2 | 0 | 0 | kom |  | 1 | 0 | 0 | 315 | 0 | 0 |  | 1 | 1 | 0 |  | S | SP,LJ | Metal, plastika. CE certifikat. | 0 | 101.6657 | 25 | [6 empty] | 0 | 0 | '2145301537000 | UPD
SLUŠNA I SURDOTEHNIČKA POMAGALA | Dijelovi i potrošni materijal za slušna pomagala | 122 | 4148 | '214530153712 | '2145301537018 | Pločica pojačala ,Audifon ,Pločica pojačala | Audifon | Salvus | 01.01.2023 |  | 1 | 1 | 4 | 5 | 2 | 12 | 12 | 12 | NE | 0 | 2 | 0 | 0 | kom |  | 1 | 0 | 0 | 315 | 0 | 0 |  | 1 | 1 | 0 |  | S | SP,LJ | Metal, plastika. CE certifikat. | 0 | 101.6657 | 25 | [6 empty] | 0 | 0 | '2145301537000 | UPD
SLUŠNA I SURDOTEHNIČKA POMAGALA | Dijelovi i potrošni materijal za slušna pomagala | 122 | 4149 | '214530153801 | '2145301538001 | Adapter za slušno pomagalo ,Bernafon ,Amplifier | Bernafon | Elton | 01.01.2023 |  | 1 | 1 | 19 | 5 | 2 | 0 | 60 | 60 | NE | 0 | 2 | 0 | 0 | kom |  | 1 | 0 | 0 | 315 | 0 | 0 |  | 1 | 0 | 0 |  | S | SP,LJ | CE certifikat. | 0 | 342.4275 | 5 | [6 empty] | 0 | 0 | '2145301538000 | UPD
SLUŠNA I SURDOTEHNIČKA POMAGALA | Dijelovi i potrošni materijal za slušna pomagala | 122 | 4150 | '214530153802 | '2145301538002 | Adapter za slušno pomagalo ,Hansaton ,Audio adapter | Hansaton | Neuroth slušna pomagala | 01.01.2023 |  | 1 | 1 | 19 | 5 | 2 | 0 | 60 | 60 | NE | 0 | 2 | 0 | 0 | kom |  | 1 | 0 | 0 | 315 | 0 | 0 |  | 1 | 0 | 0 |  | S | SP,LJ | CE certifikat. | 0 | 342.4275 | 5 | [6 empty] | 0 | 0 | '2145301538000 | UPD
SLUŠNA I SURDOTEHNIČKA POMAGALA | Dijelovi i potrošni materijal za slušna pomagala | 122 | 4151 | '214530153803 | '2145301538003 | Adapter za slušno pomagalo ,Oticon A/S ,ADAPTOR FOR AMIGO reveivers and other ear-level receivers: FM-6 | Oticon A/S | Bontech | 01.01.2023 |  | 1 | 1 | 19 | 5 | 2 | 0 | 60 | 60 | NE | 0 | 2 | 0 | 0 | kom |  | 1 | 0 | 0 | 315 | 0 | 0 |  | 1 | 0 | 0 |  | S | SP,LJ | CE certifikat. | 0 | 342.4275 | 5 | [6 empty] | 0 | 0 | '2145301538000 | UPD
SLUŠNA I SURDOTEHNIČKA POMAGALA | Dijelovi i potrošni materijal za slušna pomagala | 122 | 4152 | '214530153803 | '2145301538004 | Adapter za slušno pomagalo ,Oticon A/S ,ADAPTOR FOR AMIGO reveivers and other ear-level receivers: FM-7 | Oticon A/S | Bontech | 01.01.2023 |  | 1 | 1 | 19 | 5 | 2 | 0 | 60 | 60 | NE | 0 | 2 | 0 | 0 | kom |  | 1 | 0 | 0 | 315 | 0 | 0 |  | 1 | 0 | 0 |  | S | SP,LJ | CE certifikat. | 0 | 342.4275 | 5 | [6 empty] | 0 | 0 | '2145301538000 | UPD
SLUŠNA I SURDOTEHNIČKA POMAGALA | Dijelovi i potrošni materijal za slušna pomagala | 122 | 4153 | '214530153803 | '2145301538005 | Adapter za slušno pomagalo ,Oticon A/S ,ADAPTOR FOR AMIGO reveivers and other ear-level receivers: FM-8 | Oticon A/S | Bontech | 01.01.2023 |  | 1 | 1 | 19 | 5 | 2 | 0 | 60 | 60 | NE | 0 | 2 | 0 | 0 | kom |  | 1 | 0 | 0 | 315 | 0 | 0 |  | 1 | 0 | 0 |  | S | SP,LJ | CE certifikat. | 0 | 342.4275 | 5 | [6 empty] | 0 | 0 | '2145301538000 | UPD
SLUŠNA I SURDOTEHNIČKA POMAGALA | Dijelovi i potrošni materijal za slušna pomagala | 122 | 4154 | '214530153803 | '2145301538006 | Adapter za slušno pomagalo ,Oticon A/S ,ADAPTOR FOR AMIGO reveivers and other ear-level receivers: FM-CI | Oticon A/S | Bontech | 01.01.2023 |  | 1 | 1 | 19 | 5 | 2 | 0 | 60 | 60 | NE | 0 | 2 | 0 | 0 | kom |  | 1 | 0 | 0 | 315 | 0 | 0 |  | 1 | 0 | 0 |  | S | SP,LJ | CE certifikat. | 0 | 342.4275 | 5 | [6 empty] | 0 | 0 | '2145301538000 | UPD
SLUŠNA I SURDOTEHNIČKA POMAGALA | Dijelovi i potrošni materijal za slušna pomagala | 122 | 4155 | '214530153804 | '2145301538007 | Adapter za slušno pomagalo ,Phonak ,Adapter za slušno pomagalo, Phonak | Phonak | Microton | 01.01.2023 |  | 1 | 1 | 19 | 5 | 2 | 0 | 60 | 60 | NE | 0 | 2 | 0 | 0 | kom |  | 1 | 0 | 0 | 315 | 0 | 0 |  | 1 | 0 | 0 |  | S | SP,LJ | CE certifikat. | 0 | 342.4275 | 5 | [6 empty] | 0 | 0 | '2145301538000 | UPD
SLUŠNA I SURDOTEHNIČKA POMAGALA | Dijelovi i potrošni materijal za slušna pomagala | 122 | 4156 | '214530153805 | '2145301538008 | Adapter za slušno pomagalo ,Widex ,Adapter za slušno pomagalo, Widex | Widex | Microton | 01.01.2023 |  | 1 | 1 | 19 | 5 | 2 | 0 | 60 | 60 | NE | 0 | 2 | 0 | 0 | kom |  | 1 | 0 | 0 | 315 | 0 | 0 |  | 1 | 0 | 0 |  | S | SP,LJ | CE certifikat. | 0 | 342.4275 | 5 | [6 empty] | 0 | 0 | '2145301538000 | UPD
SLUŠNA I SURDOTEHNIČKA POMAGALA | Dijelovi i potrošni materijal za slušna pomagala | 122 | 4157 | '214530153806 | '2145301538009 | Adapter za slušno pomagalo ,Unitron ,Adapter za slušno pomagalo, Unitron | Unitron | Microton | 01.01.2023 |  | 1 | 1 | 19 | 5 | 2 | 0 | 60 | 60 | NE | 0 | 2 | 0 | 0 | kom |  | 1 | 0 | 0 | 315 | 0 | 0 |  | 1 | 0 | 0 |  | S | SP,LJ | CE certifikat. | 0 | 342.4275 | 5 | [6 empty] | 0 | 0 | '2145301538000 | UPD
SLUŠNA I SURDOTEHNIČKA POMAGALA | Dijelovi i potrošni materijal za slušna pomagala | 122 | 4158 | '214530153807 | '2145301538010 | Adapter za slušno pomagalo ,Audio-Service ,Mobile Connect | Audio-Service | Slušni centar Pavlović | 01.01.2023 |  | 1 | 1 | 19 | 5 | 2 | 0 | 60 | 60 | NE | 0 | 2 | 0 | 0 | kom |  | 1 | 0 | 0 | 315 | 0 | 0 |  | 1 | 0 | 0 |  | S | SP,LJ | CE certifikat. | 0 | 342.4275 | 5 | [6 empty] | 0 | 0 | '2145301538000 | UPD
SLUŠNA I SURDOTEHNIČKA POMAGALA | Dijelovi i potrošni materijal za slušna pomagala | 122 | 4159 | '214221151104 | '2142211511009 | Umetak za zvukovod, veličina 1 - 5 ,Audio-Service ,Umetak za zvukovod, veličina 2 | Audio-Service | Slušni centar Pavlović | 01.01.2023 |  | 1 | 1 | 19 | 10 | 1 | 12 | 12 | 12 | NE | 0 | 2 | 0 | 0 | kom | do | 2 | 0 | 0 | 315 | 0 | 0 |  | 1 | 0 | 0 |  | S | SP,LJ | Plastika, guma. CE certifikat. | 0 | 1.6232 | 5 | [6 empty] | 0 | 0 | '2142211511000 | UPD
SLUŠNA I SURDOTEHNIČKA POMAGALA | Dijelovi i potrošni materijal za slušna pomagala | 122 | 4160 | '214221151104 | '2142211511010 | Umetak za zvukovod, veličina 1 - 5 ,Audio-Service ,Umetak za zvukovod, veličina 3 | Audio-Service | Slušni centar Pavlović | 01.01.2023 |  | 1 | 1 | 19 | 10 | 1 | 12 | 12 | 12 | NE | 0 | 2 | 0 | 0 | kom | do | 2 | 0 | 0 | 315 | 0 | 0 |  | 1 | 0 | 0 |  | S | SP,LJ | Plastika, guma. CE certifikat. | 0 | 1.6232 | 5 | [6 empty] | 0 | 0 | '2142211511000 | UPD
SLUŠNA I SURDOTEHNIČKA POMAGALA | Dijelovi i potrošni materijal za slušna pomagala | 122 | 4161 | '214221151104 | '2142211511011 | Umetak za zvukovod, veličina 1 - 5 ,Audio-Service ,Umetak za zvukovod, veličina 4 | Audio-Service | Slušni centar Pavlović | 01.01.2023 |  | 1 | 1 | 19 | 10 | 1 | 12 | 12 | 12 | NE | 0 | 2 | 0 | 0 | kom | do | 2 | 0 | 0 | 315 | 0 | 0 |  | 1 | 0 | 0 |  | S | SP,LJ | Plastika, guma. CE certifikat. | 0 | 1.6232 | 5 | [6 empty] | 0 | 0 | '2142211511000 | UPD
SLUŠNA I SURDOTEHNIČKA POMAGALA | Dijelovi i potrošni materijal za slušna pomagala | 122 | 4162 | '214221151104 | '2142211511012 | Umetak za zvukovod, veličina 1 - 5 ,Audio-Service ,Umetak za zvukovod, veličina 5 | Audio-Service | Slušni centar Pavlović | 01.01.2023 |  | 1 | 1 | 19 | 10 | 1 | 12 | 12 | 12 | NE | 0 | 2 | 0 | 0 | kom | do | 2 | 0 | 0 | 315 | 0 | 0 |  | 1 | 0 | 0 |  | S | SP,LJ | Plastika, guma. CE certifikat. | 0 | 1.6232 | 5 | [6 empty] | 0 | 0 | '2142211511000 | UPD
SLUŠNA I SURDOTEHNIČKA POMAGALA | Dijelovi i potrošni materijal za slušna pomagala | 122 | 4163 | '214221151106 | '2142211511013 | Umetak za zvukovod, veličina 1 - 5 ,Audio lab Austira ,Umetak za zvukovod, veličina 2 | Audio lab Austira | Neuroth slušna pomagala | 01.01.2023 |  | 1 | 1 | 19 | 10 | 1 | 12 | 12 | 12 | NE | 0 | 2 | 0 | 0 | kom | do | 2 | 0 | 0 | 315 | 0 | 0 |  | 1 | 0 | 0 |  | S | SP,LJ | Plastika, guma. CE certifikat. | 0 | 1.6232 | 5 | [6 empty] | 0 | 0 | '2142211511000 | UPD
SLUŠNA I SURDOTEHNIČKA POMAGALA | Dijelovi i potrošni materijal za slušna pomagala | 122 | 4164 | '214221151106 | '2142211511014 | Umetak za zvukovod, veličina 1 - 5 ,Audio lab Austira ,Umetak za zvukovod, veličina 3 | Audio lab Austira | Neuroth slušna pomagala | 01.01.2023 |  | 1 | 1 | 19 | 10 | 1 | 12 | 12 | 12 | NE | 0 | 2 | 0 | 0 | kom | do | 2 | 0 | 0 | 315 | 0 | 0 |  | 1 | 0 | 0 |  | S | SP,LJ | Plastika, guma. CE certifikat. | 0 | 1.6232 | 5 | [6 empty] | 0 | 0 | '2142211511000 | UPD
SLUŠNA I SURDOTEHNIČKA POMAGALA | Dijelovi i potrošni materijal za slušna pomagala | 122 | 4165 | '214221151106 | '2142211511015 | Umetak za zvukovod, veličina 1 - 5 ,Audio lab Austira ,Umetak za zvukovod, veličina 4 | Audio lab Austira | Neuroth slušna pomagala | 01.01.2023 |  | 1 | 1 | 19 | 10 | 1 | 12 | 12 | 12 | NE | 0 | 2 | 0 | 0 | kom | do | 2 | 0 | 0 | 315 | 0 | 0 |  | 1 | 0 | 0 |  | S | SP,LJ | Plastika, guma. CE certifikat. | 0 | 1.6232 | 5 | [6 empty] | 0 | 0 | '2142211511000 | UPD
SLUŠNA I SURDOTEHNIČKA POMAGALA | Dijelovi i potrošni materijal za slušna pomagala | 122 | 4166 | '214221151106 | '2142211511016 | Umetak za zvukovod, veličina 1 - 5 ,Audio lab Austira ,Umetak za zvukovod, veličina 5 | Audio lab Austira | Neuroth slušna pomagala | 01.01.2023 |  | 1 | 1 | 19 | 10 | 1 | 12 | 12 | 12 | NE | 0 | 2 | 0 | 0 | kom | do | 2 | 0 | 0 | 315 | 0 | 0 |  | 1 | 0 | 0 |  | S | SP,LJ | Plastika, guma. CE certifikat. | 0 | 1.6232 | 5 | [6 empty] | 0 | 0 | '2142211511000 | UPD
SLUŠNA I SURDOTEHNIČKA POMAGALA | Dijelovi i potrošni materijal za slušna pomagala | 122 | 4167 | '214530152407 | '2145301524018 | Mikrofon ,Starkey ,MIC EM24346-c36 knowles for DP8 | Starkey | Bontech | 01.01.2023 |  | 1 | 1 | 4 | 5 | 2 | 12 | 12 | 12 | NE | 0 | 2 | 0 | 0 | kom |  | 1 | 0 | 0 | 315 | 0 | 0 |  | 1 | 1 | 0 |  | S | SP,LJ | Metal, plastika. CE certifikat. | 0 | 63.107 | 25 | [6 empty] | 0 | 0 | '2145301524000 | UPD
SLUŠNA I SURDOTEHNIČKA POMAGALA | Dijelovi i potrošni materijal za slušna pomagala | 122 | 4168 | '214221151105 | '2142211511017 | Umetak za zvukovod, veličina 1 - 5 ,Audifon ,Umetak za zvukovod, veličina 2 | Audifon | Salvus | 01.01.2023 |  | 1 | 1 | 19 | 10 | 1 | 12 | 12 | 12 | NE | 0 | 2 | 0 | 0 | kom | do | 2 | 0 | 0 | 315 | 0 | 0 |  | 1 | 0 | 0 |  | S | SP,LJ | Plastika, guma. CE certifikat. | 0 | 1.6232 | 5 | [6 empty] | 0 | 0 | '2142211511000 | UPD
SLUŠNA I SURDOTEHNIČKA POMAGALA | Dijelovi i potrošni materijal za slušna pomagala | 122 | 4169 | '214221151105 | '2142211511018 | Umetak za zvukovod, veličina 1 - 5 ,Audifon ,Umetak za zvukovod, veličina 3 | Audifon | Salvus | 01.01.2023 |  | 1 | 1 | 19 | 10 | 1 | 12 | 12 | 12 | NE | 0 | 2 | 0 | 0 | kom | do | 2 | 0 | 0 | 315 | 0 | 0 |  | 1 | 0 | 0 |  | S | SP,LJ | Plastika, guma. CE certifikat. | 0 | 1.6232 | 5 | [6 empty] | 0 | 0 | '2142211511000 | UPD
SLUŠNA I SURDOTEHNIČKA POMAGALA | Dijelovi i potrošni materijal za slušna pomagala | 122 | 4170 | '214221151105 | '2142211511019 | Umetak za zvukovod, veličina 1 - 5 ,Audifon ,Umetak za zvukovod, veličina 4 | Audifon | Salvus | 01.01.2023 |  | 1 | 1 | 19 | 10 | 1 | 12 | 12 | 12 | NE | 0 | 2 | 0 | 0 | kom | do | 2 | 0 | 0 | 315 | 0 | 0 |  | 1 | 0 | 0 |  | S | SP,LJ | Plastika, guma. CE certifikat. | 0 | 1.6232 | 5 | [6 empty] | 0 | 0 | '2142211511000 | UPD
SLUŠNA I SURDOTEHNIČKA POMAGALA | Dijelovi i potrošni materijal za slušna pomagala | 122 | 4171 | '214221151105 | '2142211511020 | Umetak za zvukovod, veličina 1 - 5 ,Audifon ,Umetak za zvukovod, veličina 5 | Audifon | Salvus | 01.01.2023 |  | 1 | 1 | 19 | 10 | 1 | 12 | 12 | 12 | NE | 0 | 2 | 0 | 0 | kom | do | 2 | 0 | 0 | 315 | 0 | 0 |  | 1 | 0 | 0 |  | S | SP,LJ | Plastika, guma. CE certifikat. | 0 | 1.6232 | 5 | [6 empty] | 0 | 0 | '2142211511000 | UPD
SLUŠNA I SURDOTEHNIČKA POMAGALA | Dijelovi i potrošni materijal za slušna pomagala | 122 | 4172 | '214530152806 | '2145301528015 | Potenciometar ,Starkey ,VC M25 100K HAWK for VC DP8 | Starkey | Bontech | 01.01.2023 |  | 1 | 1 | 4 | 5 | 2 | 12 | 12 | 12 | NE | 0 | 2 | 0 | 0 | kom |  | 1 | 0 | 0 | 315 | 0 | 0 |  | 1 | 1 | 0 |  | S | SP,LJ | Metal, plastika, staklo. CE certifiukat. | 0 | 17.4716 | 25 | [6 empty] | 0 | 0 | '2145301528000 | UPD
SLUŠNA I SURDOTEHNIČKA POMAGALA | Dijelovi i potrošni materijal za slušna pomagala | 122 | 4173 | '214530152803 | '2145301528016 | Potenciometar ,GNReSound ,Volume control for ESSENCE / MA3T90, 501D,ES 10P/30P/50P | GNReSound | Bontech | 01.01.2023 |  | 1 | 1 | 4 | 5 | 2 | 12 | 12 | 12 | NE | 0 | 2 | 0 | 0 | kom |  | 1 | 0 | 0 | 315 | 0 | 0 |  | 1 | 1 | 0 |  | S | SP,LJ | Metal, plastika, staklo. CE certifiukat. | 0 | 17.4716 | 25 | [6 empty] | 0 | 0 | '2145301528000 | UPD
SLUŠNA I SURDOTEHNIČKA POMAGALA | Vanjski dijelovi za umjetnu pužnicu | 123 | 4174 | '214527153901 | '2145271539001 | Baterije za govorni procesor ,Bernafon ,Baterije za govorni procesor | Bernafon | Elton | 01.01.2023 |  | 1 | 1 | 4 | 10 | 1 | 3 | 3 | 3 | NE | 0 | 2 | 0 | 0 | kom | do | 96 | 0 | 0 | 264 | 0 | 0 |  | 0 | 1 | 0 |  | S | SP,LJ | Standard. | 0 | 1.3007 | 5 | [6 empty] | 0 | 0 | '2145271539000 | UPD
SLUŠNA I SURDOTEHNIČKA POMAGALA | Vanjski dijelovi za umjetnu pužnicu | 123 | 4175 | '214527153902 | '2145271539002 | Baterije za govorni procesor ,Rayovac ,675 XP Cochlear advanced | Rayovac | Media | 01.01.2023 |  | 1 | 1 | 4 | 10 | 1 | 3 | 3 | 3 | NE | 0 | 2 | 0 | 0 | kom | do | 96 | 0 | 0 | 264 | 0 | 0 |  | 0 | 1 | 0 |  | S | SP,LJ | Standard. | 0 | 1.3007 | 5 | [6 empty] | 0 | 0 | '2145271539000 | UPD
SLUŠNA I SURDOTEHNIČKA POMAGALA | Vanjski dijelovi za umjetnu pužnicu | 123 | 4176 | '214527153903 | '2145271539003 | Baterije za govorni procesor ,Varta ,Power one implant plus | Varta | Medical Intertrade | 01.01.2023 |  | 1 | 1 | 4 | 10 | 1 | 3 | 3 | 3 | NE | 0 | 2 | 0 | 0 | kom | do | 96 | 0 | 0 | 264 | 0 | 0 |  | 0 | 1 | 0 |  | S | SP,LJ | Standard. | 0 | 1.3007 | 5 | [6 empty] | 0 | 0 | '2145271539000 | UPD
SLUŠNA I SURDOTEHNIČKA POMAGALA | Vanjski dijelovi za umjetnu pužnicu | 123 | 4177 | '214527153904 | '2145271539004 | Baterije za govorni procesor ,Hansaton ,675 implant | Hansaton | Neuroth slušna pomagala | 01.01.2023 |  | 1 | 1 | 4 | 10 | 1 | 3 | 3 | 3 | NE | 0 | 2 | 0 | 0 | kom | do | 96 | 0 | 0 | 264 | 0 | 0 |  | 0 | 1 | 0 |  | S | SP,LJ | Standard. | 0 | 1.3007 | 5 | [6 empty] | 0 | 0 | '2145271539000 | UPD
SLUŠNA I SURDOTEHNIČKA POMAGALA | Vanjski dijelovi za umjetnu pužnicu | 123 | 4178 | '214527153906 | '2145271539005 | Baterije za govorni procesor ,Varta ,P675 POWERONE IMPLANT PLUS | Varta | Microton | 01.01.2023 |  | 1 | 1 | 4 | 10 | 1 | 3 | 3 | 3 | NE | 0 | 2 | 0 | 0 | kom | do | 96 | 0 | 0 | 264 | 0 | 0 |  | 0 | 1 | 0 |  | S | SP,LJ | Standard. | 0 | 1.3007 | 5 | [6 empty] | 0 | 0 | '2145271539000 | UPD
SLUŠNA I SURDOTEHNIČKA POMAGALA | Vanjski dijelovi za umjetnu pužnicu | 123 | 4179 | '214527153907 | '2145271539006 | Baterije za govorni procesor ,Rayovac ,RAYOVAC COHLEAR | Rayovac | Microton | 01.01.2023 |  | 1 | 1 | 4 | 10 | 1 | 3 | 3 | 3 | NE | 0 | 2 | 0 | 0 | kom | do | 96 | 0 | 0 | 264 | 0 | 0 |  | 0 | 1 | 0 |  | S | SP,LJ | Standard. | 0 | 1.3007 | 5 | [6 empty] | 0 | 0 | '2145271539000 | UPD
SLUŠNA I SURDOTEHNIČKA POMAGALA | Vanjski dijelovi za umjetnu pužnicu | 123 | 4180 | '214527153908 | '2145271539007 | Baterije za govorni procesor ,Audio-Service ,Baterije za govorni procesor | Audio-Service | Slušni centar Pavlović | 01.01.2023 |  | 1 | 1 | 4 | 10 | 1 | 3 | 3 | 3 | NE | 0 | 2 | 0 | 0 | kom | do | 96 | 0 | 0 | 264 | 0 | 0 |  | 0 | 1 | 0 |  | S | SP,LJ | Standard. | 0 | 1.3007 | 5 | [6 empty] | 0 | 0 | '2145271539000 | UPD
SLUŠNA I SURDOTEHNIČKA POMAGALA | Vanjski dijelovi za umjetnu pužnicu | 123 | 4181 | '214527153905 | '2145271539008 | Baterije za govorni procesor ,Icell Tech ,ICell Tech COHLEAR IMPLANTS 675 | Icell Tech | Bontech | 01.01.2023 |  | 1 | 1 | 4 | 10 | 1 | 3 | 3 | 3 | NE | 0 | 2 | 0 | 0 | kom | do | 96 | 0 | 0 | 264 | 0 | 0 |  | 1 | 0 | 0 |  | S | SP,LJ | Standard. | 0 | 1.3007 | 5 | [6 empty] | 0 | 0 | '2145271539000 | UPD
SLUŠNA I SURDOTEHNIČKA POMAGALA | SURDOTEHNIČKA POMAGALA | 124 | 4182 | '214815154501 | '2148151545001 | Svjetlosni signalizator plača djeteta ,Humantechnik ,Predajnik A 2028 Bljeskalica A-2124-0 Mikrofon A - 2970 | Humantechnik | Elton | 01.01.2023 |  | 1 | 1 | 19 | 5 | 2 | 0 | 0 | 120 | NE | 0 | 2 | 0 | 0 | kom |  | 1 | 0 | 0 | 252 | 0 | 0 |  | 0 | 0 | 0 |  | S | SP,LJ | Plastika, metal, komplet: predajnik, prijemnik, mikrofon. CE certifikat. | 0 | 321.5927 | 5 | [6 empty] | 0 | 0 | '2148151545000 | UPD
SLUŠNA I SURDOTEHNIČKA POMAGALA | SURDOTEHNIČKA POMAGALA | 124 | 4183 | '214815154502 | '2148151545002 | Svjetlosni signalizator plača djeteta ,Humantechnik ,Mini Lisa (Baby transmitter + Flash lamp) | Humantechnik | Slušni centar Pavlović | 01.01.2023 |  | 1 | 1 | 19 | 5 | 2 | 0 | 0 | 120 | NE | 0 | 2 | 0 | 0 | kom |  | 1 | 0 | 0 | 252 | 0 | 0 |  | 0 | 0 | 0 |  | S | SP,LJ | Plastika, metal, komplet: predajnik, prijemnik, mikrofon. CE certifikat. | 0 | 321.5927 | 5 | [6 empty] | 0 | 0 | '2148151545000 | UPD
SLUŠNA I SURDOTEHNIČKA POMAGALA | SURDOTEHNIČKA POMAGALA | 124 | 4184 | '214815154503 | '2148151545003 | Svjetlosni signalizator plača djeteta ,Humantechnik ,Predajnik Lisa plug Bljeskalica Lisa plug Mikrofon Lisa plug | Humantechnik | Neuroth slušna pomagala | 01.01.2023 |  | 1 | 1 | 19 | 5 | 2 | 0 | 0 | 120 | NE | 0 | 2 | 0 | 0 | kom |  | 1 | 0 | 0 | 252 | 0 | 0 |  | 0 | 0 | 0 |  | S | SP,LJ | Plastika, metal, komplet: predajnik, prijemnik, mikrofon. CE certifikat. | 0 | 321.5927 | 5 | [6 empty] | 0 | 0 | '2148151545000 | UPD
SLUŠNA I SURDOTEHNIČKA POMAGALA | SURDOTEHNIČKA POMAGALA | 124 | 4185 | '214530154601 | '2145301546001 | Svjetlosna budilica ,Humantechnik ,Time flash A - 3128-0 | Humantechnik | Elton | 01.01.2023 |  | 1 | 1 | 19 | 5 | 2 | 0 | 120 | 120 | NE | 0 | 2 | 0 | 0 | kom |  | 1 | 0 | 0 | 264a | 0 | 0 |  | 0 | 0 | 0 |  | S | SP,LJ | Plastika, metal, svjetlosni isprekidani signal. CE certifikat. | 0 | 152.0101 | 5 | [6 empty] | 0 | 0 | '2145301546000 | UPD
SLUŠNA I SURDOTEHNIČKA POMAGALA | SURDOTEHNIČKA POMAGALA | 124 | 4186 | '214530154602 | '2145301546002 | Svjetlosna budilica ,Humantechnik ,Time Flash | Humantechnik | Neuroth slušna pomagala | 01.01.2023 |  | 1 | 1 | 19 | 5 | 2 | 0 | 120 | 120 | NE | 0 | 2 | 0 | 0 | kom |  | 1 | 0 | 0 | 264a | 0 | 0 |  | 0 | 0 | 0 |  | S | SP,LJ | Plastika, metal, svjetlosni isprekidani signal. CE certifikat. | 0 | 152.0101 | 5 | [6 empty] | 0 | 0 | '2145301546000 | UPD
SLUŠNA I SURDOTEHNIČKA POMAGALA | SURDOTEHNIČKA POMAGALA | 124 | 4187 | '214530154603 | '2145301546003 | Svjetlosna budilica ,Humantechnik ,Time Flash | Humantechnik | Slušni centar Pavlović | 01.01.2023 |  | 1 | 1 | 19 | 5 | 2 | 0 | 120 | 120 | NE | 0 | 2 | 0 | 0 | kom |  | 1 | 0 | 0 | 264a | 0 | 0 |  | 0 | 0 | 0 |  | S | SP,LJ | Plastika, metal, svjetlosni isprekidani signal. CE certifikat. | 0 | 152.0101 | 5 | [6 empty] | 0 | 0 | '2145301546000 | UPD
SLUŠNA I SURDOTEHNIČKA POMAGALA | SURDOTEHNIČKA POMAGALA | 124 | 4188 | '214530154701 | '2145301547001 | Vibracijska budilica ,Humantechnik ,Vib. budilica A-3130-0 | Humantechnik | Elton | 01.01.2023 |  | 1 | 1 | 19 | 5 | 2 | 0 | 120 | 120 | NE | 0 | 2 | 0 | 0 | kom |  | 1 | 0 | 0 | 264a | 0 | 0 |  | 0 | 0 | 0 |  | S | SP,LJ | Plastika, metal, kontinuirani vibracijski signal. CE certifikat. | 0 | 138.4551 | 5 | [6 empty] | 0 | 0 | '2145301547000 | UPD
SLUŠNA I SURDOTEHNIČKA POMAGALA | SURDOTEHNIČKA POMAGALA | 124 | 4189 | '214530154701 | '2145301547002 | Vibracijska budilica ,Humantechnik ,Vib. budilica A-3135-0 | Humantechnik | Elton | 01.01.2023 |  | 1 | 1 | 19 | 5 | 2 | 0 | 120 | 120 | NE | 0 | 2 | 0 | 0 | kom |  | 1 | 0 | 0 | 264a | 0 | 0 |  | 0 | 0 | 0 |  | S | SP,LJ | Plastika, metal, kontinuirani vibracijski signal. CE certifikat. | 0 | 138.4551 | 5 | [6 empty] | 0 | 0 | '2145301547000 | UPD
SLUŠNA I SURDOTEHNIČKA POMAGALA | SURDOTEHNIČKA POMAGALA | 124 | 4190 | '214530154702 | '2145301547003 | Vibracijska budilica ,Humantechnik ,Shake-Awake | Humantechnik | Neuroth slušna pomagala | 01.01.2023 |  | 1 | 1 | 19 | 5 | 2 | 0 | 120 | 120 | NE | 0 | 2 | 0 | 0 | kom |  | 1 | 0 | 0 | 264a | 0 | 0 |  | 0 | 0 | 0 |  | S | SP,LJ | Plastika, metal, kontinuirani vibracijski signal. CE certifikat. | 0 | 138.4551 | 5 | [6 empty] | 0 | 0 | '2145301547000 | UPD
SLUŠNA I SURDOTEHNIČKA POMAGALA | SURDOTEHNIČKA POMAGALA | 124 | 4191 | '214530154703 | '2145301547004 | Vibracijska budilica ,Humantechnik ,Lisa Vibro Time | Humantechnik | Slušni centar Pavlović | 01.01.2023 |  | 1 | 1 | 19 | 5 | 2 | 0 | 120 | 120 | NE | 0 | 2 | 0 | 0 | kom |  | 1 | 0 | 0 | 264a | 0 | 0 |  | 0 | 0 | 0 |  | S | SP,LJ | Plastika, metal, kontinuirani vibracijski signal. CE certifikat. | 0 | 138.4551 | 5 | [6 empty] | 0 | 0 | '2145301547000 | UPD
SLUŠNA I SURDOTEHNIČKA POMAGALA | SURDOTEHNIČKA POMAGALA | 124 | 4192 | '214530154802 | '2145301548002 | Telefaks uređaj ,Panasonic ,KX-FL403 FX | Panasonic | Neuroth slušna pomagala | 01.01.2023 |  | 1 | 1 | 19 | 5 | 2 | 0 | 0 | 120 | NE | 0 | 2 | 0 | 0 | kom |  | 1 | 0 | 0 | 264b | 0 | 0 |  | 0 | 0 | 0 |  |  | SP,LJ | Uređaj - plastika, metal, mrežno napajanje, laserski ispis štampača. CE certifikat. | 0 | 237.8632 | 5 | [6 empty] | 0 | 0 | '2145301548000 | UPD
POMAGALA ZA GOVOR | Dijelovi za govorno pomagalo | 126 | 4193 | '091506161200 | '0915061612000 | Mekana membrana |  |  | 01.01.2023 |  | 1 | 1 | 4 | 5 | 2 | 0 | 0 | 60 | NE | 0 | 1 | 0 | 0 | kom |  | 1 | 0 | 0 |  | 0 | 0 |  | 0 | 1 | 0 |  | S | SP,LJ | Plastika,metal. CE certifikat. | 0 | 21.4825 | 25 | [6 empty] | 0 | 0 | '0915061612000 | UPD
POMAGALA ZA GOVOR | Dijelovi za govorno pomagalo | 126 | 4194 | '091506161300 | '0915061613000 | Membrana vibratora |  |  | 01.01.2023 |  | 1 | 1 | 4 | 5 | 2 | 0 | 0 | 60 | NE | 0 | 1 | 0 | 0 | kom |  | 1 | 0 | 0 |  | 0 | 0 |  | 0 | 1 | 0 |  | S | SP,LJ | Plastika,metal. CE certifikat. | 0 | 9.6622 | 25 | [6 empty] | 0 | 0 | '0915061613000 | UPD
POMAGALA ZA GOVOR | Dijelovi za govorno pomagalo | 126 | 4195 | '091506161400 | '0915061614000 | Gornji dio uređaja |  |  | 01.01.2023 |  | 1 | 1 | 4 | 5 | 2 | 0 | 0 | 60 | NE | 0 | 1 | 0 | 0 | kom |  | 1 | 0 | 0 |  | 0 | 0 |  | 0 | 1 | 0 |  | S | SP,LJ | Plastika,metal,kompletni gornji dio uređaja. CE certifikat. | 0 | 5.3514 | 25 | [6 empty] | 0 | 0 | '0915061614000 | UPD
POMAGALA ZA GOVOR | Dijelovi za govorno pomagalo | 126 | 4196 | '091506161500 | '0915061615000 | Potenciometar |  |  | 01.01.2023 |  | 1 | 1 | 4 | 5 | 2 | 0 | 0 | 60 | NE | 0 | 1 | 0 | 0 | kom |  | 1 | 0 | 0 |  | 0 | 0 |  | 0 | 1 | 0 |  | S | SP,LJ | Plastika,metal. CE certifikat. | 0 | 24.0905 | 25 | [6 empty] | 0 | 0 | '0915061615000 | UPD
POMAGALA ZA GOVOR | Dijelovi za govorno pomagalo | 126 | 4197 | '091506161600 | '0915061616000 | Magnet |  |  | 01.01.2023 |  | 1 | 1 | 4 | 5 | 2 | 0 | 0 | 60 | NE | 0 | 1 | 0 | 0 | kom |  | 1 | 0 | 0 |  | 0 | 0 |  | 0 | 1 | 0 |  | S | SP,LJ | Metal. CE certifikat. | 0 | 9.8852 | 25 | [6 empty] | 0 | 0 | '0915061616000 | UPD
POMAGALA ZA GOVOR | Dijelovi za govorno pomagalo | 126 | 4198 | '091506161700 | '0915061617000 | Taster |  |  | 01.01.2023 |  | 1 | 1 | 4 | 5 | 2 | 0 | 0 | 60 | NE | 0 | 1 | 0 | 0 | kom |  | 1 | 0 | 0 |  | 0 | 0 |  | 0 | 1 | 0 |  | S | SP,LJ | Plastika,metal. CE certifikat. | 0 | 9.3662 | 25 | [6 empty] | 0 | 0 | '0915061617000 | UPD
POMAGALA ZA GOVOR | Dijelovi za govorno pomagalo | 126 | 4199 | '091506161800 | '0915061618000 | Zavojnica |  |  | 01.01.2023 |  | 1 | 1 | 4 | 5 | 2 | 0 | 0 | 60 | NE | 0 | 1 | 0 | 0 | kom |  | 1 | 0 | 0 |  | 0 | 0 |  | 0 | 1 | 0 |  | S | SP,LJ | Metal. CE certifikat. | 0 | 29.6556 | 25 | [6 empty] | 0 | 0 | '0915061618000 | UPD
POMAGALA ZA GOVOR | Dijelovi za govorno pomagalo | 126 | 4200 | '091506161900 | '0915061619000 | Poklopac akumulatora |  |  | 01.01.2023 |  | 1 | 1 | 4 | 5 | 2 | 0 | 0 | 60 | NE | 0 | 1 | 0 | 0 | kom |  | 1 | 0 | 0 |  | 0 | 0 |  | 0 | 1 | 0 |  | S | SP,LJ | Plastika,metal. CE certifikat. | 0 | 6.4822 | 25 | [6 empty] | 0 | 0 | '0915061619000 | UPD
POMAGALA ZA GOVOR | Dijelovi za govorno pomagalo | 126 | 4201 | '091506162000 | '0915061620000 | Pojačalo |  |  | 01.01.2023 |  | 1 | 1 | 4 | 5 | 2 | 0 | 0 | 60 | NE | 0 | 1 | 0 | 0 | kom |  | 1 | 0 | 0 |  | 0 | 0 |  | 0 | 1 | 0 |  | S | SP,LJ | Plastika,metal. CE certifikat. | 0 | 150.1321 | 25 | [6 empty] | 0 | 0 | '0915061620000 | UPD
POMAGALA ZA GOVOR | Dijelovi za govorno pomagalo | 126 | 4202 | '091506162100 | '0915061621000 | Regulator glasnoće |  |  | 01.01.2023 |  | 1 | 1 | 4 | 5 | 2 | 0 | 0 | 60 | NE | 0 | 1 | 0 | 0 | kom | do | 2 | 0 | 0 |  | 0 | 0 |  | 0 | 1 | 0 |  | S | SP,LJ | Plastika. CE certifikat. | 0 | 4.5962 | 25 | [6 empty] | 0 | 0 | '0915061621000 | UPD
POMAGALA ZA GOVOR | Dijelovi za govorno pomagalo | 126 | 4203 | '091506162200 | '0915061622000 | Akumulatorska baterija |  |  | 01.01.2023 |  | 1 | 1 | 4 | 5 | 2 | 0 | 0 | 24 | NE | 0 | 1 | 0 | 0 | kom |  | 1 | 0 | 0 |  | 0 | 0 |  | 0 | 1 | 0 |  | S | SP,LJ | Mangan, nikal. CE certifikat. | 0 | 29.9688 | 25 | [6 empty] | 0 | 0 | '0915061622000 | UPD
POMAGALA ZA GOVOR | Dijelovi za govorno pomagalo | 126 | 4204 | '091506162300 | '0915061623000 | Punjač baterije |  |  | 01.01.2023 |  | 1 | 1 | 4 | 5 | 2 | 0 | 0 | 60 | NE | 0 | 1 | 0 | 0 | kom |  | 1 | 0 | 0 |  | 0 | 0 |  | 0 | 1 | 0 |  | S | SP,LJ | Plastika, metal. CE certifikat. | 0 | 81.4042 | 25 | [6 empty] | 0 | 0 | '0915061623000 | UPD
DRUGA POMAGALA | Toaletni stolac | 128 | 4205 | '122103170101 | '1221031701001 | Toaletna kolica s posudom ,Apex Medical Corp ,DB-05-01 | Apex Medical Corp | Bauerfeind | 01.01.2023 |  | 3,29 | 1 | 14 | 1a | 0 | 0 | 72 | 72 | NE | 0 | 1 | 0 | 0 | kom |  | 1 | 0 | 0 | 270 | 0 | 0 |  | 0 | 0 | 0 | I | S | SP,LJ | Čelik, vodootporna ležišta,plastična toaletna posuda. | 0 | 134.2173 | 5 | [6 empty] | 0 | 1 | '1221031701000 | UPD
DRUGA POMAGALA | Toaletni stolac | 128 | 4206 | '122103170102 | '1221031701002 | Toaletna kolica s posudom ,Dietz GmbH ,TS-6/ Dietz/Njem. Toaletna kolica s posudom | Dietz GmbH | Karl Dietz | 01.01.2023 |  | 3,29 | 1 | 14 | 1a | 0 | 0 | 72 | 72 | NE | 0 | 1 | 0 | 0 | kom |  | 1 | 0 | 0 | 270 | 0 | 0 |  | 0 | 0 | 0 | I | S | SP,LJ | Čelik, vodootporna ležišta,plastična toaletna posuda. | 0 | 134.2173 | 5 | [6 empty] | 0 | 1 | '1221031701000 | UPD
DRUGA POMAGALA | Toaletni stolac | 128 | 4207 | '122103170102 | '1221031701003 | Toaletna kolica s posudom ,Dietz GmbH ,TS-1/ Dietz/Njem. Toaletna kolica s posudom | Dietz GmbH | Karl Dietz | 01.01.2023 |  | 3,29 | 1 | 14 | 1a | 0 | 0 | 72 | 72 | NE | 0 | 1 | 0 | 0 | kom |  | 1 | 0 | 0 | 270 | 0 | 0 |  | 0 | 0 | 0 | I | S | SP,LJ | Čelik, vodootporna ležišta,plastična toaletna posuda. | 0 | 134.2173 | 5 | [6 empty] | 0 | 1 | '1221031701000 | UPD
DRUGA POMAGALA | Toaletni stolac | 128 | 4208 | '122103170103 | '1221031701004 | Toaletna kolica s posudom ,Nova Orthopedic ,Nova Orthopedic/Taiwan Toaletna kolica s posudom 8920BA | Nova Orthopedic | Karl Dietz | 01.01.2023 |  | 3,29 | 1 | 14 | 1a | 0 | 0 | 72 | 72 | NE | 0 | 1 | 0 | 0 | kom |  | 1 | 0 | 0 | 270 | 0 | 0 |  | 0 | 0 | 0 | I | S | SP,LJ | Čelik, vodootporna ležišta,plastična toaletna posuda. | 0 | 134.2173 | 5 | [6 empty] | 0 | 1 | '1221031701000 | UPD
DRUGA POMAGALA | Toaletni stolac | 128 | 4209 | '122103170103 | '1221031701005 | Toaletna kolica s posudom ,Nova Orthopedic ,Nova Orthopedic/Taiwan Toaletna kolica s posudom 8922 | Nova Orthopedic | Karl Dietz | 01.01.2023 |  | 3,29 | 1 | 14 | 1a | 0 | 0 | 72 | 72 | NE | 0 | 1 | 0 | 0 | kom |  | 1 | 0 | 0 | 270 | 0 | 0 |  | 0 | 0 | 0 | I | S | SP,LJ | Čelik, vodootporna ležišta,plastična toaletna posuda. | 0 | 134.2173 | 5 | [6 empty] | 0 | 1 | '1221031701000 | UPD
DRUGA POMAGALA | Toaletni stolac | 128 | 4210 | '122103170104 | '1221031701006 | Toaletna kolica s posudom ,THUASNE ,BLU MOBILE COMMODE | THUASNE | Fokus Medical | 01.01.2023 |  | 3,29 | 1 | 14 | 1a | 0 | 0 | 72 | 72 | NE | 0 | 1 | 0 | 0 | kom |  | 1 | 0 | 0 | 270 | 0 | 0 |  | 0 | 0 | 0 | I | S | SP,LJ | Čelik, vodootporna ležišta,plastična toaletna posuda. | 0 | 134.2173 | 5 | [6 empty] | 0 | 1 | '1221031701000 | UPD
DRUGA POMAGALA | Toaletni stolac | 128 | 4211 | '122103170105 | '1221031701007 | Toaletna kolica s posudom ,Invacare ,H720T | Invacare | Orto Rea | 01.01.2023 |  | 3,29 | 1 | 14 | 1a | 0 | 0 | 72 | 72 | NE | 0 | 1 | 0 | 0 | kom |  | 1 | 0 | 0 | 270 | 0 | 0 |  | 0 | 0 | 0 | I | S | SP,LJ | Čelik, vodootporna ležišta,plastična toaletna posuda. | 0 | 134.2173 | 5 | [6 empty] | 0 | 1 | '1221031701000 | UPD
DRUGA POMAGALA | Toaletni stolac | 128 | 4212 | '122103170106 | '1221031701008 | Toaletna kolica s posudom ,BISCHOFF&BISCHOFF ,TS-1 | BISCHOFF&BISCHOFF | Salvus | 01.01.2023 |  | 3,29 | 1 | 14 | 1a | 0 | 0 | 72 | 72 | NE | 0 | 1 | 0 | 0 | kom |  | 1 | 0 | 0 | 270 | 0 | 0 |  | 0 | 0 | 0 | I | S | SP,LJ | Čelik, vodootporna ležišta,plastična toaletna posuda. | 0 | 134.2173 | 5 | [6 empty] | 0 | 1 | '1221031701000 | UPD
DRUGA POMAGALA | Toaletni stolac | 128 | 4213 | '122103170107 | '1221031701009 | Toaletna kolica s posudom ,Drive Medical GmbH & Co. KG ,Toaletna kolica s posudom, TRS | Drive Medical GmbH & Co. KG | Otto Bock Adria; Dr Pharma | 01.01.2023 |  | 3,29 | 1 | 14 | 1a | 0 | 0 | 72 | 72 | NE | 0 | 1 | 0 | 0 | kom |  | 1 | 0 | 0 | 270 | 0 | 0 |  | 0 | 0 | 0 | I | S | SP,LJ | Čelik, vodootporna ležišta,plastična toaletna posuda. | 0 | 134.2173 | 5 | [6 empty] | 0 | 1 | '1221031701000 | UPD
DRUGA POMAGALA | Toaletni stolac | 128 | 4214 | '122103170108 | '1221031701010 | Toaletna kolica s posudom ,Vermeiren ,Toaletna kolica s posudom, 139B | Vermeiren | Otos | 01.01.2023 |  | 3,29 | 1 | 14 | 1a | 0 | 0 | 72 | 72 | NE | 0 | 1 | 0 | 0 | kom |  | 1 | 0 | 0 | 270 | 0 | 0 |  | 0 | 0 | 0 | I | S | SP,LJ | Čelik, vodootporna ležišta,plastična toaletna posuda. | 0 | 134.2173 | 5 | [6 empty] | 0 | 1 | '1221031701000 | UPD
DRUGA POMAGALA | Toaletni stolac | 128 | 4215 | '122103170109 | '1221031701011 | Toaletna kolica s posudom ,Foshan Dongfang Medical Equipment Manufactory ,FS691 | Foshan Dongfang Medical Equipment Manufactory | Dr Pharma; Arcus Vita | 01.01.2023 |  | 3,29 | 1 | 14 | 1a | 0 | 0 | 72 | 72 | NE | 0 | 1 | 0 | 0 | kom |  | 1 | 0 | 0 | 270 | 0 | 0 |  | 0 | 0 | 0 | I | S | SP,LJ | Čelik, vodootporna ležišta,plastična toaletna posuda. | 0 | 134.2173 | 5 | [6 empty] | 0 | 1 | '1221031701000 | UPD
DRUGA POMAGALA | Toaletni stolac | 128 | 4216 | '122103170109 | '1221031701012 | Toaletna kolica s posudom ,Foshan Dongfang Medical Equipment Manufactory ,FS692 | Foshan Dongfang Medical Equipment Manufactory | Dr Pharma; Arcus Vita | 01.01.2023 |  | 3,29 | 1 | 14 | 1a | 0 | 0 | 72 | 72 | NE | 0 | 1 | 0 | 0 | kom |  | 1 | 0 | 0 | 270 | 0 | 0 |  | 0 | 0 | 0 | I | S | SP,LJ | Čelik, vodootporna ležišta,plastična toaletna posuda. | 0 | 134.2173 | 5 | [6 empty] | 0 | 1 | '1221031701000 | UPD
DRUGA POMAGALA | Toaletni stolac | 128 | 4217 | '091209170201 | '0912091702001 | Toaletni stolac s posudom ,THUASNE ,COMMODE | THUASNE | Fokus Medical | 01.01.2023 |  | 3,29 | 1 | 14 | 1a | 0 | 0 | 84 | 84 | NE | 0 | 1 | 0 | 0 | kom |  | 1 | 0 | 0 | 271 | 0 | 0 |  | 0 | 0 | 0 | I | S | SP,LJ | Metal, plastika. | 0 | 48.5805 | 5 | [6 empty] | 0 | 1 | '0912091702000 | UPD
DRUGA POMAGALA | Toaletni stolac | 128 | 4218 | '091209170201 | '0912091702002 | Toaletni stolac s posudom ,THUASNE ,CLASIC COMMODE | THUASNE | Fokus Medical | 01.01.2023 |  | 3,29 | 1 | 14 | 1a | 0 | 0 | 84 | 84 | NE | 0 | 1 | 0 | 0 | kom |  | 1 | 0 | 0 | 271 | 0 | 0 |  | 0 | 0 | 0 | I | S | SP,LJ | Metal, plastika. | 0 | 48.5805 | 5 | [6 empty] | 0 | 1 | '0912091702000 | UPD
DRUGA POMAGALA | Toaletni stolac | 128 | 4219 | '091209170202 | '0912091702003 | Toaletni stolac s posudom ,Apex Medical Corp ,DB-05-12 | Apex Medical Corp | Bauerfeind | 01.01.2023 |  | 3,29 | 1 | 14 | 1a | 0 | 0 | 84 | 84 | NE | 0 | 1 | 0 | 0 | kom |  | 1 | 0 | 0 | 271 | 0 | 0 |  | 0 | 0 | 0 | I | S | SP,LJ | Metal, plastika. | 0 | 48.5805 | 5 | [6 empty] | 0 | 1 | '0912091702000 | UPD
DRUGA POMAGALA | Toaletni stolac | 128 | 4220 | '091209170203 | '0912091702004 | Toaletni stolac s posudom ,Nova Orthopedic ,Nova Orthopedic/Taiwan Toaletni stolac s posudom TS-7 8400 | Nova Orthopedic | Karl Dietz | 01.01.2023 |  | 3,29 | 1 | 14 | 1a | 0 | 0 | 84 | 84 | NE | 0 | 1 | 0 | 0 | kom |  | 1 | 0 | 0 | 271 | 0 | 0 |  | 0 | 0 | 0 | I | S | SP,LJ | Metal, plastika. | 0 | 48.5805 | 5 | [6 empty] | 0 | 1 | '0912091702000 | UPD
DRUGA POMAGALA | Toaletni stolac | 128 | 4221 | '091209170203 | '0912091702005 | Toaletni stolac s posudom ,Nova Orthopedic ,Nova Orthopedic/Taiwan Toaletni stolac s posudom 8450 | Nova Orthopedic | Karl Dietz | 01.01.2023 |  | 3,29 | 1 | 14 | 1a | 0 | 0 | 84 | 84 | NE | 0 | 1 | 0 | 0 | kom |  | 1 | 0 | 0 | 271 | 0 | 0 |  | 0 | 0 | 0 | I | S | SP,LJ | Metal, plastika. | 0 | 48.5805 | 5 | [6 empty] | 0 | 1 | '0912091702000 | UPD
DRUGA POMAGALA | Toaletni stolac | 128 | 4222 | '091209170204 | '0912091702006 | Toaletni stolac s posudom ,Meyra ,1120 | Meyra | Famax | 01.01.2023 |  | 3,29 | 1 | 14 | 1a | 0 | 0 | 84 | 84 | NE | 0 | 1 | 0 | 0 | kom |  | 1 | 0 | 0 | 271 | 0 | 0 |  | 0 | 0 | 0 | I | S | SP,LJ | Metal, plastika. | 0 | 48.5805 | 5 | [6 empty] | 0 | 1 | '0912091702000 | UPD
DRUGA POMAGALA | Toaletni stolac | 128 | 4223 | '091209170205 | '0912091702007 | Toaletni stolac s posudom ,Invacare ,H450 | Invacare | Orto Rea | 01.01.2023 |  | 3,29 | 1 | 14 | 1a | 0 | 0 | 84 | 84 | NE | 0 | 1 | 0 | 0 | kom |  | 1 | 0 | 0 | 271 | 0 | 0 |  | 0 | 0 | 0 | I | S | SP,LJ | Metal, plastika. | 0 | 48.5805 | 5 | [6 empty] | 0 | 1 | '0912091702000 | UPD
DRUGA POMAGALA | Toaletni stolac | 128 | 4224 | '091209170205 | '0912091702008 | Toaletni stolac s posudom ,Invacare ,H450LA | Invacare | Orto Rea | 01.01.2023 |  | 3,29 | 1 | 14 | 1a | 0 | 0 | 84 | 84 | NE | 0 | 1 | 0 | 0 | kom |  | 1 | 0 | 0 | 271 | 0 | 0 |  | 0 | 0 | 0 | I | S | SP,LJ | Metal, plastika. | 0 | 48.5805 | 5 | [6 empty] | 0 | 1 | '0912091702000 | UPD
DRUGA POMAGALA | Toaletni stolac | 128 | 4225 | '091209170205 | '0912091702009 | Toaletni stolac s posudom ,Invacare ,H407 | Invacare | Orto Rea | 01.01.2023 |  | 3,29 | 1 | 14 | 1a | 0 | 0 | 84 | 84 | NE | 0 | 1 | 0 | 0 | kom |  | 1 | 0 | 0 | 271 | 0 | 0 |  | 0 | 0 | 0 | I | S | SP,LJ | Metal, plastika. | 0 | 48.5805 | 5 | [6 empty] | 0 | 1 | '0912091702000 | UPD
DRUGA POMAGALA | Toaletni stolac | 128 | 4226 | '091209170206 | '0912091702010 | Toaletni stolac s posudom ,BISCHOFF&BISCHOFF ,TS-CARE | BISCHOFF&BISCHOFF | Salvus | 01.01.2023 |  | 3,29 | 1 | 14 | 1a | 0 | 0 | 84 | 84 | NE | 0 | 1 | 0 | 0 | kom |  | 1 | 0 | 0 | 271 | 0 | 0 |  | 0 | 0 | 0 | I | S | SP,LJ | Metal, plastika. | 0 | 48.5805 | 5 | [6 empty] | 0 | 1 | '0912091702000 | UPD
DRUGA POMAGALA | Toaletni stolac | 128 | 4227 | '091209170207 | '0912091702011 | Toaletni stolac s posudom ,Drive Medical GmbH & Co. KG ,Toaletni stolac s posudom, TSG | Drive Medical GmbH & Co. KG | Otto Bock Adria; Dr Pharma | 01.01.2023 |  | 3,29 | 1 | 14 | 1a | 0 | 0 | 84 | 84 | NE | 0 | 1 | 0 | 0 | kom |  | 1 | 0 | 0 | 271 | 0 | 0 |  | 0 | 0 | 0 | I | S | SP,LJ | Metal, plastika. | 0 | 48.5805 | 5 | [6 empty] | 0 | 1 | '0912091702000 | UPD
DRUGA POMAGALA | Toaletni stolac | 128 | 4228 | '091209170208 | '0912091702012 | Toaletni stolac s posudom ,Vermeiren ,Toaletni stolac s posudom, Stacy | Vermeiren | Otos | 01.01.2023 |  | 3,29 | 1 | 14 | 1a | 0 | 0 | 84 | 84 | NE | 0 | 1 | 0 | 0 | kom |  | 1 | 0 | 0 | 271 | 0 | 0 |  | 0 | 0 | 0 | I | S | SP,LJ | Metal, plastika. | 0 | 48.5805 | 5 | [6 empty] | 0 | 1 | '0912091702000 | UPD
DRUGA POMAGALA | Toaletni stolac | 128 | 4229 | '091209170209 | '0912091702013 | Toaletni stolac s posudom ,Foshan Dongfang Medical Equipment Manufactory ,FS893 | Foshan Dongfang Medical Equipment Manufactory | Dr Pharma; Arcus Vita | 01.01.2023 |  | 3,29 | 1 | 14 | 1a | 0 | 0 | 84 | 84 | NE | 0 | 1 | 0 | 0 | kom |  | 1 | 0 | 0 | 271 | 0 | 0 |  | 0 | 0 | 0 | I | S | SP,LJ | Metal, plastika. | 0 | 48.5805 | 5 | [6 empty] | 0 | 1 | '0912091702000 | UPD
DRUGA POMAGALA | Toaletni stolac | 128 | 4230 | '091209170209 | '0912091702014 | Toaletni stolac s posudom ,Foshan Dongfang Medical Equipment Manufactory ,FS8931 | Foshan Dongfang Medical Equipment Manufactory | Dr Pharma; Arcus Vita | 01.01.2023 |  | 3,29 | 1 | 14 | 1a | 0 | 0 | 84 | 84 | NE | 0 | 1 | 0 | 0 | kom |  | 1 | 0 | 0 | 271 | 0 | 0 |  | 0 | 0 | 0 | I | S | SP,LJ | Metal, plastika. | 0 | 48.5805 | 5 | [6 empty] | 0 | 1 | '0912091702000 | UPD
DRUGA POMAGALA | Toaletni stolac | 128 | 4231 | '091209170209 | '0912091702015 | Toaletni stolac s posudom ,Foshan Dongfang Medical Equipment Manufactory ,FS894L | Foshan Dongfang Medical Equipment Manufactory | Dr Pharma; Arcus Vita | 01.01.2023 |  | 3,29 | 1 | 14 | 1a | 0 | 0 | 84 | 84 | NE | 0 | 1 | 0 | 0 | kom |  | 1 | 0 | 0 | 271 | 0 | 0 |  | 0 | 0 | 0 | I | S | SP,LJ | Metal, plastika. | 0 | 48.5805 | 5 | [6 empty] | 0 | 1 | '0912091702000 | UPD
DRUGA POMAGALA | Toaletni stolac | 128 | 4232 | '091209170210 | '0912091702032 | Toaletni stolac s posudom ,MDH sp.z.o.o. ,COMMODE CHAIR DRVW | MDH sp.z.o.o. | Par Mar; Nova ortopedija; Plasting ortopedija | 01.01.2023 |  | 3,29 | 1 | 14 | 1a | 0 | 0 | 84 | 84 | NE | 0 | 1 | 0 | 0 | kom |  | 1 | 0 | 0 | 271 | 0 | 0 |  | 0 | 0 | 0 | I | S | SP,LJ | Metal, plastika. | 0 | 48.5805 | 5 | [6 empty] | 0 | 1 | '0912091702000 | UPD
DRUGA POMAGALA | Toaletni stolac | 128 | 4233 | '122103170110 | '1221031701013 | Toaletna kolica s posudom ,Herdegen ,Mobile chair | Herdegen | Plasting ortopedija | 01.01.2023 |  | 3,29 | 1 | 14 | 1a | 0 | 0 | 72 | 72 | NE | 0 | 1 | 0 | 0 | kom |  | 1 | 0 | 0 | 270 | 0 | 0 |  | 0 | 0 | 0 | I | S | SP,LJ | Čelik, vodootporna ležišta,plastična toaletna posuda. | 0 | 134.2173 | 5 | [6 empty] | 0 | 1 | '1221031701000 | UPD
DRUGA POMAGALA | Toaletni stolac | 128 | 4234 | '091209170211 | '0912091702033 | Toaletni stolac s posudom ,Herdegen ,New Club | Herdegen | Plasting ortopedija | 01.01.2023 |  | 3,29 | 1 | 14 | 1a | 0 | 0 | 84 | 84 | NE | 0 | 1 | 0 | 0 | kom |  | 1 | 0 | 0 | 271 | 0 | 0 |  | 0 | 0 | 0 | I | S | SP,LJ | Metal, plastika. | 0 | 48.5805 | 5 | [6 empty] | 0 | 1 | '0912091702000 | UPD
DRUGA POMAGALA | Toaletni stolac | 128 | 4235 | '091209170211 | '0912091702034 | Toaletni stolac s posudom ,Herdegen ,Blue steel | Herdegen | Plasting ortopedija | 01.01.2023 |  | 3,29 | 1 | 14 | 1a | 0 | 0 | 84 | 84 | NE | 0 | 1 | 0 | 0 | kom |  | 1 | 0 | 0 | 271 | 0 | 0 |  | 0 | 0 | 0 | I | S | SP,LJ | Metal, plastika. | 0 | 48.5805 | 5 | [6 empty] | 0 | 1 | '0912091702000 | UPD
DRUGA POMAGALA | Toaletni stolac | 128 | 4236 | '122103170111 | '1221031701014 | Toaletna kolica s posudom ,Moretti Spa ,RC210 | Moretti Spa | Inko Centar | 01.01.2023 |  | 3,29 | 1 | 14 | 1a | 0 | 0 | 72 | 72 | NE | 0 | 1 | 0 | 0 | kom |  | 1 | 0 | 0 | 270 | 0 | 0 |  | 0 | 0 | 0 | I | S | SP,LJ | Čelik, vodootporna ležišta,plastična toaletna posuda. | 0 | 130.1095 | 5 | [6 empty] | 0 | 1 | '1221031701000 | UPD
DRUGA POMAGALA | Toaletni stolac | 128 | 4237 | '091209170212 | '0912091702035 | Toaletni stolac s posudom ,Moretti Spa ,RP780 | Moretti Spa | Inko Centar | 01.01.2023 |  | 3,29 | 1 | 14 | 1a | 0 | 0 | 84 | 84 | NE | 0 | 1 | 0 | 0 | kom |  | 1 | 0 | 0 | 271 | 0 | 0 |  | 0 | 0 | 0 | I | S | SP,LJ | Metal, plastika. | 0 | 47.094 | 5 | [6 empty] | 0 | 1 | '0912091702000 | UPD
DRUGA POMAGALA | Rukavice, elastično - kompresivna pomagala | 129 | 4238 | '000000170800 | '0000001708000 | Elastično kompresivne rukavice podložene silikonskim pločicama, za noć |  |  | 01.01.2023 |  | 1 | 1 | 6 | 5 | 2 | 12 | 12 | 12 | NE | 0 | 1 | 0 | 0 | kom |  | 1 | 0 | 0 | 275 | 0 | 0 |  | 0 | 0 | 0 | I | S | SP,LJ | Elastično kompresivni stupanj I do III. | 0 | 185.5332 | 5 | [6 empty] | 0 | 0 | '0000001708000 | UPD
DRUGA POMAGALA | Rukavice, elastično - kompresivna pomagala | 129 | 4239 | '000000171200 | '0000001712000 | Platneno-terapijska rukavica i rukav podloženi s vazelinskom gazom ili sa silikonskom pločicom |  |  | 01.01.2023 |  | 1 | 1 | 6 | 5 | 2 | 12 | 12 | 12 | NE | 0 | 1 | 0 | 0 | kom |  | 1 | 0 | 0 | 275 | 0 | 0 |  | 0 | 0 | 0 | I | S | SP,LJ | Tekstilno tkanje,vazelinska gaza. Elastično kompresivni stupanj I do III. | 0 | 92.6737 | 5 | [6 empty] | 0 | 0 | '0000001712000 | UPD
DRUGA POMAGALA | Rukavice, elastično - kompresivna pomagala | 129 | 4240 | '000000171400 | '0000001714000 | Elastično kompresivna odjeća |  |  | 01.01.2023 |  | 1 | 1 | 6 | 5 | 2 | 6 | 6 | 6 | NE | 0 | 1 | 0 | 0 | kom |  | 1 | 0 | 0 | 275 | 0 | 0 |  | 0 | 0 | 0 | I | I | SP,LJ | Elastično kompresivni stupanj I do II. | 0 | 271.8429 | 5 | [6 empty] | 0 | 0 | '0000001714000 | UPD
DRUGA POMAGALA | Rukavice, elastično - kompresivna pomagala | 129 | 4241 | '090615170301 | '0906151703001 | Kožne rukavice za vožnju invalidskih kolica ,Otos ,Rukavice za invalidska kolica | Otos | Otos | 01.01.2023 |  | 1 | 1 | 2,3,4 | 5 | 2 | 12 | 12 | 12 | NE | 0 | 1 | 0 | 0 | par |  | 1 | 0 | 0 | 272 | 0 | 0 |  | 0 | 1 | 0 |  | S | SP,LJ | Materijal - koža. S prstima ili bez. Rukavice s protukliznom podloškom. Čičak traka za zglob. | 0 | 31.2615 | 5 | [6 empty] | 0 | 0 | '0906151703000 | UPD
DRUGA POMAGALA | Rukavice, elastično - kompresivna pomagala | 129 | 4242 | '090615170302 | '0906151703002 | Kožne rukavice za vožnju invalidskih kolica ,Streifeneder ortho production GmbH ,45F2 Streifnenfer GmbH/Njem Kožne rukavice za vožnju invalidskih kolica | Streifeneder ortho production GmbH | Nostrum Medical | 01.01.2023 |  | 1 | 1 | 2,3,4 | 5 | 2 | 12 | 12 | 12 | NE | 0 | 1 | 0 | 0 | par |  | 1 | 0 | 0 | 272 | 0 | 0 |  | 0 | 1 | 0 |  | S | SP,LJ | Materijal - koža. S prstima ili bez. Rukavice s protukliznom podloškom. Čičak traka za zglob. | 0 | 31.2615 | 5 | [6 empty] | 0 | 0 | '0906151703000 | UPD
DRUGA POMAGALA | Rukavice, elastično - kompresivna pomagala | 129 | 4243 | '030609170401 | '0306091704001 | Elastično-kompresivni terapijski rukav s rukavicom ,Maxis ,MAXIS Arm Sleeve and Glove, size 1 | Maxis | Stoma Medical | 01.01.2023 |  | 1 | 1 | 6,3 | 5 | 2 | 6 | 6 | 6 | NE | 0 | 1 | 0 | 0 | kom |  | 1 | 0 | 0 | 273 | 0 | 0 |  | 0 | 0 | 0 | I | S | SP,LJ | Tekstilno tkanje, čičak traka. Elastično kompresivni stupanj I do III | 0 | 32.6604 | 5 | [6 empty] | 0 | 0 | '0306091704000 | UPD
DRUGA POMAGALA | Rukavice, elastično - kompresivna pomagala | 129 | 4244 | '030609170403 | '0306091704005 | Elastično-kompresivni terapijski rukav s rukavicom ,Medi GmbH & Co.KG ,mediven armsleeve - za I. Stupanj kompresije AG | Medi GmbH & Co.KG | Rozi Step | 01.01.2023 |  | 1 | 1 | 6,3 | 5 | 2 | 6 | 6 | 6 | NE | 0 | 1 | 0 | 0 | kom |  | 1 | 0 | 0 | 273 | 0 | 0 |  | 0 | 0 | 0 | I | S | SP,LJ | Tekstilno tkanje, čičak traka. Elastično kompresivni stupanj I do III | 0 | 32.6604 | 5 | [6 empty] | 0 | 0 | '0306091704000 | UPD
DRUGA POMAGALA | Rukavice, elastično - kompresivna pomagala | 129 | 4245 | '030609170403 | '0306091704006 | Elastično-kompresivni terapijski rukav s rukavicom ,Medi GmbH & Co.KG ,mediven armsleeve - za I. Stupanj kompresije AG long | Medi GmbH & Co.KG | Rozi Step | 01.01.2023 |  | 1 | 1 | 6,3 | 5 | 2 | 6 | 6 | 6 | NE | 0 | 1 | 0 | 0 | kom |  | 1 | 0 | 0 | 273 | 0 | 0 |  | 0 | 0 | 0 | I | S | SP,LJ | Tekstilno tkanje, čičak traka. Elastično kompresivni stupanj I do III | 0 | 32.6604 | 5 | [6 empty] | 0 | 0 | '0306091704000 | UPD
DRUGA POMAGALA | Rukavice, elastično - kompresivna pomagala | 129 | 4246 | '030609170403 | '0306091704007 | Elastično-kompresivni terapijski rukav s rukavicom ,Medi GmbH & Co.KG ,mediven armsleeve - za I. Stupanj kompresije AG/HKH | Medi GmbH & Co.KG | Rozi Step | 01.01.2023 |  | 1 | 1 | 6,3 | 5 | 2 | 6 | 6 | 6 | NE | 0 | 1 | 0 | 0 | kom |  | 1 | 0 | 0 | 273 | 0 | 0 |  | 0 | 0 | 0 | I | S | SP,LJ | Tekstilno tkanje, čičak traka. Elastično kompresivni stupanj I do III | 0 | 32.6604 | 5 | [6 empty] | 0 | 0 | '0306091704000 | UPD
DRUGA POMAGALA | Rukavice, elastično - kompresivna pomagala | 129 | 4247 | '030609170403 | '0306091704008 | Elastično-kompresivni terapijski rukav s rukavicom ,Medi GmbH & Co.KG ,mediven armsleeve - za I. Stupanj kompresije AG/HKH long | Medi GmbH & Co.KG | Rozi Step | 01.01.2023 |  | 1 | 1 | 6,3 | 5 | 2 | 6 | 6 | 6 | NE | 0 | 1 | 0 | 0 | kom |  | 1 | 0 | 0 | 273 | 0 | 0 |  | 0 | 0 | 0 | I | S | SP,LJ | Tekstilno tkanje, čičak traka. Elastično kompresivni stupanj I do III | 0 | 32.6604 | 5 | [6 empty] | 0 | 0 | '0306091704000 | UPD
DRUGA POMAGALA | Rukavice, elastično - kompresivna pomagala | 129 | 4248 | '030609170404 | '0306091704009 | Elastično-kompresivni terapijski rukav s rukavicom ,Schibler ,Compression Sleeves | Schibler | Egeria | 01.01.2023 |  | 1 | 1 | 6,3 | 5 | 2 | 6 | 6 | 6 | NE | 0 | 1 | 0 | 0 | kom |  | 1 | 0 | 0 | 273 | 0 | 0 |  | 0 | 0 | 0 | I | S | SP,LJ | Tekstilno tkanje, čičak traka. Elastično kompresivni stupanj I do III | 0 | 32.6604 | 5 | [6 empty] | 0 | 0 | '0306091704000 | UPD
DRUGA POMAGALA | Rukavice, elastično - kompresivna pomagala | 129 | 4249 | '030609170405 | '0306091704010 | Elastično-kompresivni terapijski rukav s rukavicom ,BSN medical ,Jobst Armsleeve/Gauntlet | BSN medical | Delko | 01.01.2023 |  | 1 | 1 | 6,3 | 5 | 2 | 6 | 6 | 6 | NE | 0 | 1 | 0 | 0 | kom |  | 1 | 0 | 0 | 273 | 0 | 0 |  | 0 | 0 | 0 | I | S | SP,LJ | Tekstilno tkanje, čičak traka. Elastično kompresivni stupanj I do III | 0 | 32.6604 | 5 | [6 empty] | 0 | 0 | '0306091704000 | UPD
DRUGA POMAGALA | Rukavice, elastično - kompresivna pomagala | 129 | 4250 | '030606170501 | '0306061705001 | Elastično-kompresivna terapijska nogavica ,Bauerfeind ,Venotrain soft | Bauerfeind | Bauerfeind | 01.01.2023 |  | 1 | 1 | 2,3,6,11,24,25 | 5 | 2 | 6 | 6 | 6 | NE | 0 | 1 | 0 | 0 | kom |  | 1 | 0 | 0 | 274 | 0 | 0 |  | 0 | 0 | 0 | I | S | SP,LJ | Tekstilno elastično tkanje. Elastično kompresivni stupanj I do IV. Minimalno 10 različitih veličina u ponudi. S petom. | 0 | 24.5112 | 5 | [6 empty] | 0 | 0 | '0306061705000 | UPD
DRUGA POMAGALA | Rukavice, elastično - kompresivna pomagala | 129 | 4251 | '030606170501 | '0306061705002 | Elastično-kompresivna terapijska nogavica ,Bauerfeind ,Venotrain micro | Bauerfeind | Bauerfeind | 01.01.2023 |  | 1 | 1 | 2,3,6,11,24,25 | 5 | 2 | 6 | 6 | 6 | NE | 0 | 1 | 0 | 0 | kom |  | 1 | 0 | 0 | 274 | 0 | 0 |  | 0 | 0 | 0 | I | S | SP,LJ | Tekstilno elastično tkanje. Elastično kompresivni stupanj I do IV. Minimalno 10 različitih veličina u ponudi. S petom. | 0 | 24.5112 | 5 | [6 empty] | 0 | 0 | '0306061705000 | UPD
DRUGA POMAGALA | Rukavice, elastično - kompresivna pomagala | 129 | 4252 | '030606170501 | '0306061705003 | Elastično-kompresivna terapijska nogavica ,Bauerfeind ,Venotrain ulcertec | Bauerfeind | Bauerfeind | 01.01.2023 |  | 1 | 1 | 2,3,6,11,24,25 | 5 | 2 | 6 | 6 | 6 | NE | 0 | 1 | 0 | 0 | kom |  | 1 | 0 | 0 | 274 | 0 | 0 |  | 0 | 0 | 0 | I | S | SP,LJ | Tekstilno elastično tkanje. Elastično kompresivni stupanj I do IV. Minimalno 10 različitih veličina u ponudi. S petom. | 0 | 24.5112 | 5 | [6 empty] | 0 | 0 | '0306061705000 | UPD
DRUGA POMAGALA | Rukavice, elastično - kompresivna pomagala | 129 | 4253 | '030606170501 | '0306061705005 | Elastično-kompresivna terapijska nogavica ,Bauerfeind ,Venotrain impuls | Bauerfeind | Bauerfeind | 01.01.2023 |  | 1 | 1 | 2,3,6,11,24,25 | 5 | 2 | 6 | 6 | 6 | NE | 0 | 1 | 0 | 0 | kom |  | 1 | 0 | 0 | 274 | 0 | 0 |  | 0 | 0 | 0 | I | S | SP,LJ | Tekstilno elastično tkanje. Elastično kompresivni stupanj I do IV. Minimalno 10 različitih veličina u ponudi. S petom. | 0 | 24.5112 | 5 | [6 empty] | 0 | 0 | '0306061705000 | UPD
DRUGA POMAGALA | Rukavice, elastično - kompresivna pomagala | 129 | 4254 | '030606170503 | '0306061705007 | Elastično-kompresivna terapijska nogavica ,Maxis ,MAXIS MICRO compressive stockings AD, size 1 N | Maxis | Stoma Medical | 01.01.2023 |  | 1 | 1 | 2,3,6,11,24,25 | 5 | 2 | 6 | 6 | 6 | NE | 0 | 1 | 0 | 0 | kom |  | 1 | 0 | 0 | 274 | 0 | 0 |  | 0 | 0 | 0 | I | S | SP,LJ | Tekstilno elastično tkanje. Elastično kompresivni stupanj I do IV. Minimalno 10 različitih veličina u ponudi. S petom. | 0 | 24.5112 | 5 | [6 empty] | 0 | 0 | '0306061705000 | UPD
DRUGA POMAGALA | Rukavice, elastično - kompresivna pomagala | 129 | 4255 | '030606170503 | '0306061705008 | Elastično-kompresivna terapijska nogavica ,Maxis ,MAXIS MICRO compressive stockings AF, size 1 N | Maxis | Stoma Medical | 01.01.2023 |  | 1 | 1 | 2,3,6,11,24,25 | 5 | 2 | 6 | 6 | 6 | NE | 0 | 1 | 0 | 0 | kom |  | 1 | 0 | 0 | 274 | 0 | 0 |  | 0 | 0 | 0 | I | S | SP,LJ | Tekstilno elastično tkanje. Elastično kompresivni stupanj I do IV. Minimalno 10 različitih veličina u ponudi. S petom. | 0 | 24.5112 | 5 | [6 empty] | 0 | 0 | '0306061705000 | UPD
DRUGA POMAGALA | Rukavice, elastično - kompresivna pomagala | 129 | 4256 | '030606170503 | '0306061705009 | Elastično-kompresivna terapijska nogavica ,Maxis ,MAXIS MICRO compressive stockings AG, size 1 N | Maxis | Stoma Medical | 01.01.2023 |  | 1 | 1 | 2,3,6,11,24,25 | 5 | 2 | 6 | 6 | 6 | NE | 0 | 1 | 0 | 0 | kom |  | 1 | 0 | 0 | 274 | 0 | 0 |  | 0 | 0 | 0 | I | S | SP,LJ | Tekstilno elastično tkanje. Elastično kompresivni stupanj I do IV. Minimalno 10 različitih veličina u ponudi. S petom. | 0 | 24.5112 | 5 | [6 empty] | 0 | 0 | '0306061705000 | UPD
DRUGA POMAGALA | Rukavice, elastično - kompresivna pomagala | 129 | 4257 | '030606170503 | '0306061705010 | Elastično-kompresivna terapijska nogavica ,Maxis ,MAXIS MICRO compressive stockings AT, size 1 N | Maxis | Stoma Medical | 01.01.2023 |  | 1 | 1 | 2,3,6,11,24,25 | 5 | 2 | 6 | 6 | 6 | NE | 0 | 1 | 0 | 0 | kom |  | 1 | 0 | 0 | 274 | 0 | 0 |  | 0 | 0 | 0 | I | S | SP,LJ | Tekstilno elastično tkanje. Elastično kompresivni stupanj I do IV. Minimalno 10 različitih veličina u ponudi. S petom. | 0 | 24.5112 | 5 | [6 empty] | 0 | 0 | '0306061705000 | UPD
DRUGA POMAGALA | Rukavice, elastično - kompresivna pomagala | 129 | 4258 | '030606170505 | '0306061705048 | Elastično-kompresivna terapijska nogavica ,Medi GmbH & Co.KG ,mediven elegance - I. stupanj kompresije AD | Medi GmbH & Co.KG | Rozi Step | 01.01.2023 |  | 1 | 1 | 2,3,6,11,24,25 | 5 | 2 | 6 | 6 | 6 | NE | 0 | 1 | 0 | 0 | kom |  | 1 | 0 | 0 | 274 | 0 | 0 |  | 0 | 0 | 0 | I | S | SP,LJ | Tekstilno elastično tkanje. Elastično kompresivni stupanj I do IV. Minimalno 10 različitih veličina u ponudi. S petom. | 0 | 24.5112 | 5 | [6 empty] | 0 | 0 | '0306061705000 | UPD
DRUGA POMAGALA | Rukavice, elastično - kompresivna pomagala | 129 | 4259 | '030606170505 | '0306061705049 | Elastično-kompresivna terapijska nogavica ,Medi GmbH & Co.KG ,mediven elegance - I. stupanj kompresije AD pte. | Medi GmbH & Co.KG | Rozi Step | 01.01.2023 |  | 1 | 1 | 2,3,6,11,24,25 | 5 | 2 | 6 | 6 | 6 | NE | 0 | 1 | 0 | 0 | kom |  | 1 | 0 | 0 | 274 | 0 | 0 |  | 0 | 0 | 0 | I | S | SP,LJ | Tekstilno elastično tkanje. Elastično kompresivni stupanj I do IV. Minimalno 10 različitih veličina u ponudi. S petom. | 0 | 24.5112 | 5 | [6 empty] | 0 | 0 | '0306061705000 | UPD
DRUGA POMAGALA | Rukavice, elastično - kompresivna pomagala | 129 | 4260 | '030606170505 | '0306061705050 | Elastično-kompresivna terapijska nogavica ,Medi GmbH & Co.KG ,mediven elegance - I. stupanj kompresije AG | Medi GmbH & Co.KG | Rozi Step | 01.01.2023 |  | 1 | 1 | 2,3,6,11,24,25 | 5 | 2 | 6 | 6 | 6 | NE | 0 | 1 | 0 | 0 | kom |  | 1 | 0 | 0 | 274 | 0 | 0 |  | 0 | 0 | 0 | I | S | SP,LJ | Tekstilno elastično tkanje. Elastično kompresivni stupanj I do IV. Minimalno 10 različitih veličina u ponudi. S petom. | 0 | 24.5112 | 5 | [6 empty] | 0 | 0 | '0306061705000 | UPD
DRUGA POMAGALA | Rukavice, elastično - kompresivna pomagala | 129 | 4261 | '030606170505 | '0306061705051 | Elastično-kompresivna terapijska nogavica ,Medi GmbH & Co.KG ,mediven elegance - I. stupanj kompresije AG pte. | Medi GmbH & Co.KG | Rozi Step | 01.01.2023 |  | 1 | 1 | 2,3,6,11,24,25 | 5 | 2 | 6 | 6 | 6 | NE | 0 | 1 | 0 | 0 | kom |  | 1 | 0 | 0 | 274 | 0 | 0 |  | 0 | 0 | 0 | I | S | SP,LJ | Tekstilno elastično tkanje. Elastično kompresivni stupanj I do IV. Minimalno 10 različitih veličina u ponudi. S petom. | 0 | 24.5112 | 5 | [6 empty] | 0 | 0 | '0306061705000 | UPD
DRUGA POMAGALA | Rukavice, elastično - kompresivna pomagala | 129 | 4262 | '030606170505 | '0306061705052 | Elastično-kompresivna terapijska nogavica ,Medi GmbH & Co.KG ,mediven elegance - I. stupanj kompresije AG/SN | Medi GmbH & Co.KG | Rozi Step | 01.01.2023 |  | 1 | 1 | 2,3,6,11,24,25 | 5 | 2 | 6 | 6 | 6 | NE | 0 | 1 | 0 | 0 | kom |  | 1 | 0 | 0 | 274 | 0 | 0 |  | 0 | 0 | 0 | I | S | SP,LJ | Tekstilno elastično tkanje. Elastično kompresivni stupanj I do IV. Minimalno 10 različitih veličina u ponudi. S petom. | 0 | 24.5112 | 5 | [6 empty] | 0 | 0 | '0306061705000 | UPD
DRUGA POMAGALA | Rukavice, elastično - kompresivna pomagala | 129 | 4263 | '030606170505 | '0306061705053 | Elastično-kompresivna terapijska nogavica ,Medi GmbH & Co.KG ,mediven elegance - I. stupanj kompresije AG pte./SN | Medi GmbH & Co.KG | Rozi Step | 01.01.2023 |  | 1 | 1 | 2,3,6,11,24,25 | 5 | 2 | 6 | 6 | 6 | NE | 0 | 1 | 0 | 0 | kom |  | 1 | 0 | 0 | 274 | 0 | 0 |  | 0 | 0 | 0 | I | S | SP,LJ | Tekstilno elastično tkanje. Elastično kompresivni stupanj I do IV. Minimalno 10 različitih veličina u ponudi. S petom. | 0 | 24.5112 | 5 | [6 empty] | 0 | 0 | '0306061705000 | UPD
DRUGA POMAGALA | Rukavice, elastično - kompresivna pomagala | 129 | 4264 | '030606170505 | '0306061705054 | Elastično-kompresivna terapijska nogavica ,Medi GmbH & Co.KG ,mediven plus - I. stupanj kompresije AD | Medi GmbH & Co.KG | Rozi Step | 01.01.2023 |  | 1 | 1 | 2,3,6,11,24,25 | 5 | 2 | 6 | 6 | 6 | NE | 0 | 1 | 0 | 0 | kom |  | 1 | 0 | 0 | 274 | 0 | 0 |  | 0 | 0 | 0 | I | S | SP,LJ | Tekstilno elastično tkanje. Elastično kompresivni stupanj I do IV. Minimalno 10 različitih veličina u ponudi. S petom. | 0 | 24.5112 | 5 | [6 empty] | 0 | 0 | '0306061705000 | UPD
DRUGA POMAGALA | Rukavice, elastično - kompresivna pomagala | 129 | 4265 | '030606170505 | '0306061705055 | Elastično-kompresivna terapijska nogavica ,Medi GmbH & Co.KG ,mediven plus - I. stupanj kompresije AD pte. | Medi GmbH & Co.KG | Rozi Step | 01.01.2023 |  | 1 | 1 | 2,3,6,11,24,25 | 5 | 2 | 6 | 6 | 6 | NE | 0 | 1 | 0 | 0 | kom |  | 1 | 0 | 0 | 274 | 0 | 0 |  | 0 | 0 | 0 | I | S | SP,LJ | Tekstilno elastično tkanje. Elastično kompresivni stupanj I do IV. Minimalno 10 različitih veličina u ponudi. S petom. | 0 | 24.5112 | 5 | [6 empty] | 0 | 0 | '0306061705000 | UPD
DRUGA POMAGALA | Rukavice, elastično - kompresivna pomagala | 129 | 4266 | '030606170505 | '0306061705056 | Elastično-kompresivna terapijska nogavica ,Medi GmbH & Co.KG ,mediven plus - I. stupanj kompresije AG | Medi GmbH & Co.KG | Rozi Step | 01.01.2023 |  | 1 | 1 | 2,3,6,11,24,25 | 5 | 2 | 6 | 6 | 6 | NE | 0 | 1 | 0 | 0 | kom |  | 1 | 0 | 0 | 274 | 0 | 0 |  | 0 | 0 | 0 | I | S | SP,LJ | Tekstilno elastično tkanje. Elastično kompresivni stupanj I do IV. Minimalno 10 različitih veličina u ponudi. S petom. | 0 | 24.5112 | 5 | [6 empty] | 0 | 0 | '0306061705000 | UPD
DRUGA POMAGALA | Rukavice, elastično - kompresivna pomagala | 129 | 4267 | '030606170505 | '0306061705057 | Elastično-kompresivna terapijska nogavica ,Medi GmbH & Co.KG ,mediven plus - I. stupanj kompresije AG pte. | Medi GmbH & Co.KG | Rozi Step | 01.01.2023 |  | 1 | 1 | 2,3,6,11,24,25 | 5 | 2 | 6 | 6 | 6 | NE | 0 | 1 | 0 | 0 | kom |  | 1 | 0 | 0 | 274 | 0 | 0 |  | 0 | 0 | 0 | I | S | SP,LJ | Tekstilno elastično tkanje. Elastično kompresivni stupanj I do IV. Minimalno 10 različitih veličina u ponudi. S petom. | 0 | 24.5112 | 5 | [6 empty] | 0 | 0 | '0306061705000 | UPD
DRUGA POMAGALA | Rukavice, elastično - kompresivna pomagala | 129 | 4268 | '030606170505 | '0306061705058 | Elastično-kompresivna terapijska nogavica ,Medi GmbH & Co.KG ,mediven plus - I. stupanj kompresije AG/SN | Medi GmbH & Co.KG | Rozi Step | 01.01.2023 |  | 1 | 1 | 2,3,6,11,24,25 | 5 | 2 | 6 | 6 | 6 | NE | 0 | 1 | 0 | 0 | kom |  | 1 | 0 | 0 | 274 | 0 | 0 |  | 0 | 0 | 0 | I | S | SP,LJ | Tekstilno elastično tkanje. Elastično kompresivni stupanj I do IV. Minimalno 10 različitih veličina u ponudi. S petom. | 0 | 24.5112 | 5 | [6 empty] | 0 | 0 | '0306061705000 | UPD
DRUGA POMAGALA | Rukavice, elastično - kompresivna pomagala | 129 | 4269 | '030606170505 | '0306061705059 | Elastično-kompresivna terapijska nogavica ,Medi GmbH & Co.KG ,mediven plus - I. stupanj kompresije AG pte./SN | Medi GmbH & Co.KG | Rozi Step | 01.01.2023 |  | 1 | 1 | 2,3,6,11,24,25 | 5 | 2 | 6 | 6 | 6 | NE | 0 | 1 | 0 | 0 | kom |  | 1 | 0 | 0 | 274 | 0 | 0 |  | 0 | 0 | 0 | I | S | SP,LJ | Tekstilno elastično tkanje. Elastično kompresivni stupanj I do IV. Minimalno 10 različitih veličina u ponudi. S petom. | 0 | 24.5112 | 5 | [6 empty] | 0 | 0 | '0306061705000 | UPD
DRUGA POMAGALA | Rukavice, elastično - kompresivna pomagala | 129 | 4270 | '030606170505 | '0306061705060 | Elastično-kompresivna terapijska nogavica ,Medi GmbH & Co.KG ,mediven forte - II. stupanj kompresije AD | Medi GmbH & Co.KG | Rozi Step | 01.01.2023 |  | 1 | 1 | 2,3,6,11,24,25 | 5 | 2 | 6 | 6 | 6 | NE | 0 | 1 | 0 | 0 | kom |  | 1 | 0 | 0 | 274 | 0 | 0 |  | 0 | 0 | 0 | I | S | SP,LJ | Tekstilno elastično tkanje. Elastično kompresivni stupanj I do IV. Minimalno 10 različitih veličina u ponudi. S petom. | 0 | 24.5112 | 5 | [6 empty] | 0 | 0 | '0306061705000 | UPD
DRUGA POMAGALA | Rukavice, elastično - kompresivna pomagala | 129 | 4271 | '030606170505 | '0306061705061 | Elastično-kompresivna terapijska nogavica ,Medi GmbH & Co.KG ,mediven forte - II. stupanj kompresije AD pte. | Medi GmbH & Co.KG | Rozi Step | 01.01.2023 |  | 1 | 1 | 2,3,6,11,24,25 | 5 | 2 | 6 | 6 | 6 | NE | 0 | 1 | 0 | 0 | kom |  | 1 | 0 | 0 | 274 | 0 | 0 |  | 0 | 0 | 0 | I | S | SP,LJ | Tekstilno elastično tkanje. Elastično kompresivni stupanj I do IV. Minimalno 10 različitih veličina u ponudi. S petom. | 0 | 24.5112 | 5 | [6 empty] | 0 | 0 | '0306061705000 | UPD
DRUGA POMAGALA | Rukavice, elastično - kompresivna pomagala | 129 | 4272 | '030606170505 | '0306061705062 | Elastično-kompresivna terapijska nogavica ,Medi GmbH & Co.KG ,mediven forte - II. stupanj kompresije AG | Medi GmbH & Co.KG | Rozi Step | 01.01.2023 |  | 1 | 1 | 2,3,6,11,24,25 | 5 | 2 | 6 | 6 | 6 | NE | 0 | 1 | 0 | 0 | kom |  | 1 | 0 | 0 | 274 | 0 | 0 |  | 0 | 0 | 0 | I | S | SP,LJ | Tekstilno elastično tkanje. Elastično kompresivni stupanj I do IV. Minimalno 10 različitih veličina u ponudi. S petom. | 0 | 24.5112 | 5 | [6 empty] | 0 | 0 | '0306061705000 | UPD
DRUGA POMAGALA | Rukavice, elastično - kompresivna pomagala | 129 | 4273 | '030606170505 | '0306061705063 | Elastično-kompresivna terapijska nogavica ,Medi GmbH & Co.KG ,mediven forte - II. stupanj kompresije AG pte. | Medi GmbH & Co.KG | Rozi Step | 01.01.2023 |  | 1 | 1 | 2,3,6,11,24,25 | 5 | 2 | 6 | 6 | 6 | NE | 0 | 1 | 0 | 0 | kom |  | 1 | 0 | 0 | 274 | 0 | 0 |  | 0 | 0 | 0 | I | S | SP,LJ | Tekstilno elastično tkanje. Elastično kompresivni stupanj I do IV. Minimalno 10 različitih veličina u ponudi. S petom. | 0 | 24.5112 | 5 | [6 empty] | 0 | 0 | '0306061705000 | UPD
DRUGA POMAGALA | Rukavice, elastično - kompresivna pomagala | 129 | 4274 | '030606170505 | '0306061705064 | Elastično-kompresivna terapijska nogavica ,Medi GmbH & Co.KG ,mediven ulcer kit | Medi GmbH & Co.KG | Rozi Step | 01.01.2023 |  | 1 | 1 | 2,3,6,11,24,25 | 5 | 2 | 6 | 6 | 6 | NE | 0 | 1 | 0 | 0 | kom |  | 1 | 0 | 0 | 274 | 0 | 0 |  | 0 | 0 | 0 | I | S | SP,LJ | Tekstilno elastično tkanje. Elastično kompresivni stupanj I do IV. Minimalno 10 različitih veličina u ponudi. S petom. | 0 | 24.5112 | 5 | [6 empty] | 0 | 0 | '0306061705000 | UPD
DRUGA POMAGALA | Rukavice, elastično - kompresivna pomagala | 129 | 4275 | '030606170506 | '0306061705065 | Elastično-kompresivna terapijska nogavica ,THUASNE ,VENOFLEX | THUASNE | Fokus Medical | 01.01.2023 |  | 1 | 1 | 2,3,6,11,24,25 | 5 | 2 | 6 | 6 | 6 | NE | 0 | 1 | 0 | 0 | kom |  | 1 | 0 | 0 | 274 | 0 | 0 |  | 0 | 0 | 0 | I | S | SP,LJ | Tekstilno elastično tkanje. Elastično kompresivni stupanj I do IV. Minimalno 10 različitih veličina u ponudi. S petom. | 0 | 24.5112 | 5 | [6 empty] | 0 | 0 | '0306061705000 | UPD
DRUGA POMAGALA | Rukavice, elastično - kompresivna pomagala | 129 | 4276 | '030606170507 | '0306061705067 | Elastično-kompresivna terapijska nogavica ,Lohmann & Rauscher ,Actico TPS dokoljenica, izvedba normal vel. S | Lohmann & Rauscher | Lohmann & Rauscher | 01.01.2023 |  | 1 | 1 | 2,3,6,11,24,25 | 5 | 2 | 6 | 6 | 6 | NE | 0 | 1 | 0 | 0 | kom |  | 1 | 0 | 0 | 274 | 0 | 0 |  | 0 | 0 | 0 | I | S | SP,LJ | Tekstilno elastično tkanje. Elastično kompresivni stupanj I do IV. Minimalno 10 različitih veličina u ponudi. S petom. | 0 | 24.5112 | 5 | [6 empty] | 0 | 0 | '0306061705000 | UPD
DRUGA POMAGALA | Rukavice, elastično - kompresivna pomagala | 129 | 4277 | '030606170507 | '0306061705068 | Elastično-kompresivna terapijska nogavica ,Lohmann & Rauscher ,Actico TPS dokoljenica, izvedba normal vel. M | Lohmann & Rauscher | Lohmann & Rauscher | 01.01.2023 |  | 1 | 1 | 2,3,6,11,24,25 | 5 | 2 | 6 | 6 | 6 | NE | 0 | 1 | 0 | 0 | kom |  | 1 | 0 | 0 | 274 | 0 | 0 |  | 0 | 0 | 0 | I | S | SP,LJ | Tekstilno elastično tkanje. Elastično kompresivni stupanj I do IV. Minimalno 10 različitih veličina u ponudi. S petom. | 0 | 24.5112 | 5 | [6 empty] | 0 | 0 | '0306061705000 | UPD
DRUGA POMAGALA | Rukavice, elastično - kompresivna pomagala | 129 | 4278 | '030606170507 | '0306061705069 | Elastično-kompresivna terapijska nogavica ,Lohmann & Rauscher ,Actico TPS dokoljenica, izvedba normal vel. L | Lohmann & Rauscher | Lohmann & Rauscher | 01.01.2023 |  | 1 | 1 | 2,3,6,11,24,25 | 5 | 2 | 6 | 6 | 6 | NE | 0 | 1 | 0 | 0 | kom |  | 1 | 0 | 0 | 274 | 0 | 0 |  | 0 | 0 | 0 | I | S | SP,LJ | Tekstilno elastično tkanje. Elastično kompresivni stupanj I do IV. Minimalno 10 različitih veličina u ponudi. S petom. | 0 | 24.5112 | 5 | [6 empty] | 0 | 0 | '0306061705000 | UPD
DRUGA POMAGALA | Rukavice, elastično - kompresivna pomagala | 129 | 4279 | '030606170507 | '0306061705070 | Elastično-kompresivna terapijska nogavica ,Lohmann & Rauscher ,Actico TPS dokoljenica, izvedba normal vel. XL | Lohmann & Rauscher | Lohmann & Rauscher | 01.01.2023 |  | 1 | 1 | 2,3,6,11,24,25 | 5 | 2 | 6 | 6 | 6 | NE | 0 | 1 | 0 | 0 | kom |  | 1 | 0 | 0 | 274 | 0 | 0 |  | 0 | 0 | 0 | I | S | SP,LJ | Tekstilno elastično tkanje. Elastično kompresivni stupanj I do IV. Minimalno 10 različitih veličina u ponudi. S petom. | 0 | 24.5112 | 5 | [6 empty] | 0 | 0 | '0306061705000 | UPD
DRUGA POMAGALA | Rukavice, elastično - kompresivna pomagala | 129 | 4280 | '030606170507 | '0306061705071 | Elastično-kompresivna terapijska nogavica ,Lohmann & Rauscher ,Actico TPS čarapa, izvedba kratka, vel. S | Lohmann & Rauscher | Lohmann & Rauscher | 01.01.2023 |  | 1 | 1 | 2,3,6,11,24,25 | 5 | 2 | 6 | 6 | 6 | NE | 0 | 1 | 0 | 0 | kom |  | 1 | 0 | 0 | 274 | 0 | 0 |  | 0 | 0 | 0 | I | S | SP,LJ | Tekstilno elastično tkanje. Elastično kompresivni stupanj I do IV. Minimalno 10 različitih veličina u ponudi. S petom. | 0 | 24.5112 | 5 | [6 empty] | 0 | 0 | '0306061705000 | UPD
DRUGA POMAGALA | Rukavice, elastično - kompresivna pomagala | 129 | 4281 | '030606170507 | '0306061705072 | Elastično-kompresivna terapijska nogavica ,Lohmann & Rauscher ,Actico TPS čarapa, izvedba kratka, vel. M | Lohmann & Rauscher | Lohmann & Rauscher | 01.01.2023 |  | 1 | 1 | 2,3,6,11,24,25 | 5 | 2 | 6 | 6 | 6 | NE | 0 | 1 | 0 | 0 | kom |  | 1 | 0 | 0 | 274 | 0 | 0 |  | 0 | 0 | 0 | I | S | SP,LJ | Tekstilno elastično tkanje. Elastično kompresivni stupanj I do IV. Minimalno 10 različitih veličina u ponudi. S petom. | 0 | 24.5112 | 5 | [6 empty] | 0 | 0 | '0306061705000 | UPD
DRUGA POMAGALA | Rukavice, elastično - kompresivna pomagala | 129 | 4282 | '030606170507 | '0306061705073 | Elastično-kompresivna terapijska nogavica ,Lohmann & Rauscher ,Actico TPS čarapa, izvedba kratka, vel. L | Lohmann & Rauscher | Lohmann & Rauscher | 01.01.2023 |  | 1 | 1 | 2,3,6,11,24,25 | 5 | 2 | 6 | 6 | 6 | NE | 0 | 1 | 0 | 0 | kom |  | 1 | 0 | 0 | 274 | 0 | 0 |  | 0 | 0 | 0 | I | S | SP,LJ | Tekstilno elastično tkanje. Elastično kompresivni stupanj I do IV. Minimalno 10 različitih veličina u ponudi. S petom. | 0 | 24.5112 | 5 | [6 empty] | 0 | 0 | '0306061705000 | UPD
DRUGA POMAGALA | Rukavice, elastično - kompresivna pomagala | 129 | 4283 | '030606170507 | '0306061705074 | Elastično-kompresivna terapijska nogavica ,Lohmann & Rauscher ,Actico TPS čarapa, izvedba kratka, vel. XL | Lohmann & Rauscher | Lohmann & Rauscher | 01.01.2023 |  | 1 | 1 | 2,3,6,11,24,25 | 5 | 2 | 6 | 6 | 6 | NE | 0 | 1 | 0 | 0 | kom |  | 1 | 0 | 0 | 274 | 0 | 0 |  | 0 | 0 | 0 | I | S | SP,LJ | Tekstilno elastično tkanje. Elastično kompresivni stupanj I do IV. Minimalno 10 različitih veličina u ponudi. S petom. | 0 | 24.5112 | 5 | [6 empty] | 0 | 0 | '0306061705000 | UPD
DRUGA POMAGALA | Rukavice, elastično - kompresivna pomagala | 129 | 4284 | '030606170507 | '0306061705075 | Elastično-kompresivna terapijska nogavica ,Lohmann & Rauscher ,Actico Silk vel. S | Lohmann & Rauscher | Lohmann & Rauscher | 01.01.2023 |  | 1 | 1 | 2,3,6,11,24,25 | 5 | 2 | 6 | 6 | 6 | NE | 0 | 1 | 0 | 0 | kom |  | 1 | 0 | 0 | 274 | 0 | 0 |  | 0 | 0 | 0 | I | S | SP,LJ | Tekstilno elastično tkanje. Elastično kompresivni stupanj I do IV. Minimalno 10 različitih veličina u ponudi. S petom. | 0 | 24.5112 | 5 | [6 empty] | 0 | 0 | '0306061705000 | UPD
DRUGA POMAGALA | Rukavice, elastično - kompresivna pomagala | 129 | 4285 | '030606170507 | '0306061705076 | Elastično-kompresivna terapijska nogavica ,Lohmann & Rauscher ,Actico Silk vel. M | Lohmann & Rauscher | Lohmann & Rauscher | 01.01.2023 |  | 1 | 1 | 2,3,6,11,24,25 | 5 | 2 | 6 | 6 | 6 | NE | 0 | 1 | 0 | 0 | kom |  | 1 | 0 | 0 | 274 | 0 | 0 |  | 0 | 0 | 0 | I | S | SP,LJ | Tekstilno elastično tkanje. Elastično kompresivni stupanj I do IV. Minimalno 10 različitih veličina u ponudi. S petom. | 0 | 24.5112 | 5 | [6 empty] | 0 | 0 | '0306061705000 | UPD
DRUGA POMAGALA | Rukavice, elastično - kompresivna pomagala | 129 | 4286 | '030606170507 | '0306061705077 | Elastično-kompresivna terapijska nogavica ,Lohmann & Rauscher ,Actico Silk vel. L | Lohmann & Rauscher | Lohmann & Rauscher | 01.01.2023 |  | 1 | 1 | 2,3,6,11,24,25 | 5 | 2 | 6 | 6 | 6 | NE | 0 | 1 | 0 | 0 | kom |  | 1 | 0 | 0 | 274 | 0 | 0 |  | 0 | 0 | 0 | I | S | SP,LJ | Tekstilno elastično tkanje. Elastično kompresivni stupanj I do IV. Minimalno 10 različitih veličina u ponudi. S petom. | 0 | 24.5112 | 5 | [6 empty] | 0 | 0 | '0306061705000 | UPD
DRUGA POMAGALA | Rukavice, elastično - kompresivna pomagala | 129 | 4287 | '030606170507 | '0306061705078 | Elastično-kompresivna terapijska nogavica ,Lohmann & Rauscher ,Actico Silk vel. XL | Lohmann & Rauscher | Lohmann & Rauscher | 01.01.2023 |  | 1 | 1 | 2,3,6,11,24,25 | 5 | 2 | 6 | 6 | 6 | NE | 0 | 1 | 0 | 0 | kom |  | 1 | 0 | 0 | 274 | 0 | 0 |  | 0 | 0 | 0 | I | S | SP,LJ | Tekstilno elastično tkanje. Elastično kompresivni stupanj I do IV. Minimalno 10 različitih veličina u ponudi. S petom. | 0 | 24.5112 | 5 | [6 empty] | 0 | 0 | '0306061705000 | UPD
DRUGA POMAGALA | Rukavice, elastično - kompresivna pomagala | 129 | 4288 | '030606170507 | '0306061705079 | Elastično-kompresivna terapijska nogavica ,Lohmann & Rauscher ,Actico Silk vel. XXL | Lohmann & Rauscher | Lohmann & Rauscher | 01.01.2023 |  | 1 | 1 | 2,3,6,11,24,25 | 5 | 2 | 6 | 6 | 6 | NE | 0 | 1 | 0 | 0 | kom |  | 1 | 0 | 0 | 274 | 0 | 0 |  | 0 | 0 | 0 | I | S | SP,LJ | Tekstilno elastično tkanje. Elastično kompresivni stupanj I do IV. Minimalno 10 različitih veličina u ponudi. S petom. | 0 | 24.5112 | 5 | [6 empty] | 0 | 0 | '0306061705000 | UPD
DRUGA POMAGALA | Rukavice, elastično - kompresivna pomagala | 129 | 4289 | '030606170508 | '0306061705084 | Elastično-kompresivna terapijska nogavica ,COMPRESSANA ,NOVA 180 A-d | COMPRESSANA | SimBex | 01.01.2023 |  | 1 | 1 | 2,3,6,11,24,25 | 5 | 2 | 6 | 6 | 6 | NE | 0 | 1 | 0 | 0 | kom |  | 1 | 0 | 0 | 274 | 0 | 0 |  | 0 | 0 | 0 | I | S | SP,LJ | Tekstilno elastično tkanje. Elastično kompresivni stupanj I do IV. Minimalno 10 različitih veličina u ponudi. S petom. | 0 | 24.5112 | 5 | [6 empty] | 0 | 0 | '0306061705000 | UPD
DRUGA POMAGALA | Rukavice, elastično - kompresivna pomagala | 129 | 4290 | '030606170508 | '0306061705085 | Elastično-kompresivna terapijska nogavica ,COMPRESSANA ,NOVA 180 A-d, kratke | COMPRESSANA | SimBex | 01.01.2023 |  | 1 | 1 | 2,3,6,11,24,25 | 5 | 2 | 6 | 6 | 6 | NE | 0 | 1 | 0 | 0 | kom |  | 1 | 0 | 0 | 274 | 0 | 0 |  | 0 | 0 | 0 | I | S | SP,LJ | Tekstilno elastično tkanje. Elastično kompresivni stupanj I do IV. Minimalno 10 različitih veličina u ponudi. S petom. | 0 | 24.5112 | 5 | [6 empty] | 0 | 0 | '0306061705000 | UPD
DRUGA POMAGALA | Rukavice, elastično - kompresivna pomagala | 129 | 4291 | '030606170508 | '0306061705086 | Elastično-kompresivna terapijska nogavica ,COMPRESSANA ,NOVA 180 A-g | COMPRESSANA | SimBex | 01.01.2023 |  | 1 | 1 | 2,3,6,11,24,25 | 5 | 2 | 6 | 6 | 6 | NE | 0 | 1 | 0 | 0 | kom |  | 1 | 0 | 0 | 274 | 0 | 0 |  | 0 | 0 | 0 | I | S | SP,LJ | Tekstilno elastično tkanje. Elastično kompresivni stupanj I do IV. Minimalno 10 različitih veličina u ponudi. S petom. | 0 | 24.5112 | 5 | [6 empty] | 0 | 0 | '0306061705000 | UPD
DRUGA POMAGALA | Rukavice, elastično - kompresivna pomagala | 129 | 4292 | '030606170508 | '0306061705087 | Elastično-kompresivna terapijska nogavica ,COMPRESSANA ,NOVA 180 A-g, kratke | COMPRESSANA | SimBex | 01.01.2023 |  | 1 | 1 | 2,3,6,11,24,25 | 5 | 2 | 6 | 6 | 6 | NE | 0 | 1 | 0 | 0 | kom |  | 1 | 0 | 0 | 274 | 0 | 0 |  | 0 | 0 | 0 | I | S | SP,LJ | Tekstilno elastično tkanje. Elastično kompresivni stupanj I do IV. Minimalno 10 različitih veličina u ponudi. S petom. | 0 | 24.5112 | 5 | [6 empty] | 0 | 0 | '0306061705000 | UPD
DRUGA POMAGALA | Rukavice, elastično - kompresivna pomagala | 129 | 4293 | '030606170508 | '0306061705088 | Elastično-kompresivna terapijska nogavica ,COMPRESSANA ,NOVA 180 A-g/H | COMPRESSANA | SimBex | 01.01.2023 |  | 1 | 1 | 2,3,6,11,24,25 | 5 | 2 | 6 | 6 | 6 | NE | 0 | 1 | 0 | 0 | kom |  | 1 | 0 | 0 | 274 | 0 | 0 |  | 0 | 0 | 0 | I | S | SP,LJ | Tekstilno elastično tkanje. Elastično kompresivni stupanj I do IV. Minimalno 10 različitih veličina u ponudi. S petom. | 0 | 24.5112 | 5 | [6 empty] | 0 | 0 | '0306061705000 | UPD
DRUGA POMAGALA | Rukavice, elastično - kompresivna pomagala | 129 | 4294 | '030606170508 | '0306061705089 | Elastično-kompresivna terapijska nogavica ,COMPRESSANA ,NOVA 180 A-g/H, kratke | COMPRESSANA | SimBex | 01.01.2023 |  | 1 | 1 | 2,3,6,11,24,25 | 5 | 2 | 6 | 6 | 6 | NE | 0 | 1 | 0 | 0 | kom |  | 1 | 0 | 0 | 274 | 0 | 0 |  | 0 | 0 | 0 | I | S | SP,LJ | Tekstilno elastično tkanje. Elastično kompresivni stupanj I do IV. Minimalno 10 različitih veličina u ponudi. S petom. | 0 | 24.5112 | 5 | [6 empty] | 0 | 0 | '0306061705000 | UPD
DRUGA POMAGALA | Rukavice, elastično - kompresivna pomagala | 129 | 4295 | '030606170508 | '0306061705090 | Elastično-kompresivna terapijska nogavica ,COMPRESSANA ,NOVA 181 A-d | COMPRESSANA | SimBex | 01.01.2023 |  | 1 | 1 | 2,3,6,11,24,25 | 5 | 2 | 6 | 6 | 6 | NE | 0 | 1 | 0 | 0 | kom |  | 1 | 0 | 0 | 274 | 0 | 0 |  | 0 | 0 | 0 | I | S | SP,LJ | Tekstilno elastično tkanje. Elastično kompresivni stupanj I do IV. Minimalno 10 različitih veličina u ponudi. S petom. | 0 | 24.5112 | 5 | [6 empty] | 0 | 0 | '0306061705000 | UPD
DRUGA POMAGALA | Rukavice, elastično - kompresivna pomagala | 129 | 4296 | '030606170508 | '0306061705091 | Elastično-kompresivna terapijska nogavica ,COMPRESSANA ,NOVA 181 A-d, kratke | COMPRESSANA | SimBex | 01.01.2023 |  | 1 | 1 | 2,3,6,11,24,25 | 5 | 2 | 6 | 6 | 6 | NE | 0 | 1 | 0 | 0 | kom |  | 1 | 0 | 0 | 274 | 0 | 0 |  | 0 | 0 | 0 | I | S | SP,LJ | Tekstilno elastično tkanje. Elastično kompresivni stupanj I do IV. Minimalno 10 različitih veličina u ponudi. S petom. | 0 | 24.5112 | 5 | [6 empty] | 0 | 0 | '0306061705000 | UPD
DRUGA POMAGALA | Rukavice, elastično - kompresivna pomagala | 129 | 4297 | '030606170508 | '0306061705092 | Elastično-kompresivna terapijska nogavica ,COMPRESSANA ,NOVA 181 A-g | COMPRESSANA | SimBex | 01.01.2023 |  | 1 | 1 | 2,3,6,11,24,25 | 5 | 2 | 6 | 6 | 6 | NE | 0 | 1 | 0 | 0 | kom |  | 1 | 0 | 0 | 274 | 0 | 0 |  | 0 | 0 | 0 | I | S | SP,LJ | Tekstilno elastično tkanje. Elastično kompresivni stupanj I do IV. Minimalno 10 različitih veličina u ponudi. S petom. | 0 | 24.5112 | 5 | [6 empty] | 0 | 0 | '0306061705000 | UPD
DRUGA POMAGALA | Rukavice, elastično - kompresivna pomagala | 129 | 4298 | '030606170508 | '0306061705093 | Elastično-kompresivna terapijska nogavica ,COMPRESSANA ,NOVA 181 A-g, kratke | COMPRESSANA | SimBex | 01.01.2023 |  | 1 | 1 | 2,3,6,11,24,25 | 5 | 2 | 6 | 6 | 6 | NE | 0 | 1 | 0 | 0 | kom |  | 1 | 0 | 0 | 274 | 0 | 0 |  | 0 | 0 | 0 | I | S | SP,LJ | Tekstilno elastično tkanje. Elastično kompresivni stupanj I do IV. Minimalno 10 različitih veličina u ponudi. S petom. | 0 | 24.5112 | 5 | [6 empty] | 0 | 0 | '0306061705000 | UPD
DRUGA POMAGALA | Rukavice, elastično - kompresivna pomagala | 129 | 4299 | '030606170508 | '0306061705094 | Elastično-kompresivna terapijska nogavica ,COMPRESSANA ,NOVA 181 A-g/H | COMPRESSANA | SimBex | 01.01.2023 |  | 1 | 1 | 2,3,6,11,24,25 | 5 | 2 | 6 | 6 | 6 | NE | 0 | 1 | 0 | 0 | kom |  | 1 | 0 | 0 | 274 | 0 | 0 |  | 0 | 0 | 0 | I | S | SP,LJ | Tekstilno elastično tkanje. Elastično kompresivni stupanj I do IV. Minimalno 10 različitih veličina u ponudi. S petom. | 0 | 24.5112 | 5 | [6 empty] | 0 | 0 | '0306061705000 | UPD
DRUGA POMAGALA | Rukavice, elastično - kompresivna pomagala | 129 | 4300 | '030606170508 | '0306061705095 | Elastično-kompresivna terapijska nogavica ,COMPRESSANA ,NOVA 181 A-g/H, kratke | COMPRESSANA | SimBex | 01.01.2023 |  | 1 | 1 | 2,3,6,11,24,25 | 5 | 2 | 6 | 6 | 6 | NE | 0 | 1 | 0 | 0 | kom |  | 1 | 0 | 0 | 274 | 0 | 0 |  | 0 | 0 | 0 | I | S | SP,LJ | Tekstilno elastično tkanje. Elastično kompresivni stupanj I do IV. Minimalno 10 različitih veličina u ponudi. S petom. | 0 | 24.5112 | 5 | [6 empty] | 0 | 0 | '0306061705000 | UPD
DRUGA POMAGALA | Rukavice, elastično - kompresivna pomagala | 129 | 4301 | '030606170508 | '0306061705096 | Elastično-kompresivna terapijska nogavica ,COMPRESSANA ,NOVA 280 A-d | COMPRESSANA | SimBex | 01.01.2023 |  | 1 | 1 | 2,3,6,11,24,25 | 5 | 2 | 6 | 6 | 6 | NE | 0 | 1 | 0 | 0 | kom |  | 1 | 0 | 0 | 274 | 0 | 0 |  | 0 | 0 | 0 | I | S | SP,LJ | Tekstilno elastično tkanje. Elastično kompresivni stupanj I do IV. Minimalno 10 različitih veličina u ponudi. S petom. | 0 | 24.5112 | 5 | [6 empty] | 0 | 0 | '0306061705000 | UPD
DRUGA POMAGALA | Rukavice, elastično - kompresivna pomagala | 129 | 4302 | '030606170508 | '0306061705097 | Elastično-kompresivna terapijska nogavica ,COMPRESSANA ,NOVA 280 A-d, kratke | COMPRESSANA | SimBex | 01.01.2023 |  | 1 | 1 | 2,3,6,11,24,25 | 5 | 2 | 6 | 6 | 6 | NE | 0 | 1 | 0 | 0 | kom |  | 1 | 0 | 0 | 274 | 0 | 0 |  | 0 | 0 | 0 | I | S | SP,LJ | Tekstilno elastično tkanje. Elastično kompresivni stupanj I do IV. Minimalno 10 različitih veličina u ponudi. S petom. | 0 | 24.5112 | 5 | [6 empty] | 0 | 0 | '0306061705000 | UPD
DRUGA POMAGALA | Rukavice, elastično - kompresivna pomagala | 129 | 4303 | '030606170508 | '0306061705098 | Elastično-kompresivna terapijska nogavica ,COMPRESSANA ,NOVA 280 A-g | COMPRESSANA | SimBex | 01.01.2023 |  | 1 | 1 | 2,3,6,11,24,25 | 5 | 2 | 6 | 6 | 6 | NE | 0 | 1 | 0 | 0 | kom |  | 1 | 0 | 0 | 274 | 0 | 0 |  | 0 | 0 | 0 | I | S | SP,LJ | Tekstilno elastično tkanje. Elastično kompresivni stupanj I do IV. Minimalno 10 različitih veličina u ponudi. S petom. | 0 | 24.5112 | 5 | [6 empty] | 0 | 0 | '0306061705000 | UPD
DRUGA POMAGALA | Rukavice, elastično - kompresivna pomagala | 129 | 4304 | '030606170508 | '0306061705099 | Elastično-kompresivna terapijska nogavica ,COMPRESSANA ,NOVA 280 A-g, kratke | COMPRESSANA | SimBex | 01.01.2023 |  | 1 | 1 | 2,3,6,11,24,25 | 5 | 2 | 6 | 6 | 6 | NE | 0 | 1 | 0 | 0 | kom |  | 1 | 0 | 0 | 274 | 0 | 0 |  | 0 | 0 | 0 | I | S | SP,LJ | Tekstilno elastično tkanje. Elastično kompresivni stupanj I do IV. Minimalno 10 različitih veličina u ponudi. S petom. | 0 | 24.5112 | 5 | [6 empty] | 0 | 0 | '0306061705000 | UPD
DRUGA POMAGALA | Rukavice, elastično - kompresivna pomagala | 129 | 4305 | '030606170508 | '0306061705100 | Elastično-kompresivna terapijska nogavica ,COMPRESSANA ,NOVA 280 A-g/H | COMPRESSANA | SimBex | 01.01.2023 |  | 1 | 1 | 2,3,6,11,24,25 | 5 | 2 | 6 | 6 | 6 | NE | 0 | 1 | 0 | 0 | kom |  | 1 | 0 | 0 | 274 | 0 | 0 |  | 0 | 0 | 0 | I | S | SP,LJ | Tekstilno elastično tkanje. Elastično kompresivni stupanj I do IV. Minimalno 10 različitih veličina u ponudi. S petom. | 0 | 24.5112 | 5 | [6 empty] | 0 | 0 | '0306061705000 | UPD
DRUGA POMAGALA | Rukavice, elastično - kompresivna pomagala | 129 | 4306 | '030606170508 | '0306061705101 | Elastično-kompresivna terapijska nogavica ,COMPRESSANA ,NOVA 280 A-g/H, kratke | COMPRESSANA | SimBex | 01.01.2023 |  | 1 | 1 | 2,3,6,11,24,25 | 5 | 2 | 6 | 6 | 6 | NE | 0 | 1 | 0 | 0 | kom |  | 1 | 0 | 0 | 274 | 0 | 0 |  | 0 | 0 | 0 | I | S | SP,LJ | Tekstilno elastično tkanje. Elastično kompresivni stupanj I do IV. Minimalno 10 različitih veličina u ponudi. S petom. | 0 | 24.5112 | 5 | [6 empty] | 0 | 0 | '0306061705000 | UPD
DRUGA POMAGALA | Rukavice, elastično - kompresivna pomagala | 129 | 4307 | '030606170508 | '0306061705102 | Elastično-kompresivna terapijska nogavica ,COMPRESSANA ,NOVA 281 A-d | COMPRESSANA | SimBex | 01.01.2023 |  | 1 | 1 | 2,3,6,11,24,25 | 5 | 2 | 6 | 6 | 6 | NE | 0 | 1 | 0 | 0 | kom |  | 1 | 0 | 0 | 274 | 0 | 0 |  | 0 | 0 | 0 | I | S | SP,LJ | Tekstilno elastično tkanje. Elastično kompresivni stupanj I do IV. Minimalno 10 različitih veličina u ponudi. S petom. | 0 | 24.5112 | 5 | [6 empty] | 0 | 0 | '0306061705000 | UPD
DRUGA POMAGALA | Rukavice, elastično - kompresivna pomagala | 129 | 4308 | '030606170508 | '0306061705103 | Elastično-kompresivna terapijska nogavica ,COMPRESSANA ,NOVA 281 A-d, kratke | COMPRESSANA | SimBex | 01.01.2023 |  | 1 | 1 | 2,3,6,11,24,25 | 5 | 2 | 6 | 6 | 6 | NE | 0 | 1 | 0 | 0 | kom |  | 1 | 0 | 0 | 274 | 0 | 0 |  | 0 | 0 | 0 | I | S | SP,LJ | Tekstilno elastično tkanje. Elastično kompresivni stupanj I do IV. Minimalno 10 različitih veličina u ponudi. S petom. | 0 | 24.5112 | 5 | [6 empty] | 0 | 0 | '0306061705000 | UPD
DRUGA POMAGALA | Rukavice, elastično - kompresivna pomagala | 129 | 4309 | '030606170508 | '0306061705104 | Elastično-kompresivna terapijska nogavica ,COMPRESSANA ,NOVA 281 A-g | COMPRESSANA | SimBex | 01.01.2023 |  | 1 | 1 | 2,3,6,11,24,25 | 5 | 2 | 6 | 6 | 6 | NE | 0 | 1 | 0 | 0 | kom |  | 1 | 0 | 0 | 274 | 0 | 0 |  | 0 | 0 | 0 | I | S | SP,LJ | Tekstilno elastično tkanje. Elastično kompresivni stupanj I do IV. Minimalno 10 različitih veličina u ponudi. S petom. | 0 | 24.5112 | 5 | [6 empty] | 0 | 0 | '0306061705000 | UPD
DRUGA POMAGALA | Rukavice, elastično - kompresivna pomagala | 129 | 4310 | '030606170508 | '0306061705105 | Elastično-kompresivna terapijska nogavica ,COMPRESSANA ,NOVA 281 A-g, kratke | COMPRESSANA | SimBex | 01.01.2023 |  | 1 | 1 | 2,3,6,11,24,25 | 5 | 2 | 6 | 6 | 6 | NE | 0 | 1 | 0 | 0 | kom |  | 1 | 0 | 0 | 274 | 0 | 0 |  | 0 | 0 | 0 | I | S | SP,LJ | Tekstilno elastično tkanje. Elastično kompresivni stupanj I do IV. Minimalno 10 različitih veličina u ponudi. S petom. | 0 | 24.5112 | 5 | [6 empty] | 0 | 0 | '0306061705000 | UPD
DRUGA POMAGALA | Rukavice, elastično - kompresivna pomagala | 129 | 4311 | '030606170508 | '0306061705106 | Elastično-kompresivna terapijska nogavica ,COMPRESSANA ,NOVA 281 A-g/H | COMPRESSANA | SimBex | 01.01.2023 |  | 1 | 1 | 2,3,6,11,24,25 | 5 | 2 | 6 | 6 | 6 | NE | 0 | 1 | 0 | 0 | kom |  | 1 | 0 | 0 | 274 | 0 | 0 |  | 0 | 0 | 0 | I | S | SP,LJ | Tekstilno elastično tkanje. Elastično kompresivni stupanj I do IV. Minimalno 10 različitih veličina u ponudi. S petom. | 0 | 24.5112 | 5 | [6 empty] | 0 | 0 | '0306061705000 | UPD
DRUGA POMAGALA | Rukavice, elastično - kompresivna pomagala | 129 | 4312 | '030606170508 | '0306061705107 | Elastično-kompresivna terapijska nogavica ,COMPRESSANA ,NOVA 281 A-g/H, kratke | COMPRESSANA | SimBex | 01.01.2023 |  | 1 | 1 | 2,3,6,11,24,25 | 5 | 2 | 6 | 6 | 6 | NE | 0 | 1 | 0 | 0 | kom |  | 1 | 0 | 0 | 274 | 0 | 0 |  | 0 | 0 | 0 | I | S | SP,LJ | Tekstilno elastično tkanje. Elastično kompresivni stupanj I do IV. Minimalno 10 različitih veličina u ponudi. S petom. | 0 | 24.5112 | 5 | [6 empty] | 0 | 0 | '0306061705000 | UPD
DRUGA POMAGALA | Rukavice, elastično - kompresivna pomagala | 129 | 4313 | '030606170509 | '0306061705108 | Elastično-kompresivna terapijska nogavica ,Schibler ,Gold punkt | Schibler | Egeria | 01.01.2023 |  | 1 | 1 | 2,3,6,11,24,25 | 5 | 2 | 6 | 6 | 6 | NE | 0 | 1 | 0 | 0 | kom |  | 1 | 0 | 0 | 274 | 0 | 0 |  | 0 | 0 | 0 | I | S | SP,LJ | Tekstilno elastično tkanje. Elastično kompresivni stupanj I do IV. Minimalno 10 različitih veličina u ponudi. S petom. | 0 | 24.5112 | 5 | [6 empty] | 0 | 0 | '0306061705000 | UPD
DRUGA POMAGALA | Rukavice, elastično - kompresivna pomagala | 129 | 4314 | '030606170510 | '0306061705112 | Elastično-kompresivna terapijska nogavica ,BSN medical ,Jobst Medical Leg Wear for man (knee) | BSN medical | Delko | 01.01.2023 |  | 1 | 1 | 2,3,6,11,24,25 | 5 | 2 | 6 | 6 | 6 | NE | 0 | 1 | 0 | 0 | kom |  | 1 | 0 | 0 | 274 | 0 | 0 |  | 0 | 0 | 0 | I | S | SP,LJ | Tekstilno elastično tkanje. Elastično kompresivni stupanj I do IV. Minimalno 10 različitih veličina u ponudi. S petom. | 0 | 24.5112 | 5 | [6 empty] | 0 | 0 | '0306061705000 | UPD
DRUGA POMAGALA | Rukavice, elastično - kompresivna pomagala | 129 | 4315 | '030606170510 | '0306061705113 | Elastično-kompresivna terapijska nogavica ,BSN medical ,Jobst Opaque | BSN medical | Delko | 01.01.2023 |  | 1 | 1 | 2,3,6,11,24,25 | 5 | 2 | 6 | 6 | 6 | NE | 0 | 1 | 0 | 0 | kom |  | 1 | 0 | 0 | 274 | 0 | 0 |  | 0 | 0 | 0 | I | S | SP,LJ | Tekstilno elastično tkanje. Elastično kompresivni stupanj I do IV. Minimalno 10 različitih veličina u ponudi. S petom. | 0 | 24.5112 | 5 | [6 empty] | 0 | 0 | '0306061705000 | UPD
DRUGA POMAGALA | Rukavice, elastično - kompresivna pomagala | 129 | 4316 | '030606170510 | '0306061705114 | Elastično-kompresivna terapijska nogavica ,BSN medical ,Jobst Medical Leg Wear for man (tight) | BSN medical | Delko | 01.01.2023 |  | 1 | 1 | 2,3,6,11,24,25 | 5 | 2 | 6 | 6 | 6 | NE | 0 | 1 | 0 | 0 | kom |  | 1 | 0 | 0 | 274 | 0 | 0 |  | 0 | 0 | 0 | I | S | SP,LJ | Tekstilno elastično tkanje. Elastično kompresivni stupanj I do IV. Minimalno 10 različitih veličina u ponudi. S petom. | 0 | 24.5112 | 5 | [6 empty] | 0 | 0 | '0306061705000 | UPD
DRUGA POMAGALA | Rukavice, elastično - kompresivna pomagala | 129 | 4317 | '030606170510 | '0306061705115 | Elastično-kompresivna terapijska nogavica ,BSN medical ,Jobst Relief | BSN medical | Delko | 01.01.2023 |  | 1 | 1 | 2,3,6,11,24,25 | 5 | 2 | 6 | 6 | 6 | NE | 0 | 1 | 0 | 0 | kom |  | 1 | 0 | 0 | 274 | 0 | 0 |  | 0 | 0 | 0 | I | S | SP,LJ | Tekstilno elastično tkanje. Elastično kompresivni stupanj I do IV. Minimalno 10 različitih veličina u ponudi. S petom. | 0 | 24.5112 | 5 | [6 empty] | 0 | 0 | '0306061705000 | UPD
DRUGA POMAGALA | Rukavice, elastično - kompresivna pomagala | 129 | 4318 | '030606170510 | '0306061705116 | Elastično-kompresivna terapijska nogavica ,BSN medical ,Jobst Ultrasheer | BSN medical | Delko | 01.01.2023 |  | 1 | 1 | 2,3,6,11,24,25 | 5 | 2 | 6 | 6 | 6 | NE | 0 | 1 | 0 | 0 | kom |  | 1 | 0 | 0 | 274 | 0 | 0 |  | 0 | 0 | 0 | I | S | SP,LJ | Tekstilno elastično tkanje. Elastično kompresivni stupanj I do IV. Minimalno 10 različitih veličina u ponudi. S petom. | 0 | 24.5112 | 5 | [6 empty] | 0 | 0 | '0306061705000 | UPD
DRUGA POMAGALA | Rukavice, elastično - kompresivna pomagala | 129 | 4319 | '030606170510 | '0306061705117 | Elastično-kompresivna terapijska nogavica ,BSN medical ,Jobst Comprimet Pro | BSN medical | Delko | 01.01.2023 |  | 1 | 1 | 2,3,6,11,24,25 | 5 | 2 | 6 | 6 | 6 | NE | 0 | 1 | 0 | 0 | kom |  | 1 | 0 | 0 | 274 | 0 | 0 |  | 0 | 0 | 0 | I | S | SP,LJ | Tekstilno elastično tkanje. Elastično kompresivni stupanj I do IV. Minimalno 10 različitih veličina u ponudi. S petom. | 0 | 24.5112 | 5 | [6 empty] | 0 | 0 | '0306061705000 | UPD
DRUGA POMAGALA | Rukavice, elastično - kompresivna pomagala | 129 | 4320 | '030606170510 | '0306061705119 | Elastično-kompresivna terapijska nogavica ,BSN medical ,Jobst Ulcer Care | BSN medical | Delko | 01.01.2023 |  | 1 | 1 | 2,3,6,11,24,25 | 5 | 2 | 6 | 6 | 6 | NE | 0 | 1 | 0 | 0 | kom |  | 1 | 0 | 0 | 274 | 0 | 0 |  | 0 | 0 | 0 | I | S | SP,LJ | Tekstilno elastično tkanje. Elastično kompresivni stupanj I do IV. Minimalno 10 različitih veličina u ponudi. S petom. | 0 | 24.5112 | 5 | [6 empty] | 0 | 0 | '0306061705000 | UPD
DRUGA POMAGALA | Rukavice, elastično - kompresivna pomagala | 129 | 4321 | '000000170701 | '0000001707001 | Elastično kompresivne rukavice ,Medi GmbH & Co.KG ,mediven esprit | Medi GmbH & Co.KG | Rozi Step | 01.01.2023 |  | 1 | 1 | 6 | 5 | 2 | 12 | 12 | 12 | NE | 0 | 1 | 0 | 0 | kom |  | 1 | 0 | 0 | 275 | 0 | 0 |  | 0 | 0 | 0 | I | S | SP,LJ | Elastično kompresivni stupanj I do III. | 0 | 117.0615 | 5 | [6 empty] | 0 | 0 | '0000001707000 | UPD
DRUGA POMAGALA | Rukavice, elastično - kompresivna pomagala | 129 | 4322 | '000000170702 | '0000001707002 | Elastično kompresivne rukavice ,Schibler ,Wrist bandages | Schibler | Egeria | 01.01.2023 |  | 1 | 1 | 6 | 5 | 2 | 12 | 12 | 12 | NE | 0 | 1 | 0 | 0 | kom |  | 1 | 0 | 0 | 275 | 0 | 0 |  | 0 | 0 | 0 | I | S | SP,LJ | Elastično kompresivni stupanj I do III. | 0 | 117.0615 | 5 | [6 empty] | 0 | 0 | '0000001707000 | UPD
DRUGA POMAGALA | Rukavice, elastično - kompresivna pomagala | 129 | 4323 | '000000170703 | '0000001707003 | Elastično kompresivne rukavice ,BSN medical ,Jobst Medical Wear | BSN medical | Delko | 01.01.2023 |  | 1 | 1 | 6 | 5 | 2 | 12 | 12 | 12 | NE | 0 | 1 | 0 | 0 | kom |  | 1 | 0 | 0 | 275 | 0 | 0 |  | 0 | 0 | 0 | I | S | SP,LJ | Elastično kompresivni stupanj I do III. | 0 | 117.0615 | 5 | [6 empty] | 0 | 0 | '0000001707000 | UPD
DRUGA POMAGALA | Rukavice, elastično - kompresivna pomagala | 129 | 4324 | '000000170703 | '0000001707004 | Elastično kompresivne rukavice ,BSN medical ,Jobst Gauntlet | BSN medical | Delko | 01.01.2023 |  | 1 | 1 | 6 | 5 | 2 | 12 | 12 | 12 | NE | 0 | 1 | 0 | 0 | kom |  | 1 | 0 | 0 | 275 | 0 | 0 |  | 0 | 0 | 0 | I | S | SP,LJ | Elastično kompresivni stupanj I do III. | 0 | 117.0615 | 5 | [6 empty] | 0 | 0 | '0000001707000 | UPD
DRUGA POMAGALA | Rukavice, elastično - kompresivna pomagala | 129 | 4325 | '000000170903 | '0000001709005 | Elastično kompresivni rukavi,individualni ,Schibler ,Compression Sleeves | Schibler | Egeria | 01.01.2023 |  | 1 | 1 | 6 | 5 | 2 | 12 | 12 | 12 | NE | 0 | 1 | 0 | 0 | kom |  | 1 | 0 | 0 | 275 | 0 | 0 |  | 0 | 0 | 0 | I | S | SP,LJ | Elastično kompresivni stupanj I do III. | 0 | 72.5781 | 5 | [6 empty] | 0 | 0 | '0000001709000 | UPD
DRUGA POMAGALA | Rukavice, elastično - kompresivna pomagala | 129 | 4326 | '000000170904 | '0000001709006 | Elastično kompresivni rukavi,individualni ,BSN medical ,Jobst Armsleeve | BSN medical | Delko | 01.01.2023 |  | 1 | 1 | 6 | 5 | 2 | 12 | 12 | 12 | NE | 0 | 1 | 0 | 0 | kom |  | 1 | 0 | 0 | 275 | 0 | 0 |  | 0 | 0 | 0 | I | S | SP,LJ | Elastično kompresivni stupanj I do III. | 0 | 72.5781 | 5 | [6 empty] | 0 | 0 | '0000001709000 | UPD
DRUGA POMAGALA | Rukavice, elastično - kompresivna pomagala | 129 | 4327 | '000000171002 | '0000001710025 | Elastična kompresivna nogavica ,Medi GmbH & Co.KG ,mediven mondi | Medi GmbH & Co.KG | Rozi Step | 01.01.2023 |  | 1 | 1 | 6 | 5 | 2 | 6 | 6 | 6 | NE | 0 | 1 | 0 | 0 | kom |  | 2 | 0 | 0 | 275 | 0 | 0 |  | 0 | 0 | 0 | I | S | SP,LJ | Elastično kompresivni stupanj I do III. | 0 | 128.7677 | 5 | [6 empty] | 0 | 0 | '0000001710000 | UPD
DRUGA POMAGALA | Rukavice, elastično - kompresivna pomagala | 129 | 4328 | '000000171003 | '0000001710026 | Elastična kompresivna nogavica ,Schibler ,Veni | Schibler | Egeria | 01.01.2023 |  | 1 | 1 | 6 | 5 | 2 | 6 | 6 | 6 | NE | 0 | 1 | 0 | 0 | kom |  | 2 | 0 | 0 | 275 | 0 | 0 |  | 0 | 0 | 0 | I | S | SP,LJ | Elastično kompresivni stupanj I do III. | 0 | 128.7677 | 5 | [6 empty] | 0 | 0 | '0000001710000 | UPD
DRUGA POMAGALA | Rukavice, elastično - kompresivna pomagala | 129 | 4329 | '000000171004 | '0000001710027 | Elastična kompresivna nogavica ,BSN medical ,Jobst Medical Leg Wear for man | BSN medical | Delko | 01.01.2023 |  | 1 | 1 | 6 | 5 | 2 | 6 | 6 | 6 | NE | 0 | 1 | 0 | 0 | kom |  | 2 | 0 | 0 | 275 | 0 | 0 |  | 0 | 0 | 0 | I | S | SP,LJ | Elastično kompresivni stupanj I do III. | 0 | 128.7677 | 5 | [6 empty] | 0 | 0 | '0000001710000 | UPD
DRUGA POMAGALA | Rukavice, elastično - kompresivna pomagala | 129 | 4330 | '000000171004 | '0000001710028 | Elastična kompresivna nogavica ,BSN medical ,Jobst Opaque | BSN medical | Delko | 01.01.2023 |  | 1 | 1 | 6 | 5 | 2 | 6 | 6 | 6 | NE | 0 | 1 | 0 | 0 | kom |  | 2 | 0 | 0 | 275 | 0 | 0 |  | 0 | 0 | 0 | I | S | SP,LJ | Elastično kompresivni stupanj I do III. | 0 | 128.7677 | 5 | [6 empty] | 0 | 0 | '0000001710000 | UPD
DRUGA POMAGALA | Rukavice, elastično - kompresivna pomagala | 129 | 4331 | '000000171004 | '0000001710029 | Elastična kompresivna nogavica ,BSN medical ,Jobst Relief | BSN medical | Delko | 01.01.2023 |  | 1 | 1 | 6 | 5 | 2 | 6 | 6 | 6 | NE | 0 | 1 | 0 | 0 | kom |  | 2 | 0 | 0 | 275 | 0 | 0 |  | 0 | 0 | 0 | I | S | SP,LJ | Elastično kompresivni stupanj I do III. | 0 | 128.7677 | 5 | [6 empty] | 0 | 0 | '0000001710000 | UPD
DRUGA POMAGALA | Rukavice, elastično - kompresivna pomagala | 129 | 4332 | '000000171004 | '0000001710030 | Elastična kompresivna nogavica ,BSN medical ,Jobst UltraSheer | BSN medical | Delko | 01.01.2023 |  | 1 | 1 | 6 | 5 | 2 | 6 | 6 | 6 | NE | 0 | 1 | 0 | 0 | kom |  | 2 | 0 | 0 | 275 | 0 | 0 |  | 0 | 0 | 0 | I | S | SP,LJ | Elastično kompresivni stupanj I do III. | 0 | 128.7677 | 5 | [6 empty] | 0 | 0 | '0000001710000 | UPD
DRUGA POMAGALA | Rukavice, elastično - kompresivna pomagala | 129 | 4333 | '000000171102 | '0000001711003 | Elastično-kompresivni terapijski rukav ,THUASNE ,CICATREX | THUASNE | Fokus Medical | 01.01.2023 |  | 1 | 1 | 6 | 5 | 2 | 12 | 12 | 12 | NE | 0 | 1 | 0 | 0 | kom |  | 1 | 0 | 0 | 275 | 0 | 0 |  | 0 | 0 | 0 | I | S | SP,LJ | Tekstilno elastično tkanje. Elastično kompresivni stupanj I do III. | 0 | 40.0345 | 5 | [6 empty] | 0 | 0 | '0000001711000 | UPD
DRUGA POMAGALA | Rukavice, elastično - kompresivna pomagala | 129 | 4334 | '000000171103 | '0000001711004 | Elastično-kompresivni terapijski rukav ,Schibler ,Compression Sleeves | Schibler | Egeria | 01.01.2023 |  | 1 | 1 | 6 | 5 | 2 | 12 | 12 | 12 | NE | 0 | 1 | 0 | 0 | kom |  | 1 | 0 | 0 | 275 | 0 | 0 |  | 0 | 0 | 0 | I | S | SP,LJ | Tekstilno elastično tkanje. Elastično kompresivni stupanj I do III. | 0 | 40.0345 | 5 | [6 empty] | 0 | 0 | '0000001711000 | UPD
DRUGA POMAGALA | Rukavice, elastično - kompresivna pomagala | 129 | 4335 | '000000171104 | '0000001711005 | Elastično-kompresivni terapijski rukav ,BSN medical ,Jobst Medical Wear Armsleeve | BSN medical | Delko | 01.01.2023 |  | 1 | 1 | 6 | 5 | 2 | 12 | 12 | 12 | NE | 0 | 1 | 0 | 0 | kom |  | 1 | 0 | 0 | 275 | 0 | 0 |  | 0 | 0 | 0 | I | S | SP,LJ | Tekstilno elastično tkanje. Elastično kompresivni stupanj I do III. | 0 | 40.0345 | 5 | [6 empty] | 0 | 0 | '0000001711000 | UPD
DRUGA POMAGALA | Rukavice, elastično - kompresivna pomagala | 129 | 4336 | '000000171303 | '0000001713003 | Elastična maska za lice kod keloida. Silikonska pločica ili gel. ,Hanson Medical Inc.; Bio Med Science Inc. ,Dermatix ultra gel 15g | Hanson Medical Inc.; Bio Med Science Inc. | Medical Intertrade | 01.01.2023 |  | 1 | 1 | 6 | 5 | 2 | 6 | 6 | 6 | NE | 0 | 1 | 0 | 0 | komplet |  | 1 | 0 | 0 | 275a | 0 | 0 |  | 0 | 0 | 0 | I | S | SP,LJ | Elastično kompresivni stupanj I do III. | 0 | 149.3198 | 5 | [6 empty] | 0 | 0 | '0000001713000 | UPD
DRUGA POMAGALA | Rukavice, elastično - kompresivna pomagala | 129 | 4337 | '000000171303 | '0000001713004 | Elastična maska za lice kod keloida. Silikonska pločica ili gel. ,Hanson Medical Inc.; Bio Med Science Inc. ,Dermatix silikonska pločica,prozirna (13x13cm) | Hanson Medical Inc.; Bio Med Science Inc. | Medical Intertrade | 01.01.2023 |  | 1 | 1 | 6 | 5 | 2 | 6 | 6 | 6 | NE | 0 | 1 | 0 | 0 | komplet |  | 1 | 0 | 0 | 275a | 0 | 0 |  | 0 | 0 | 0 | I | S | SP,LJ | Elastično kompresivni stupanj I do III. | 0 | 149.3198 | 5 | [6 empty] | 0 | 0 | '0000001713000 | UPD
DRUGA POMAGALA | Rukavice, elastično - kompresivna pomagala | 129 | 4338 | '000000171303 | '0000001713005 | Elastična maska za lice kod keloida. Silikonska pločica ili gel. ,Hanson Medical Inc.; Bio Med Science Inc. ,Dermatix silikonska pločica u obliku flastera (13x13cm) | Hanson Medical Inc.; Bio Med Science Inc. | Medical Intertrade | 01.01.2023 |  | 1 | 1 | 6 | 5 | 2 | 6 | 6 | 6 | NE | 0 | 1 | 0 | 0 | komplet |  | 1 | 0 | 0 | 275a | 0 | 0 |  | 0 | 0 | 0 | I | S | SP,LJ | Elastično kompresivni stupanj I do III. | 0 | 149.3198 | 5 | [6 empty] | 0 | 0 | '0000001713000 | UPD
DRUGA POMAGALA | Rukavice, elastično - kompresivna pomagala | 129 | 4339 | '030609170401 | '0306091704011 | Elastično-kompresivni terapijski rukav s rukavicom ,Maxis ,MAXIS Arm Sleeve and Glove, size 2 | Maxis | Stoma Medical | 01.01.2023 |  | 1 | 1 | 6,3 | 5 | 2 | 6 | 6 | 6 | NE | 0 | 1 | 0 | 0 | kom |  | 1 | 0 | 0 | 273 | 0 | 0 |  | 0 | 0 | 0 | I | S | SP,LJ | Tekstilno tkanje, čičak traka. Elastično kompresivni stupanj I do III | 0 | 32.6604 | 5 | [6 empty] | 0 | 0 | '0306091704000 | UPD
DRUGA POMAGALA | Rukavice, elastično - kompresivna pomagala | 129 | 4340 | '030609170401 | '0306091704012 | Elastično-kompresivni terapijski rukav s rukavicom ,Maxis ,MAXIS Arm Sleeve and Glove, size 3 | Maxis | Stoma Medical | 01.01.2023 |  | 1 | 1 | 6,3 | 5 | 2 | 6 | 6 | 6 | NE | 0 | 1 | 0 | 0 | kom |  | 1 | 0 | 0 | 273 | 0 | 0 |  | 0 | 0 | 0 | I | S | SP,LJ | Tekstilno tkanje, čičak traka. Elastično kompresivni stupanj I do III | 0 | 32.6604 | 5 | [6 empty] | 0 | 0 | '0306091704000 | UPD
DRUGA POMAGALA | Rukavice, elastično - kompresivna pomagala | 129 | 4341 | '030609170401 | '0306091704013 | Elastično-kompresivni terapijski rukav s rukavicom ,Maxis ,MAXIS Arm Sleeve and Glove, size 4 | Maxis | Stoma Medical | 01.01.2023 |  | 1 | 1 | 6,3 | 5 | 2 | 6 | 6 | 6 | NE | 0 | 1 | 0 | 0 | kom |  | 1 | 0 | 0 | 273 | 0 | 0 |  | 0 | 0 | 0 | I | S | SP,LJ | Tekstilno tkanje, čičak traka. Elastično kompresivni stupanj I do III | 0 | 32.6604 | 5 | [6 empty] | 0 | 0 | '0306091704000 | UPD
DRUGA POMAGALA | Rukavice, elastično - kompresivna pomagala | 129 | 4342 | '030609170403 | '0306091704014 | Elastično-kompresivni terapijski rukav s rukavicom ,Medi GmbH & Co.KG ,mediven armsleeve - za II. Stupanj kompresije AG | Medi GmbH & Co.KG | Rozi Step | 01.01.2023 |  | 1 | 1 | 6,3 | 5 | 2 | 6 | 6 | 6 | NE | 0 | 1 | 0 | 0 | kom |  | 1 | 0 | 0 | 273 | 0 | 0 |  | 0 | 0 | 0 | I | S | SP,LJ | Tekstilno tkanje, čičak traka. Elastično kompresivni stupanj I do III | 0 | 32.6604 | 5 | [6 empty] | 0 | 0 | '0306091704000 | UPD
DRUGA POMAGALA | Rukavice, elastično - kompresivna pomagala | 129 | 4343 | '030609170403 | '0306091704015 | Elastično-kompresivni terapijski rukav s rukavicom ,Medi GmbH & Co.KG ,mediven armsleeve - za II. Stupanj kompresije AG long | Medi GmbH & Co.KG | Rozi Step | 01.01.2023 |  | 1 | 1 | 6,3 | 5 | 2 | 6 | 6 | 6 | NE | 0 | 1 | 0 | 0 | kom |  | 1 | 0 | 0 | 273 | 0 | 0 |  | 0 | 0 | 0 | I | S | SP,LJ | Tekstilno tkanje, čičak traka. Elastično kompresivni stupanj I do III | 0 | 32.6604 | 5 | [6 empty] | 0 | 0 | '0306091704000 | UPD
DRUGA POMAGALA | Rukavice, elastično - kompresivna pomagala | 129 | 4344 | '030609170403 | '0306091704016 | Elastično-kompresivni terapijski rukav s rukavicom ,Medi GmbH & Co.KG ,mediven armsleeve - za II. Stupanj kompresije AG/HKH | Medi GmbH & Co.KG | Rozi Step | 01.01.2023 |  | 1 | 1 | 6,3 | 5 | 2 | 6 | 6 | 6 | NE | 0 | 1 | 0 | 0 | kom |  | 1 | 0 | 0 | 273 | 0 | 0 |  | 0 | 0 | 0 | I | S | SP,LJ | Tekstilno tkanje, čičak traka. Elastično kompresivni stupanj I do III | 0 | 32.6604 | 5 | [6 empty] | 0 | 0 | '0306091704000 | UPD
DRUGA POMAGALA | Rukavice, elastično - kompresivna pomagala | 129 | 4345 | '030609170403 | '0306091704017 | Elastično-kompresivni terapijski rukav s rukavicom ,Medi GmbH & Co.KG ,mediven armsleeve - za II. Stupanj kompresije AG/HKH long | Medi GmbH & Co.KG | Rozi Step | 01.01.2023 |  | 1 | 1 | 6,3 | 5 | 2 | 6 | 6 | 6 | NE | 0 | 1 | 0 | 0 | kom |  | 1 | 0 | 0 | 273 | 0 | 0 |  | 0 | 0 | 0 | I | S | SP,LJ | Tekstilno tkanje, čičak traka. Elastično kompresivni stupanj I do III | 0 | 32.6604 | 5 | [6 empty] | 0 | 0 | '0306091704000 | UPD
DRUGA POMAGALA | Rukavice, elastično - kompresivna pomagala | 129 | 4346 | '030606170505 | '0306061705120 | Elastično-kompresivna terapijska nogavica ,Medi GmbH & Co.KG ,mediven elegance - II. stupanj kompresije AD | Medi GmbH & Co.KG | Rozi Step | 01.01.2023 |  | 1 | 1 | 2,3,6,11,24,25 | 5 | 2 | 6 | 6 | 6 | NE | 0 | 1 | 0 | 0 | kom |  | 1 | 0 | 0 | 274 | 0 | 0 |  | 0 | 0 | 0 | I | S | SP,LJ | Tekstilno elastično tkanje. Elastično kompresivni stupanj I do IV. Minimalno 10 različitih veličina u ponudi. S petom. | 0 | 24.5112 | 5 | [6 empty] | 0 | 0 | '0306061705000 | UPD
DRUGA POMAGALA | Rukavice, elastično - kompresivna pomagala | 129 | 4347 | '030606170505 | '0306061705121 | Elastično-kompresivna terapijska nogavica ,Medi GmbH & Co.KG ,mediven elegance - II. stupanj kompresije AD pte. | Medi GmbH & Co.KG | Rozi Step | 01.01.2023 |  | 1 | 1 | 2,3,6,11,24,25 | 5 | 2 | 6 | 6 | 6 | NE | 0 | 1 | 0 | 0 | kom |  | 1 | 0 | 0 | 274 | 0 | 0 |  | 0 | 0 | 0 | I | S | SP,LJ | Tekstilno elastično tkanje. Elastično kompresivni stupanj I do IV. Minimalno 10 različitih veličina u ponudi. S petom. | 0 | 24.5112 | 5 | [6 empty] | 0 | 0 | '0306061705000 | UPD
DRUGA POMAGALA | Rukavice, elastično - kompresivna pomagala | 129 | 4348 | '030606170505 | '0306061705122 | Elastično-kompresivna terapijska nogavica ,Medi GmbH & Co.KG ,mediven elegance - II. stupanj kompresije AG | Medi GmbH & Co.KG | Rozi Step | 01.01.2023 |  | 1 | 1 | 2,3,6,11,24,25 | 5 | 2 | 6 | 6 | 6 | NE | 0 | 1 | 0 | 0 | kom |  | 1 | 0 | 0 | 274 | 0 | 0 |  | 0 | 0 | 0 | I | S | SP,LJ | Tekstilno elastično tkanje. Elastično kompresivni stupanj I do IV. Minimalno 10 različitih veličina u ponudi. S petom. | 0 | 24.5112 | 5 | [6 empty] | 0 | 0 | '0306061705000 | UPD
DRUGA POMAGALA | Rukavice, elastično - kompresivna pomagala | 129 | 4349 | '030606170505 | '0306061705123 | Elastično-kompresivna terapijska nogavica ,Medi GmbH & Co.KG ,mediven elegance -II. stupanj kompresije AG pte. | Medi GmbH & Co.KG | Rozi Step | 01.01.2023 |  | 1 | 1 | 2,3,6,11,24,25 | 5 | 2 | 6 | 6 | 6 | NE | 0 | 1 | 0 | 0 | kom |  | 1 | 0 | 0 | 274 | 0 | 0 |  | 0 | 0 | 0 | I | S | SP,LJ | Tekstilno elastično tkanje. Elastično kompresivni stupanj I do IV. Minimalno 10 različitih veličina u ponudi. S petom. | 0 | 24.5112 | 5 | [6 empty] | 0 | 0 | '0306061705000 | UPD
DRUGA POMAGALA | Rukavice, elastično - kompresivna pomagala | 129 | 4350 | '030606170505 | '0306061705124 | Elastično-kompresivna terapijska nogavica ,Medi GmbH & Co.KG ,mediven elegance - II. stupanj kompresije AG/SN | Medi GmbH & Co.KG | Rozi Step | 01.01.2023 |  | 1 | 1 | 2,3,6,11,24,25 | 5 | 2 | 6 | 6 | 6 | NE | 0 | 1 | 0 | 0 | kom |  | 1 | 0 | 0 | 274 | 0 | 0 |  | 0 | 0 | 0 | I | S | SP,LJ | Tekstilno elastično tkanje. Elastično kompresivni stupanj I do IV. Minimalno 10 različitih veličina u ponudi. S petom. | 0 | 24.5112 | 5 | [6 empty] | 0 | 0 | '0306061705000 | UPD
DRUGA POMAGALA | Rukavice, elastično - kompresivna pomagala | 129 | 4351 | '030606170505 | '0306061705125 | Elastično-kompresivna terapijska nogavica ,Medi GmbH & Co.KG ,mediven elegance - II. stupanj kompresije AG pte./SN | Medi GmbH & Co.KG | Rozi Step | 01.01.2023 |  | 1 | 1 | 2,3,6,11,24,25 | 5 | 2 | 6 | 6 | 6 | NE | 0 | 1 | 0 | 0 | kom |  | 1 | 0 | 0 | 274 | 0 | 0 |  | 0 | 0 | 0 | I | S | SP,LJ | Tekstilno elastično tkanje. Elastično kompresivni stupanj I do IV. Minimalno 10 različitih veličina u ponudi. S petom. | 0 | 24.5112 | 5 | [6 empty] | 0 | 0 | '0306061705000 | UPD
DRUGA POMAGALA | Rukavice, elastično - kompresivna pomagala | 129 | 4352 | '030606170505 | '0306061705126 | Elastično-kompresivna terapijska nogavica ,Medi GmbH & Co.KG ,mediven plus - II. stupanj kompresije AD | Medi GmbH & Co.KG | Rozi Step | 01.01.2023 |  | 1 | 1 | 2,3,6,11,24,25 | 5 | 2 | 6 | 6 | 6 | NE | 0 | 1 | 0 | 0 | kom |  | 1 | 0 | 0 | 274 | 0 | 0 |  | 0 | 0 | 0 | I | S | SP,LJ | Tekstilno elastično tkanje. Elastično kompresivni stupanj I do IV. Minimalno 10 različitih veličina u ponudi. S petom. | 0 | 24.5112 | 5 | [6 empty] | 0 | 0 | '0306061705000 | UPD
DRUGA POMAGALA | Rukavice, elastično - kompresivna pomagala | 129 | 4353 | '030606170505 | '0306061705127 | Elastično-kompresivna terapijska nogavica ,Medi GmbH & Co.KG ,mediven plus - II. stupanj kompresije AD pte. | Medi GmbH & Co.KG | Rozi Step | 01.01.2023 |  | 1 | 1 | 2,3,6,11,24,25 | 5 | 2 | 6 | 6 | 6 | NE | 0 | 1 | 0 | 0 | kom |  | 1 | 0 | 0 | 274 | 0 | 0 |  | 0 | 0 | 0 | I | S | SP,LJ | Tekstilno elastično tkanje. Elastično kompresivni stupanj I do IV. Minimalno 10 različitih veličina u ponudi. S petom. | 0 | 24.5112 | 5 | [6 empty] | 0 | 0 | '0306061705000 | UPD
DRUGA POMAGALA | Rukavice, elastično - kompresivna pomagala | 129 | 4354 | '030606170505 | '0306061705128 | Elastično-kompresivna terapijska nogavica ,Medi GmbH & Co.KG ,mediven plus -II. stupanj kompresije AG | Medi GmbH & Co.KG | Rozi Step | 01.01.2023 |  | 1 | 1 | 2,3,6,11,24,25 | 5 | 2 | 6 | 6 | 6 | NE | 0 | 1 | 0 | 0 | kom |  | 1 | 0 | 0 | 274 | 0 | 0 |  | 0 | 0 | 0 | I | S | SP,LJ | Tekstilno elastično tkanje. Elastično kompresivni stupanj I do IV. Minimalno 10 različitih veličina u ponudi. S petom. | 0 | 24.5112 | 5 | [6 empty] | 0 | 0 | '0306061705000 | UPD
DRUGA POMAGALA | Rukavice, elastično - kompresivna pomagala | 129 | 4355 | '030606170505 | '0306061705129 | Elastično-kompresivna terapijska nogavica ,Medi GmbH & Co.KG ,mediven plus - II. stupanj kompresije AG pte. | Medi GmbH & Co.KG | Rozi Step | 01.01.2023 |  | 1 | 1 | 2,3,6,11,24,25 | 5 | 2 | 6 | 6 | 6 | NE | 0 | 1 | 0 | 0 | kom |  | 1 | 0 | 0 | 274 | 0 | 0 |  | 0 | 0 | 0 | I | S | SP,LJ | Tekstilno elastično tkanje. Elastično kompresivni stupanj I do IV. Minimalno 10 različitih veličina u ponudi. S petom. | 0 | 24.5112 | 5 | [6 empty] | 0 | 0 | '0306061705000 | UPD
DRUGA POMAGALA | Rukavice, elastično - kompresivna pomagala | 129 | 4356 | '030606170505 | '0306061705130 | Elastično-kompresivna terapijska nogavica ,Medi GmbH & Co.KG ,mediven plus -II. stupanj kompresije AG/SN | Medi GmbH & Co.KG | Rozi Step | 01.01.2023 |  | 1 | 1 | 2,3,6,11,24,25 | 5 | 2 | 6 | 6 | 6 | NE | 0 | 1 | 0 | 0 | kom |  | 1 | 0 | 0 | 274 | 0 | 0 |  | 0 | 0 | 0 | I | S | SP,LJ | Tekstilno elastično tkanje. Elastično kompresivni stupanj I do IV. Minimalno 10 različitih veličina u ponudi. S petom. | 0 | 24.5112 | 5 | [6 empty] | 0 | 0 | '0306061705000 | UPD
DRUGA POMAGALA | Rukavice, elastično - kompresivna pomagala | 129 | 4357 | '030606170505 | '0306061705131 | Elastično-kompresivna terapijska nogavica ,Medi GmbH & Co.KG ,mediven plus - II. stupanj kompresije AG pte./SN | Medi GmbH & Co.KG | Rozi Step | 01.01.2023 |  | 1 | 1 | 2,3,6,11,24,25 | 5 | 2 | 6 | 6 | 6 | NE | 0 | 1 | 0 | 0 | kom |  | 1 | 0 | 0 | 274 | 0 | 0 |  | 0 | 0 | 0 | I | S | SP,LJ | Tekstilno elastično tkanje. Elastično kompresivni stupanj I do IV. Minimalno 10 različitih veličina u ponudi. S petom. | 0 | 24.5112 | 5 | [6 empty] | 0 | 0 | '0306061705000 | UPD
DRUGA POMAGALA | Rukavice, elastično - kompresivna pomagala | 129 | 4358 | '030606170505 | '0306061705132 | Elastično-kompresivna terapijska nogavica ,Medi GmbH & Co.KG ,mediven forte - III. stupanj kompresije AD | Medi GmbH & Co.KG | Rozi Step | 01.01.2023 |  | 1 | 1 | 2,3,6,11,24,25 | 5 | 2 | 6 | 6 | 6 | NE | 0 | 1 | 0 | 0 | kom |  | 1 | 0 | 0 | 274 | 0 | 0 |  | 0 | 0 | 0 | I | S | SP,LJ | Tekstilno elastično tkanje. Elastično kompresivni stupanj I do IV. Minimalno 10 različitih veličina u ponudi. S petom. | 0 | 24.5112 | 5 | [6 empty] | 0 | 0 | '0306061705000 | UPD
DRUGA POMAGALA | Rukavice, elastično - kompresivna pomagala | 129 | 4359 | '030606170505 | '0306061705133 | Elastično-kompresivna terapijska nogavica ,Medi GmbH & Co.KG ,mediven forte -III. stupanj kompresije AD pte. | Medi GmbH & Co.KG | Rozi Step | 01.01.2023 |  | 1 | 1 | 2,3,6,11,24,25 | 5 | 2 | 6 | 6 | 6 | NE | 0 | 1 | 0 | 0 | kom |  | 1 | 0 | 0 | 274 | 0 | 0 |  | 0 | 0 | 0 | I | S | SP,LJ | Tekstilno elastično tkanje. Elastično kompresivni stupanj I do IV. Minimalno 10 različitih veličina u ponudi. S petom. | 0 | 24.5112 | 5 | [6 empty] | 0 | 0 | '0306061705000 | UPD
DRUGA POMAGALA | Rukavice, elastično - kompresivna pomagala | 129 | 4360 | '030606170505 | '0306061705134 | Elastično-kompresivna terapijska nogavica ,Medi GmbH & Co.KG ,mediven forte - III. stupanj kompresije AG | Medi GmbH & Co.KG | Rozi Step | 01.01.2023 |  | 1 | 1 | 2,3,6,11,24,25 | 5 | 2 | 6 | 6 | 6 | NE | 0 | 1 | 0 | 0 | kom |  | 1 | 0 | 0 | 274 | 0 | 0 |  | 0 | 0 | 0 | I | S | SP,LJ | Tekstilno elastično tkanje. Elastično kompresivni stupanj I do IV. Minimalno 10 različitih veličina u ponudi. S petom. | 0 | 24.5112 | 5 | [6 empty] | 0 | 0 | '0306061705000 | UPD
DRUGA POMAGALA | Rukavice, elastično - kompresivna pomagala | 129 | 4361 | '030606170505 | '0306061705135 | Elastično-kompresivna terapijska nogavica ,Medi GmbH & Co.KG ,mediven forte -III. stupanj kompresije AG pte. | Medi GmbH & Co.KG | Rozi Step | 01.01.2023 |  | 1 | 1 | 2,3,6,11,24,25 | 5 | 2 | 6 | 6 | 6 | NE | 0 | 1 | 0 | 0 | kom |  | 1 | 0 | 0 | 274 | 0 | 0 |  | 0 | 0 | 0 | I | S | SP,LJ | Tekstilno elastično tkanje. Elastično kompresivni stupanj I do IV. Minimalno 10 različitih veličina u ponudi. S petom. | 0 | 24.5112 | 5 | [6 empty] | 0 | 0 | '0306061705000 | UPD
DRUGA POMAGALA | Rukavice, elastično - kompresivna pomagala | 129 | 4362 | '030606170507 | '0306061705136 | Elastično-kompresivna terapijska nogavica ,Lohmann & Rauscher ,Actico TPS dokoljenica, izvedba duga vel. S | Lohmann & Rauscher | Lohmann & Rauscher | 01.01.2023 |  | 1 | 1 | 2,3,6,11,24,25 | 5 | 2 | 6 | 6 | 6 | NE | 0 | 1 | 0 | 0 | kom |  | 1 | 0 | 0 | 274 | 0 | 0 |  | 0 | 0 | 0 | I | S | SP,LJ | Tekstilno elastično tkanje. Elastično kompresivni stupanj I do IV. Minimalno 10 različitih veličina u ponudi. S petom. | 0 | 24.5112 | 5 | [6 empty] | 0 | 0 | '0306061705000 | UPD
DRUGA POMAGALA | Rukavice, elastično - kompresivna pomagala | 129 | 4363 | '030606170507 | '0306061705137 | Elastično-kompresivna terapijska nogavica ,Lohmann & Rauscher ,Actico TPS dokoljenica, izvedba duga vel. M | Lohmann & Rauscher | Lohmann & Rauscher | 01.01.2023 |  | 1 | 1 | 2,3,6,11,24,25 | 5 | 2 | 6 | 6 | 6 | NE | 0 | 1 | 0 | 0 | kom |  | 1 | 0 | 0 | 274 | 0 | 0 |  | 0 | 0 | 0 | I | S | SP,LJ | Tekstilno elastično tkanje. Elastično kompresivni stupanj I do IV. Minimalno 10 različitih veličina u ponudi. S petom. | 0 | 24.5112 | 5 | [6 empty] | 0 | 0 | '0306061705000 | UPD
DRUGA POMAGALA | Rukavice, elastično - kompresivna pomagala | 129 | 4364 | '030606170507 | '0306061705138 | Elastično-kompresivna terapijska nogavica ,Lohmann & Rauscher ,Actico TPS dokoljenica, izvedba duga vel. L | Lohmann & Rauscher | Lohmann & Rauscher | 01.01.2023 |  | 1 | 1 | 2,3,6,11,24,25 | 5 | 2 | 6 | 6 | 6 | NE | 0 | 1 | 0 | 0 | kom |  | 1 | 0 | 0 | 274 | 0 | 0 |  | 0 | 0 | 0 | I | S | SP,LJ | Tekstilno elastično tkanje. Elastično kompresivni stupanj I do IV. Minimalno 10 različitih veličina u ponudi. S petom. | 0 | 24.5112 | 5 | [6 empty] | 0 | 0 | '0306061705000 | UPD
DRUGA POMAGALA | Rukavice, elastično - kompresivna pomagala | 129 | 4365 | '030606170507 | '0306061705139 | Elastično-kompresivna terapijska nogavica ,Lohmann & Rauscher ,Actico TPS dokoljenica, izvedba duga vel. XL | Lohmann & Rauscher | Lohmann & Rauscher | 01.01.2023 |  | 1 | 1 | 2,3,6,11,24,25 | 5 | 2 | 6 | 6 | 6 | NE | 0 | 1 | 0 | 0 | kom |  | 1 | 0 | 0 | 274 | 0 | 0 |  | 0 | 0 | 0 | I | S | SP,LJ | Tekstilno elastično tkanje. Elastično kompresivni stupanj I do IV. Minimalno 10 različitih veličina u ponudi. S petom. | 0 | 24.5112 | 5 | [6 empty] | 0 | 0 | '0306061705000 | UPD
DRUGA POMAGALA | Rukavice, elastično - kompresivna pomagala | 129 | 4366 | '030606170507 | '0306061705140 | Elastično-kompresivna terapijska nogavica ,Lohmann & Rauscher ,Actico TPS čarapa, izvedba duga vel. S | Lohmann & Rauscher | Lohmann & Rauscher | 01.01.2023 |  | 1 | 1 | 2,3,6,11,24,25 | 5 | 2 | 6 | 6 | 6 | NE | 0 | 1 | 0 | 0 | kom |  | 1 | 0 | 0 | 274 | 0 | 0 |  | 0 | 0 | 0 | I | S | SP,LJ | Tekstilno elastično tkanje. Elastično kompresivni stupanj I do IV. Minimalno 10 različitih veličina u ponudi. S petom. | 0 | 24.5112 | 5 | [6 empty] | 0 | 0 | '0306061705000 | UPD
DRUGA POMAGALA | Rukavice, elastično - kompresivna pomagala | 129 | 4367 | '030606170507 | '0306061705141 | Elastično-kompresivna terapijska nogavica ,Lohmann & Rauscher ,Actico TPS čarapa, izvedba duga vel. M | Lohmann & Rauscher | Lohmann & Rauscher | 01.01.2023 |  | 1 | 1 | 2,3,6,11,24,25 | 5 | 2 | 6 | 6 | 6 | NE | 0 | 1 | 0 | 0 | kom |  | 1 | 0 | 0 | 274 | 0 | 0 |  | 0 | 0 | 0 | I | S | SP,LJ | Tekstilno elastično tkanje. Elastično kompresivni stupanj I do IV. Minimalno 10 različitih veličina u ponudi. S petom. | 0 | 24.5112 | 5 | [6 empty] | 0 | 0 | '0306061705000 | UPD
DRUGA POMAGALA | Rukavice, elastično - kompresivna pomagala | 129 | 4368 | '030606170507 | '0306061705142 | Elastično-kompresivna terapijska nogavica ,Lohmann & Rauscher ,Actico TPS čarapa, izvedba duga vel. L | Lohmann & Rauscher | Lohmann & Rauscher | 01.01.2023 |  | 1 | 1 | 2,3,6,11,24,25 | 5 | 2 | 6 | 6 | 6 | NE | 0 | 1 | 0 | 0 | kom |  | 1 | 0 | 0 | 274 | 0 | 0 |  | 0 | 0 | 0 | I | S | SP,LJ | Tekstilno elastično tkanje. Elastično kompresivni stupanj I do IV. Minimalno 10 različitih veličina u ponudi. S petom. | 0 | 24.5112 | 5 | [6 empty] | 0 | 0 | '0306061705000 | UPD
DRUGA POMAGALA | Rukavice, elastično - kompresivna pomagala | 129 | 4369 | '030606170507 | '0306061705143 | Elastično-kompresivna terapijska nogavica ,Lohmann & Rauscher ,Actico TPS čarapa, izvedba duga vel. XL | Lohmann & Rauscher | Lohmann & Rauscher | 01.01.2023 |  | 1 | 1 | 2,3,6,11,24,25 | 5 | 2 | 6 | 6 | 6 | NE | 0 | 1 | 0 | 0 | kom |  | 1 | 0 | 0 | 274 | 0 | 0 |  | 0 | 0 | 0 | I | S | SP,LJ | Tekstilno elastično tkanje. Elastično kompresivni stupanj I do IV. Minimalno 10 različitih veličina u ponudi. S petom. | 0 | 24.5112 | 5 | [6 empty] | 0 | 0 | '0306061705000 | UPD
DRUGA POMAGALA | Rukavice, elastično - kompresivna pomagala | 129 | 4370 | '030606170503 | '0306061705144 | Elastično-kompresivna terapijska nogavica ,Maxis ,MAXIS MICRO compressive stockings AD, size 2 N | Maxis | Stoma Medical | 01.01.2023 |  | 1 | 1 | 2,3,6,11,24,25 | 5 | 2 | 6 | 6 | 6 | NE | 0 | 1 | 0 | 0 | kom |  | 1 | 0 | 0 | 274 | 0 | 0 |  | 0 | 0 | 0 | I | S | SP,LJ | Tekstilno elastično tkanje. Elastično kompresivni stupanj I do IV. Minimalno 10 različitih veličina u ponudi. S petom. | 0 | 24.5112 | 5 | [6 empty] | 0 | 0 | '0306061705000 | UPD
DRUGA POMAGALA | Rukavice, elastično - kompresivna pomagala | 129 | 4371 | '030606170503 | '0306061705145 | Elastično-kompresivna terapijska nogavica ,Maxis ,MAXIS MICRO compressive stockings AD, size 3 N | Maxis | Stoma Medical | 01.01.2023 |  | 1 | 1 | 2,3,6,11,24,25 | 5 | 2 | 6 | 6 | 6 | NE | 0 | 1 | 0 | 0 | kom |  | 1 | 0 | 0 | 274 | 0 | 0 |  | 0 | 0 | 0 | I | S | SP,LJ | Tekstilno elastično tkanje. Elastično kompresivni stupanj I do IV. Minimalno 10 različitih veličina u ponudi. S petom. | 0 | 24.5112 | 5 | [6 empty] | 0 | 0 | '0306061705000 | UPD
DRUGA POMAGALA | Rukavice, elastično - kompresivna pomagala | 129 | 4372 | '030606170503 | '0306061705146 | Elastično-kompresivna terapijska nogavica ,Maxis ,MAXIS MICRO compressive stockings AD, size 4 N | Maxis | Stoma Medical | 01.01.2023 |  | 1 | 1 | 2,3,6,11,24,25 | 5 | 2 | 6 | 6 | 6 | NE | 0 | 1 | 0 | 0 | kom |  | 1 | 0 | 0 | 274 | 0 | 0 |  | 0 | 0 | 0 | I | S | SP,LJ | Tekstilno elastično tkanje. Elastično kompresivni stupanj I do IV. Minimalno 10 različitih veličina u ponudi. S petom. | 0 | 24.5112 | 5 | [6 empty] | 0 | 0 | '0306061705000 | UPD
DRUGA POMAGALA | Rukavice, elastično - kompresivna pomagala | 129 | 4373 | '030606170503 | '0306061705147 | Elastično-kompresivna terapijska nogavica ,Maxis ,MAXIS MICRO compressive stockings AD, size 5N | Maxis | Stoma Medical | 01.01.2023 |  | 1 | 1 | 2,3,6,11,24,25 | 5 | 2 | 6 | 6 | 6 | NE | 0 | 1 | 0 | 0 | kom |  | 1 | 0 | 0 | 274 | 0 | 0 |  | 0 | 0 | 0 | I | S | SP,LJ | Tekstilno elastično tkanje. Elastično kompresivni stupanj I do IV. Minimalno 10 različitih veličina u ponudi. S petom. | 0 | 24.5112 | 5 | [6 empty] | 0 | 0 | '0306061705000 | UPD
DRUGA POMAGALA | Rukavice, elastično - kompresivna pomagala | 129 | 4374 | '030606170503 | '0306061705148 | Elastično-kompresivna terapijska nogavica ,Maxis ,MAXIS MICRO compressive stockings AD, size 6 N | Maxis | Stoma Medical | 01.01.2023 |  | 1 | 1 | 2,3,6,11,24,25 | 5 | 2 | 6 | 6 | 6 | NE | 0 | 1 | 0 | 0 | kom |  | 1 | 0 | 0 | 274 | 0 | 0 |  | 0 | 0 | 0 | I | S | SP,LJ | Tekstilno elastično tkanje. Elastično kompresivni stupanj I do IV. Minimalno 10 različitih veličina u ponudi. S petom. | 0 | 24.5112 | 5 | [6 empty] | 0 | 0 | '0306061705000 | UPD
DRUGA POMAGALA | Rukavice, elastično - kompresivna pomagala | 129 | 4375 | '030606170503 | '0306061705149 | Elastično-kompresivna terapijska nogavica ,Maxis ,MAXIS MICRO compressive stockings AD, size 7 N | Maxis | Stoma Medical | 01.01.2023 |  | 1 | 1 | 2,3,6,11,24,25 | 5 | 2 | 6 | 6 | 6 | NE | 0 | 1 | 0 | 0 | kom |  | 1 | 0 | 0 | 274 | 0 | 0 |  | 0 | 0 | 0 | I | S | SP,LJ | Tekstilno elastično tkanje. Elastično kompresivni stupanj I do IV. Minimalno 10 različitih veličina u ponudi. S petom. | 0 | 24.5112 | 5 | [6 empty] | 0 | 0 | '0306061705000 | UPD
DRUGA POMAGALA | Rukavice, elastično - kompresivna pomagala | 129 | 4376 | '030606170503 | '0306061705150 | Elastično-kompresivna terapijska nogavica ,Maxis ,MAXIS MICRO compressive stockings AD, size 8 N | Maxis | Stoma Medical | 01.01.2023 |  | 1 | 1 | 2,3,6,11,24,25 | 5 | 2 | 6 | 6 | 6 | NE | 0 | 1 | 0 | 0 | kom |  | 1 | 0 | 0 | 274 | 0 | 0 |  | 0 | 0 | 0 | I | S | SP,LJ | Tekstilno elastično tkanje. Elastično kompresivni stupanj I do IV. Minimalno 10 različitih veličina u ponudi. S petom. | 0 | 24.5112 | 5 | [6 empty] | 0 | 0 | '0306061705000 | UPD
DRUGA POMAGALA | Rukavice, elastično - kompresivna pomagala | 129 | 4377 | '030606170503 | '0306061705151 | Elastično-kompresivna terapijska nogavica ,Maxis ,MAXIS MICRO compressive stockings AD, size 1 S | Maxis | Stoma Medical | 01.01.2023 |  | 1 | 1 | 2,3,6,11,24,25 | 5 | 2 | 6 | 6 | 6 | NE | 0 | 1 | 0 | 0 | kom |  | 1 | 0 | 0 | 274 | 0 | 0 |  | 0 | 0 | 0 | I | S | SP,LJ | Tekstilno elastično tkanje. Elastično kompresivni stupanj I do IV. Minimalno 10 različitih veličina u ponudi. S petom. | 0 | 24.5112 | 5 | [6 empty] | 0 | 0 | '0306061705000 | UPD
DRUGA POMAGALA | Rukavice, elastično - kompresivna pomagala | 129 | 4378 | '030606170503 | '0306061705152 | Elastično-kompresivna terapijska nogavica ,Maxis ,MAXIS MICRO compressive stockings AD, size 2 S | Maxis | Stoma Medical | 01.01.2023 |  | 1 | 1 | 2,3,6,11,24,25 | 5 | 2 | 6 | 6 | 6 | NE | 0 | 1 | 0 | 0 | kom |  | 1 | 0 | 0 | 274 | 0 | 0 |  | 0 | 0 | 0 | I | S | SP,LJ | Tekstilno elastično tkanje. Elastično kompresivni stupanj I do IV. Minimalno 10 različitih veličina u ponudi. S petom. | 0 | 24.5112 | 5 | [6 empty] | 0 | 0 | '0306061705000 | UPD
DRUGA POMAGALA | Rukavice, elastično - kompresivna pomagala | 129 | 4379 | '030606170503 | '0306061705153 | Elastično-kompresivna terapijska nogavica ,Maxis ,MAXIS MICRO compressive stockings AD, size 3 S | Maxis | Stoma Medical | 01.01.2023 |  | 1 | 1 | 2,3,6,11,24,25 | 5 | 2 | 6 | 6 | 6 | NE | 0 | 1 | 0 | 0 | kom |  | 1 | 0 | 0 | 274 | 0 | 0 |  | 0 | 0 | 0 | I | S | SP,LJ | Tekstilno elastično tkanje. Elastično kompresivni stupanj I do IV. Minimalno 10 različitih veličina u ponudi. S petom. | 0 | 24.5112 | 5 | [6 empty] | 0 | 0 | '0306061705000 | UPD
DRUGA POMAGALA | Rukavice, elastično - kompresivna pomagala | 129 | 4380 | '030606170503 | '0306061705154 | Elastično-kompresivna terapijska nogavica ,Maxis ,MAXIS MICRO compressive stockings AD, size 4 S | Maxis | Stoma Medical | 01.01.2023 |  | 1 | 1 | 2,3,6,11,24,25 | 5 | 2 | 6 | 6 | 6 | NE | 0 | 1 | 0 | 0 | kom |  | 1 | 0 | 0 | 274 | 0 | 0 |  | 0 | 0 | 0 | I | S | SP,LJ | Tekstilno elastično tkanje. Elastično kompresivni stupanj I do IV. Minimalno 10 različitih veličina u ponudi. S petom. | 0 | 24.5112 | 5 | [6 empty] | 0 | 0 | '0306061705000 | UPD
DRUGA POMAGALA | Rukavice, elastično - kompresivna pomagala | 129 | 4381 | '030606170503 | '0306061705155 | Elastično-kompresivna terapijska nogavica ,Maxis ,MAXIS MICRO compressive stockings AD, size 5 S | Maxis | Stoma Medical | 01.01.2023 |  | 1 | 1 | 2,3,6,11,24,25 | 5 | 2 | 6 | 6 | 6 | NE | 0 | 1 | 0 | 0 | kom |  | 1 | 0 | 0 | 274 | 0 | 0 |  | 0 | 0 | 0 | I | S | SP,LJ | Tekstilno elastično tkanje. Elastično kompresivni stupanj I do IV. Minimalno 10 različitih veličina u ponudi. S petom. | 0 | 24.5112 | 5 | [6 empty] | 0 | 0 | '0306061705000 | UPD
DRUGA POMAGALA | Rukavice, elastično - kompresivna pomagala | 129 | 4382 | '030606170503 | '0306061705156 | Elastično-kompresivna terapijska nogavica ,Maxis ,MAXIS MICRO compressive stockings AD, size 6 S | Maxis | Stoma Medical | 01.01.2023 |  | 1 | 1 | 2,3,6,11,24,25 | 5 | 2 | 6 | 6 | 6 | NE | 0 | 1 | 0 | 0 | kom |  | 1 | 0 | 0 | 274 | 0 | 0 |  | 0 | 0 | 0 | I | S | SP,LJ | Tekstilno elastično tkanje. Elastično kompresivni stupanj I do IV. Minimalno 10 različitih veličina u ponudi. S petom. | 0 | 24.5112 | 5 | [6 empty] | 0 | 0 | '0306061705000 | UPD
DRUGA POMAGALA | Rukavice, elastično - kompresivna pomagala | 129 | 4383 | '030606170503 | '0306061705157 | Elastično-kompresivna terapijska nogavica ,Maxis ,MAXIS MICRO compressive stockings AD, size 7 S | Maxis | Stoma Medical | 01.01.2023 |  | 1 | 1 | 2,3,6,11,24,25 | 5 | 2 | 6 | 6 | 6 | NE | 0 | 1 | 0 | 0 | kom |  | 1 | 0 | 0 | 274 | 0 | 0 |  | 0 | 0 | 0 | I | S | SP,LJ | Tekstilno elastično tkanje. Elastično kompresivni stupanj I do IV. Minimalno 10 različitih veličina u ponudi. S petom. | 0 | 24.5112 | 5 | [6 empty] | 0 | 0 | '0306061705000 | UPD
DRUGA POMAGALA | Rukavice, elastično - kompresivna pomagala | 129 | 4384 | '030606170503 | '0306061705158 | Elastično-kompresivna terapijska nogavica ,Maxis ,MAXIS MICRO compressive stockings AD, size 8 S | Maxis | Stoma Medical | 01.01.2023 |  | 1 | 1 | 2,3,6,11,24,25 | 5 | 2 | 6 | 6 | 6 | NE | 0 | 1 | 0 | 0 | kom |  | 1 | 0 | 0 | 274 | 0 | 0 |  | 0 | 0 | 0 | I | S | SP,LJ | Tekstilno elastično tkanje. Elastično kompresivni stupanj I do IV. Minimalno 10 različitih veličina u ponudi. S petom. | 0 | 24.5112 | 5 | [6 empty] | 0 | 0 | '0306061705000 | UPD
DRUGA POMAGALA | Rukavice, elastično - kompresivna pomagala | 129 | 4385 | '030606170503 | '0306061705159 | Elastično-kompresivna terapijska nogavica ,Maxis ,MAXIS MICRO compressive stockings AF, size 2 N | Maxis | Stoma Medical | 01.01.2023 |  | 1 | 1 | 2,3,6,11,24,25 | 5 | 2 | 6 | 6 | 6 | NE | 0 | 1 | 0 | 0 | kom |  | 1 | 0 | 0 | 274 | 0 | 0 |  | 0 | 0 | 0 | I | S | SP,LJ | Tekstilno elastično tkanje. Elastično kompresivni stupanj I do IV. Minimalno 10 različitih veličina u ponudi. S petom. | 0 | 24.5112 | 5 | [6 empty] | 0 | 0 | '0306061705000 | UPD
DRUGA POMAGALA | Rukavice, elastično - kompresivna pomagala | 129 | 4386 | '030606170503 | '0306061705160 | Elastično-kompresivna terapijska nogavica ,Maxis ,MAXIS MICRO compressive stockings AF, size 3 N | Maxis | Stoma Medical | 01.01.2023 |  | 1 | 1 | 2,3,6,11,24,25 | 5 | 2 | 6 | 6 | 6 | NE | 0 | 1 | 0 | 0 | kom |  | 1 | 0 | 0 | 274 | 0 | 0 |  | 0 | 0 | 0 | I | S | SP,LJ | Tekstilno elastično tkanje. Elastično kompresivni stupanj I do IV. Minimalno 10 različitih veličina u ponudi. S petom. | 0 | 24.5112 | 5 | [6 empty] | 0 | 0 | '0306061705000 | UPD
DRUGA POMAGALA | Rukavice, elastično - kompresivna pomagala | 129 | 4387 | '030606170503 | '0306061705161 | Elastično-kompresivna terapijska nogavica ,Maxis ,MAXIS MICRO compressive stockings AF, size 4 N | Maxis | Stoma Medical | 01.01.2023 |  | 1 | 1 | 2,3,6,11,24,25 | 5 | 2 | 6 | 6 | 6 | NE | 0 | 1 | 0 | 0 | kom |  | 1 | 0 | 0 | 274 | 0 | 0 |  | 0 | 0 | 0 | I | S | SP,LJ | Tekstilno elastično tkanje. Elastično kompresivni stupanj I do IV. Minimalno 10 različitih veličina u ponudi. S petom. | 0 | 24.5112 | 5 | [6 empty] | 0 | 0 | '0306061705000 | UPD
DRUGA POMAGALA | Rukavice, elastično - kompresivna pomagala | 129 | 4388 | '030606170503 | '0306061705162 | Elastično-kompresivna terapijska nogavica ,Maxis ,MAXIS MICRO compressive stockings AF, size 5 N | Maxis | Stoma Medical | 01.01.2023 |  | 1 | 1 | 2,3,6,11,24,25 | 5 | 2 | 6 | 6 | 6 | NE | 0 | 1 | 0 | 0 | kom |  | 1 | 0 | 0 | 274 | 0 | 0 |  | 0 | 0 | 0 | I | S | SP,LJ | Tekstilno elastično tkanje. Elastično kompresivni stupanj I do IV. Minimalno 10 različitih veličina u ponudi. S petom. | 0 | 24.5112 | 5 | [6 empty] | 0 | 0 | '0306061705000 | UPD
DRUGA POMAGALA | Rukavice, elastično - kompresivna pomagala | 129 | 4389 | '030606170503 | '0306061705163 | Elastično-kompresivna terapijska nogavica ,Maxis ,MAXIS MICRO compressive stockings AF, size 6 N | Maxis | Stoma Medical | 01.01.2023 |  | 1 | 1 | 2,3,6,11,24,25 | 5 | 2 | 6 | 6 | 6 | NE | 0 | 1 | 0 | 0 | kom |  | 1 | 0 | 0 | 274 | 0 | 0 |  | 0 | 0 | 0 | I | S | SP,LJ | Tekstilno elastično tkanje. Elastično kompresivni stupanj I do IV. Minimalno 10 različitih veličina u ponudi. S petom. | 0 | 24.5112 | 5 | [6 empty] | 0 | 0 | '0306061705000 | UPD
DRUGA POMAGALA | Rukavice, elastično - kompresivna pomagala | 129 | 4390 | '030606170503 | '0306061705164 | Elastično-kompresivna terapijska nogavica ,Maxis ,MAXIS MICRO compressive stockings AF, size 7 N | Maxis | Stoma Medical | 01.01.2023 |  | 1 | 1 | 2,3,6,11,24,25 | 5 | 2 | 6 | 6 | 6 | NE | 0 | 1 | 0 | 0 | kom |  | 1 | 0 | 0 | 274 | 0 | 0 |  | 0 | 0 | 0 | I | S | SP,LJ | Tekstilno elastično tkanje. Elastično kompresivni stupanj I do IV. Minimalno 10 različitih veličina u ponudi. S petom. | 0 | 24.5112 | 5 | [6 empty] | 0 | 0 | '0306061705000 | UPD
DRUGA POMAGALA | Rukavice, elastično - kompresivna pomagala | 129 | 4391 | '030606170503 | '0306061705165 | Elastično-kompresivna terapijska nogavica ,Maxis ,MAXIS MICRO compressive stockings AF, size 8 N | Maxis | Stoma Medical | 01.01.2023 |  | 1 | 1 | 2,3,6,11,24,25 | 5 | 2 | 6 | 6 | 6 | NE | 0 | 1 | 0 | 0 | kom |  | 1 | 0 | 0 | 274 | 0 | 0 |  | 0 | 0 | 0 | I | S | SP,LJ | Tekstilno elastično tkanje. Elastično kompresivni stupanj I do IV. Minimalno 10 različitih veličina u ponudi. S petom. | 0 | 24.5112 | 5 | [6 empty] | 0 | 0 | '0306061705000 | UPD
DRUGA POMAGALA | Rukavice, elastično - kompresivna pomagala | 129 | 4392 | '030606170503 | '0306061705166 | Elastično-kompresivna terapijska nogavica ,Maxis ,MAXIS MICRO compressive stockings AF, size 1 S | Maxis | Stoma Medical | 01.01.2023 |  | 1 | 1 | 2,3,6,11,24,25 | 5 | 2 | 6 | 6 | 6 | NE | 0 | 1 | 0 | 0 | kom |  | 1 | 0 | 0 | 274 | 0 | 0 |  | 0 | 0 | 0 | I | S | SP,LJ | Tekstilno elastično tkanje. Elastično kompresivni stupanj I do IV. Minimalno 10 različitih veličina u ponudi. S petom. | 0 | 24.5112 | 5 | [6 empty] | 0 | 0 | '0306061705000 | UPD
DRUGA POMAGALA | Rukavice, elastično - kompresivna pomagala | 129 | 4393 | '030606170503 | '0306061705167 | Elastično-kompresivna terapijska nogavica ,Maxis ,MAXIS MICRO compressive stockings AF, size 2 S | Maxis | Stoma Medical | 01.01.2023 |  | 1 | 1 | 2,3,6,11,24,25 | 5 | 2 | 6 | 6 | 6 | NE | 0 | 1 | 0 | 0 | kom |  | 1 | 0 | 0 | 274 | 0 | 0 |  | 0 | 0 | 0 | I | S | SP,LJ | Tekstilno elastično tkanje. Elastično kompresivni stupanj I do IV. Minimalno 10 različitih veličina u ponudi. S petom. | 0 | 24.5112 | 5 | [6 empty] | 0 | 0 | '0306061705000 | UPD
DRUGA POMAGALA | Rukavice, elastično - kompresivna pomagala | 129 | 4394 | '030606170503 | '0306061705168 | Elastično-kompresivna terapijska nogavica ,Maxis ,MAXIS MICRO compressive stockings AF, size 3 S | Maxis | Stoma Medical | 01.01.2023 |  | 1 | 1 | 2,3,6,11,24,25 | 5 | 2 | 6 | 6 | 6 | NE | 0 | 1 | 0 | 0 | kom |  | 1 | 0 | 0 | 274 | 0 | 0 |  | 0 | 0 | 0 | I | S | SP,LJ | Tekstilno elastično tkanje. Elastično kompresivni stupanj I do IV. Minimalno 10 različitih veličina u ponudi. S petom. | 0 | 24.5112 | 5 | [6 empty] | 0 | 0 | '0306061705000 | UPD
DRUGA POMAGALA | Rukavice, elastično - kompresivna pomagala | 129 | 4395 | '030606170503 | '0306061705169 | Elastično-kompresivna terapijska nogavica ,Maxis ,MAXIS MICRO compressive stockings AF, size 4 S | Maxis | Stoma Medical | 01.01.2023 |  | 1 | 1 | 2,3,6,11,24,25 | 5 | 2 | 6 | 6 | 6 | NE | 0 | 1 | 0 | 0 | kom |  | 1 | 0 | 0 | 274 | 0 | 0 |  | 0 | 0 | 0 | I | S | SP,LJ | Tekstilno elastično tkanje. Elastično kompresivni stupanj I do IV. Minimalno 10 različitih veličina u ponudi. S petom. | 0 | 24.5112 | 5 | [6 empty] | 0 | 0 | '0306061705000 | UPD
DRUGA POMAGALA | Rukavice, elastično - kompresivna pomagala | 129 | 4396 | '030606170503 | '0306061705170 | Elastično-kompresivna terapijska nogavica ,Maxis ,MAXIS MICRO compressive stockings AF, size 5 S | Maxis | Stoma Medical | 01.01.2023 |  | 1 | 1 | 2,3,6,11,24,25 | 5 | 2 | 6 | 6 | 6 | NE | 0 | 1 | 0 | 0 | kom |  | 1 | 0 | 0 | 274 | 0 | 0 |  | 0 | 0 | 0 | I | S | SP,LJ | Tekstilno elastično tkanje. Elastično kompresivni stupanj I do IV. Minimalno 10 različitih veličina u ponudi. S petom. | 0 | 24.5112 | 5 | [6 empty] | 0 | 0 | '0306061705000 | UPD
DRUGA POMAGALA | Rukavice, elastično - kompresivna pomagala | 129 | 4397 | '030606170503 | '0306061705171 | Elastično-kompresivna terapijska nogavica ,Maxis ,MAXIS MICRO compressive stockings AF, size 6 S | Maxis | Stoma Medical | 01.01.2023 |  | 1 | 1 | 2,3,6,11,24,25 | 5 | 2 | 6 | 6 | 6 | NE | 0 | 1 | 0 | 0 | kom |  | 1 | 0 | 0 | 274 | 0 | 0 |  | 0 | 0 | 0 | I | S | SP,LJ | Tekstilno elastično tkanje. Elastično kompresivni stupanj I do IV. Minimalno 10 različitih veličina u ponudi. S petom. | 0 | 24.5112 | 5 | [6 empty] | 0 | 0 | '0306061705000 | UPD
DRUGA POMAGALA | Rukavice, elastično - kompresivna pomagala | 129 | 4398 | '030606170503 | '0306061705172 | Elastično-kompresivna terapijska nogavica ,Maxis ,MAXIS MICRO compressive stockings AF, size 7 S | Maxis | Stoma Medical | 01.01.2023 |  | 1 | 1 | 2,3,6,11,24,25 | 5 | 2 | 6 | 6 | 6 | NE | 0 | 1 | 0 | 0 | kom |  | 1 | 0 | 0 | 274 | 0 | 0 |  | 0 | 0 | 0 | I | S | SP,LJ | Tekstilno elastično tkanje. Elastično kompresivni stupanj I do IV. Minimalno 10 različitih veličina u ponudi. S petom. | 0 | 24.5112 | 5 | [6 empty] | 0 | 0 | '0306061705000 | UPD
DRUGA POMAGALA | Rukavice, elastično - kompresivna pomagala | 129 | 4399 | '030606170503 | '0306061705173 | Elastično-kompresivna terapijska nogavica ,Maxis ,MAXIS MICRO compressive stockings AF, size 8 S | Maxis | Stoma Medical | 01.01.2023 |  | 1 | 1 | 2,3,6,11,24,25 | 5 | 2 | 6 | 6 | 6 | NE | 0 | 1 | 0 | 0 | kom |  | 1 | 0 | 0 | 274 | 0 | 0 |  | 0 | 0 | 0 | I | S | SP,LJ | Tekstilno elastično tkanje. Elastično kompresivni stupanj I do IV. Minimalno 10 različitih veličina u ponudi. S petom. | 0 | 24.5112 | 5 | [6 empty] | 0 | 0 | '0306061705000 | UPD
DRUGA POMAGALA | Rukavice, elastično - kompresivna pomagala | 129 | 4400 | '030606170503 | '0306061705174 | Elastično-kompresivna terapijska nogavica ,Maxis ,MAXIS MICRO compressive stockings AG, size 2 N | Maxis | Stoma Medical | 01.01.2023 |  | 1 | 1 | 2,3,6,11,24,25 | 5 | 2 | 6 | 6 | 6 | NE | 0 | 1 | 0 | 0 | kom |  | 1 | 0 | 0 | 274 | 0 | 0 |  | 0 | 0 | 0 | I | S | SP,LJ | Tekstilno elastično tkanje. Elastično kompresivni stupanj I do IV. Minimalno 10 različitih veličina u ponudi. S petom. | 0 | 24.5112 | 5 | [6 empty] | 0 | 0 | '0306061705000 | UPD
DRUGA POMAGALA | Rukavice, elastično - kompresivna pomagala | 129 | 4401 | '030606170503 | '0306061705175 | Elastično-kompresivna terapijska nogavica ,Maxis ,MAXIS MICRO compressive stockings AG, size 3 N | Maxis | Stoma Medical | 01.01.2023 |  | 1 | 1 | 2,3,6,11,24,25 | 5 | 2 | 6 | 6 | 6 | NE | 0 | 1 | 0 | 0 | kom |  | 1 | 0 | 0 | 274 | 0 | 0 |  | 0 | 0 | 0 | I | S | SP,LJ | Tekstilno elastično tkanje. Elastično kompresivni stupanj I do IV. Minimalno 10 različitih veličina u ponudi. S petom. | 0 | 24.5112 | 5 | [6 empty] | 0 | 0 | '0306061705000 | UPD
DRUGA POMAGALA | Rukavice, elastično - kompresivna pomagala | 129 | 4402 | '030606170503 | '0306061705176 | Elastično-kompresivna terapijska nogavica ,Maxis ,MAXIS MICRO compressive stockings AG, size 4 N | Maxis | Stoma Medical | 01.01.2023 |  | 1 | 1 | 2,3,6,11,24,25 | 5 | 2 | 6 | 6 | 6 | NE | 0 | 1 | 0 | 0 | kom |  | 1 | 0 | 0 | 274 | 0 | 0 |  | 0 | 0 | 0 | I | S | SP,LJ | Tekstilno elastično tkanje. Elastično kompresivni stupanj I do IV. Minimalno 10 različitih veličina u ponudi. S petom. | 0 | 24.5112 | 5 | [6 empty] | 0 | 0 | '0306061705000 | UPD
DRUGA POMAGALA | Rukavice, elastično - kompresivna pomagala | 129 | 4403 | '030606170503 | '0306061705177 | Elastično-kompresivna terapijska nogavica ,Maxis ,MAXIS MICRO compressive stockings AG, size 5 N | Maxis | Stoma Medical | 01.01.2023 |  | 1 | 1 | 2,3,6,11,24,25 | 5 | 2 | 6 | 6 | 6 | NE | 0 | 1 | 0 | 0 | kom |  | 1 | 0 | 0 | 274 | 0 | 0 |  | 0 | 0 | 0 | I | S | SP,LJ | Tekstilno elastično tkanje. Elastično kompresivni stupanj I do IV. Minimalno 10 različitih veličina u ponudi. S petom. | 0 | 24.5112 | 5 | [6 empty] | 0 | 0 | '0306061705000 | UPD
DRUGA POMAGALA | Rukavice, elastično - kompresivna pomagala | 129 | 4404 | '030606170503 | '0306061705178 | Elastično-kompresivna terapijska nogavica ,Maxis ,MAXIS MICRO compressive stockings AG, size 6 N | Maxis | Stoma Medical | 01.01.2023 |  | 1 | 1 | 2,3,6,11,24,25 | 5 | 2 | 6 | 6 | 6 | NE | 0 | 1 | 0 | 0 | kom |  | 1 | 0 | 0 | 274 | 0 | 0 |  | 0 | 0 | 0 | I | S | SP,LJ | Tekstilno elastično tkanje. Elastično kompresivni stupanj I do IV. Minimalno 10 različitih veličina u ponudi. S petom. | 0 | 24.5112 | 5 | [6 empty] | 0 | 0 | '0306061705000 | UPD
DRUGA POMAGALA | Rukavice, elastično - kompresivna pomagala | 129 | 4405 | '030606170503 | '0306061705179 | Elastično-kompresivna terapijska nogavica ,Maxis ,MAXIS MICRO compressive stockings AG, size 7 N | Maxis | Stoma Medical | 01.01.2023 |  | 1 | 1 | 2,3,6,11,24,25 | 5 | 2 | 6 | 6 | 6 | NE | 0 | 1 | 0 | 0 | kom |  | 1 | 0 | 0 | 274 | 0 | 0 |  | 0 | 0 | 0 | I | S | SP,LJ | Tekstilno elastično tkanje. Elastično kompresivni stupanj I do IV. Minimalno 10 različitih veličina u ponudi. S petom. | 0 | 24.5112 | 5 | [6 empty] | 0 | 0 | '0306061705000 | UPD
DRUGA POMAGALA | Rukavice, elastično - kompresivna pomagala | 129 | 4406 | '030606170503 | '0306061705180 | Elastično-kompresivna terapijska nogavica ,Maxis ,MAXIS MICRO compressive stockings AG, size 8 N | Maxis | Stoma Medical | 01.01.2023 |  | 1 | 1 | 2,3,6,11,24,25 | 5 | 2 | 6 | 6 | 6 | NE | 0 | 1 | 0 | 0 | kom |  | 1 | 0 | 0 | 274 | 0 | 0 |  | 0 | 0 | 0 | I | S | SP,LJ | Tekstilno elastično tkanje. Elastično kompresivni stupanj I do IV. Minimalno 10 različitih veličina u ponudi. S petom. | 0 | 24.5112 | 5 | [6 empty] | 0 | 0 | '0306061705000 | UPD
DRUGA POMAGALA | Rukavice, elastično - kompresivna pomagala | 129 | 4407 | '030606170503 | '0306061705181 | Elastično-kompresivna terapijska nogavica ,Maxis ,MAXIS MICRO compressive stockings AG, size 1 S | Maxis | Stoma Medical | 01.01.2023 |  | 1 | 1 | 2,3,6,11,24,25 | 5 | 2 | 6 | 6 | 6 | NE | 0 | 1 | 0 | 0 | kom |  | 1 | 0 | 0 | 274 | 0 | 0 |  | 0 | 0 | 0 | I | S | SP,LJ | Tekstilno elastično tkanje. Elastično kompresivni stupanj I do IV. Minimalno 10 različitih veličina u ponudi. S petom. | 0 | 24.5112 | 5 | [6 empty] | 0 | 0 | '0306061705000 | UPD
DRUGA POMAGALA | Rukavice, elastično - kompresivna pomagala | 129 | 4408 | '030606170503 | '0306061705182 | Elastično-kompresivna terapijska nogavica ,Maxis ,MAXIS MICRO compressive stockings AG, size 2 S | Maxis | Stoma Medical | 01.01.2023 |  | 1 | 1 | 2,3,6,11,24,25 | 5 | 2 | 6 | 6 | 6 | NE | 0 | 1 | 0 | 0 | kom |  | 1 | 0 | 0 | 274 | 0 | 0 |  | 0 | 0 | 0 | I | S | SP,LJ | Tekstilno elastično tkanje. Elastično kompresivni stupanj I do IV. Minimalno 10 različitih veličina u ponudi. S petom. | 0 | 24.5112 | 5 | [6 empty] | 0 | 0 | '0306061705000 | UPD
DRUGA POMAGALA | Rukavice, elastično - kompresivna pomagala | 129 | 4409 | '030606170503 | '0306061705183 | Elastično-kompresivna terapijska nogavica ,Maxis ,MAXIS MICRO compressive stockings AG, size 3 S | Maxis | Stoma Medical | 01.01.2023 |  | 1 | 1 | 2,3,6,11,24,25 | 5 | 2 | 6 | 6 | 6 | NE | 0 | 1 | 0 | 0 | kom |  | 1 | 0 | 0 | 274 | 0 | 0 |  | 0 | 0 | 0 | I | S | SP,LJ | Tekstilno elastično tkanje. Elastično kompresivni stupanj I do IV. Minimalno 10 različitih veličina u ponudi. S petom. | 0 | 24.5112 | 5 | [6 empty] | 0 | 0 | '0306061705000 | UPD
DRUGA POMAGALA | Rukavice, elastično - kompresivna pomagala | 129 | 4410 | '030606170503 | '0306061705184 | Elastično-kompresivna terapijska nogavica ,Maxis ,MAXIS MICRO compressive stockings AG, size 4 S | Maxis | Stoma Medical | 01.01.2023 |  | 1 | 1 | 2,3,6,11,24,25 | 5 | 2 | 6 | 6 | 6 | NE | 0 | 1 | 0 | 0 | kom |  | 1 | 0 | 0 | 274 | 0 | 0 |  | 0 | 0 | 0 | I | S | SP,LJ | Tekstilno elastično tkanje. Elastično kompresivni stupanj I do IV. Minimalno 10 različitih veličina u ponudi. S petom. | 0 | 24.5112 | 5 | [6 empty] | 0 | 0 | '0306061705000 | UPD
DRUGA POMAGALA | Rukavice, elastično - kompresivna pomagala | 129 | 4411 | '030606170503 | '0306061705185 | Elastično-kompresivna terapijska nogavica ,Maxis ,MAXIS MICRO compressive stockings AG, size 5 S | Maxis | Stoma Medical | 01.01.2023 |  | 1 | 1 | 2,3,6,11,24,25 | 5 | 2 | 6 | 6 | 6 | NE | 0 | 1 | 0 | 0 | kom |  | 1 | 0 | 0 | 274 | 0 | 0 |  | 0 | 0 | 0 | I | S | SP,LJ | Tekstilno elastično tkanje. Elastično kompresivni stupanj I do IV. Minimalno 10 različitih veličina u ponudi. S petom. | 0 | 24.5112 | 5 | [6 empty] | 0 | 0 | '0306061705000 | UPD
DRUGA POMAGALA | Rukavice, elastično - kompresivna pomagala | 129 | 4412 | '030606170503 | '0306061705186 | Elastično-kompresivna terapijska nogavica ,Maxis ,MAXIS MICRO compressive stockings AG, size 6 S | Maxis | Stoma Medical | 01.01.2023 |  | 1 | 1 | 2,3,6,11,24,25 | 5 | 2 | 6 | 6 | 6 | NE | 0 | 1 | 0 | 0 | kom |  | 1 | 0 | 0 | 274 | 0 | 0 |  | 0 | 0 | 0 | I | S | SP,LJ | Tekstilno elastično tkanje. Elastično kompresivni stupanj I do IV. Minimalno 10 različitih veličina u ponudi. S petom. | 0 | 24.5112 | 5 | [6 empty] | 0 | 0 | '0306061705000 | UPD
DRUGA POMAGALA | Rukavice, elastično - kompresivna pomagala | 129 | 4413 | '030606170503 | '0306061705187 | Elastično-kompresivna terapijska nogavica ,Maxis ,MAXIS MICRO compressive stockings AG, size 7 S | Maxis | Stoma Medical | 01.01.2023 |  | 1 | 1 | 2,3,6,11,24,25 | 5 | 2 | 6 | 6 | 6 | NE | 0 | 1 | 0 | 0 | kom |  | 1 | 0 | 0 | 274 | 0 | 0 |  | 0 | 0 | 0 | I | S | SP,LJ | Tekstilno elastično tkanje. Elastično kompresivni stupanj I do IV. Minimalno 10 različitih veličina u ponudi. S petom. | 0 | 24.5112 | 5 | [6 empty] | 0 | 0 | '0306061705000 | UPD
DRUGA POMAGALA | Rukavice, elastično - kompresivna pomagala | 129 | 4414 | '030606170503 | '0306061705188 | Elastično-kompresivna terapijska nogavica ,Maxis ,MAXIS MICRO compressive stockings AG, size 8 S | Maxis | Stoma Medical | 01.01.2023 |  | 1 | 1 | 2,3,6,11,24,25 | 5 | 2 | 6 | 6 | 6 | NE | 0 | 1 | 0 | 0 | kom |  | 1 | 0 | 0 | 274 | 0 | 0 |  | 0 | 0 | 0 | I | S | SP,LJ | Tekstilno elastično tkanje. Elastično kompresivni stupanj I do IV. Minimalno 10 različitih veličina u ponudi. S petom. | 0 | 24.5112 | 5 | [6 empty] | 0 | 0 | '0306061705000 | UPD
DRUGA POMAGALA | Rukavice, elastično - kompresivna pomagala | 129 | 4415 | '030606170503 | '0306061705189 | Elastično-kompresivna terapijska nogavica ,Maxis ,MAXIS MICRO compressive stockings AT, size 2 N | Maxis | Stoma Medical | 01.01.2023 |  | 1 | 1 | 2,3,6,11,24,25 | 5 | 2 | 6 | 6 | 6 | NE | 0 | 1 | 0 | 0 | kom |  | 1 | 0 | 0 | 274 | 0 | 0 |  | 0 | 0 | 0 | I | S | SP,LJ | Tekstilno elastično tkanje. Elastično kompresivni stupanj I do IV. Minimalno 10 različitih veličina u ponudi. S petom. | 0 | 24.5112 | 5 | [6 empty] | 0 | 0 | '0306061705000 | UPD
DRUGA POMAGALA | Rukavice, elastično - kompresivna pomagala | 129 | 4416 | '030606170503 | '0306061705190 | Elastično-kompresivna terapijska nogavica ,Maxis ,MAXIS MICRO compressive stockings AT, size 3 N | Maxis | Stoma Medical | 01.01.2023 |  | 1 | 1 | 2,3,6,11,24,25 | 5 | 2 | 6 | 6 | 6 | NE | 0 | 1 | 0 | 0 | kom |  | 1 | 0 | 0 | 274 | 0 | 0 |  | 0 | 0 | 0 | I | S | SP,LJ | Tekstilno elastično tkanje. Elastično kompresivni stupanj I do IV. Minimalno 10 različitih veličina u ponudi. S petom. | 0 | 24.5112 | 5 | [6 empty] | 0 | 0 | '0306061705000 | UPD
DRUGA POMAGALA | Rukavice, elastično - kompresivna pomagala | 129 | 4417 | '030606170503 | '0306061705191 | Elastično-kompresivna terapijska nogavica ,Maxis ,MAXIS MICRO compressive stockings AT, size 4 N | Maxis | Stoma Medical | 01.01.2023 |  | 1 | 1 | 2,3,6,11,24,25 | 5 | 2 | 6 | 6 | 6 | NE | 0 | 1 | 0 | 0 | kom |  | 1 | 0 | 0 | 274 | 0 | 0 |  | 0 | 0 | 0 | I | S | SP,LJ | Tekstilno elastično tkanje. Elastično kompresivni stupanj I do IV. Minimalno 10 različitih veličina u ponudi. S petom. | 0 | 24.5112 | 5 | [6 empty] | 0 | 0 | '0306061705000 | UPD
DRUGA POMAGALA | Rukavice, elastično - kompresivna pomagala | 129 | 4418 | '030606170503 | '0306061705192 | Elastično-kompresivna terapijska nogavica ,Maxis ,MAXIS MICRO compressive stockings AT, size 5 N | Maxis | Stoma Medical | 01.01.2023 |  | 1 | 1 | 2,3,6,11,24,25 | 5 | 2 | 6 | 6 | 6 | NE | 0 | 1 | 0 | 0 | kom |  | 1 | 0 | 0 | 274 | 0 | 0 |  | 0 | 0 | 0 | I | S | SP,LJ | Tekstilno elastično tkanje. Elastično kompresivni stupanj I do IV. Minimalno 10 različitih veličina u ponudi. S petom. | 0 | 24.5112 | 5 | [6 empty] | 0 | 0 | '0306061705000 | UPD
DRUGA POMAGALA | Rukavice, elastično - kompresivna pomagala | 129 | 4419 | '030606170503 | '0306061705193 | Elastično-kompresivna terapijska nogavica ,Maxis ,MAXIS MICRO compressive stockings AT, size 6 N | Maxis | Stoma Medical | 01.01.2023 |  | 1 | 1 | 2,3,6,11,24,25 | 5 | 2 | 6 | 6 | 6 | NE | 0 | 1 | 0 | 0 | kom |  | 1 | 0 | 0 | 274 | 0 | 0 |  | 0 | 0 | 0 | I | S | SP,LJ | Tekstilno elastično tkanje. Elastično kompresivni stupanj I do IV. Minimalno 10 različitih veličina u ponudi. S petom. | 0 | 24.5112 | 5 | [6 empty] | 0 | 0 | '0306061705000 | UPD
DRUGA POMAGALA | Rukavice, elastično - kompresivna pomagala | 129 | 4420 | '030606170503 | '0306061705194 | Elastično-kompresivna terapijska nogavica ,Maxis ,MAXIS MICRO compressive stockings AT, size 7 N | Maxis | Stoma Medical | 01.01.2023 |  | 1 | 1 | 2,3,6,11,24,25 | 5 | 2 | 6 | 6 | 6 | NE | 0 | 1 | 0 | 0 | kom |  | 1 | 0 | 0 | 274 | 0 | 0 |  | 0 | 0 | 0 | I | S | SP,LJ | Tekstilno elastično tkanje. Elastično kompresivni stupanj I do IV. Minimalno 10 različitih veličina u ponudi. S petom. | 0 | 24.5112 | 5 | [6 empty] | 0 | 0 | '0306061705000 | UPD
DRUGA POMAGALA | Rukavice, elastično - kompresivna pomagala | 129 | 4421 | '030606170503 | '0306061705195 | Elastično-kompresivna terapijska nogavica ,Maxis ,MAXIS MICRO compressive stockings AT, size 8 N | Maxis | Stoma Medical | 01.01.2023 |  | 1 | 1 | 2,3,6,11,24,25 | 5 | 2 | 6 | 6 | 6 | NE | 0 | 1 | 0 | 0 | kom |  | 1 | 0 | 0 | 274 | 0 | 0 |  | 0 | 0 | 0 | I | S | SP,LJ | Tekstilno elastično tkanje. Elastično kompresivni stupanj I do IV. Minimalno 10 različitih veličina u ponudi. S petom. | 0 | 24.5112 | 5 | [6 empty] | 0 | 0 | '0306061705000 | UPD
DRUGA POMAGALA | Rukavice, elastično - kompresivna pomagala | 129 | 4422 | '030606170503 | '0306061705196 | Elastično-kompresivna terapijska nogavica ,Maxis ,MAXIS MICRO compressive stockings AT, size 1 S | Maxis | Stoma Medical | 01.01.2023 |  | 1 | 1 | 2,3,6,11,24,25 | 5 | 2 | 6 | 6 | 6 | NE | 0 | 1 | 0 | 0 | kom |  | 1 | 0 | 0 | 274 | 0 | 0 |  | 0 | 0 | 0 | I | S | SP,LJ | Tekstilno elastično tkanje. Elastično kompresivni stupanj I do IV. Minimalno 10 različitih veličina u ponudi. S petom. | 0 | 24.5112 | 5 | [6 empty] | 0 | 0 | '0306061705000 | UPD
DRUGA POMAGALA | Rukavice, elastično - kompresivna pomagala | 129 | 4423 | '030606170503 | '0306061705197 | Elastično-kompresivna terapijska nogavica ,Maxis ,MAXIS MICRO compressive stockings AT, size 2 S | Maxis | Stoma Medical | 01.01.2023 |  | 1 | 1 | 2,3,6,11,24,25 | 5 | 2 | 6 | 6 | 6 | NE | 0 | 1 | 0 | 0 | kom |  | 1 | 0 | 0 | 274 | 0 | 0 |  | 0 | 0 | 0 | I | S | SP,LJ | Tekstilno elastično tkanje. Elastično kompresivni stupanj I do IV. Minimalno 10 različitih veličina u ponudi. S petom. | 0 | 24.5112 | 5 | [6 empty] | 0 | 0 | '0306061705000 | UPD
DRUGA POMAGALA | Rukavice, elastično - kompresivna pomagala | 129 | 4424 | '030606170503 | '0306061705198 | Elastično-kompresivna terapijska nogavica ,Maxis ,MAXIS MICRO compressive stockings AT, size 3 S | Maxis | Stoma Medical | 01.01.2023 |  | 1 | 1 | 2,3,6,11,24,25 | 5 | 2 | 6 | 6 | 6 | NE | 0 | 1 | 0 | 0 | kom |  | 1 | 0 | 0 | 274 | 0 | 0 |  | 0 | 0 | 0 | I | S | SP,LJ | Tekstilno elastično tkanje. Elastično kompresivni stupanj I do IV. Minimalno 10 različitih veličina u ponudi. S petom. | 0 | 24.5112 | 5 | [6 empty] | 0 | 0 | '0306061705000 | UPD
DRUGA POMAGALA | Rukavice, elastično - kompresivna pomagala | 129 | 4425 | '030606170503 | '0306061705199 | Elastično-kompresivna terapijska nogavica ,Maxis ,MAXIS MICRO compressive stockings AT, size 4 S | Maxis | Stoma Medical | 01.01.2023 |  | 1 | 1 | 2,3,6,11,24,25 | 5 | 2 | 6 | 6 | 6 | NE | 0 | 1 | 0 | 0 | kom |  | 1 | 0 | 0 | 274 | 0 | 0 |  | 0 | 0 | 0 | I | S | SP,LJ | Tekstilno elastično tkanje. Elastično kompresivni stupanj I do IV. Minimalno 10 različitih veličina u ponudi. S petom. | 0 | 24.5112 | 5 | [6 empty] | 0 | 0 | '0306061705000 | UPD
DRUGA POMAGALA | Rukavice, elastično - kompresivna pomagala | 129 | 4426 | '030606170503 | '0306061705200 | Elastično-kompresivna terapijska nogavica ,Maxis ,MAXIS MICRO compressive stockings AT, size 5 S | Maxis | Stoma Medical | 01.01.2023 |  | 1 | 1 | 2,3,6,11,24,25 | 5 | 2 | 6 | 6 | 6 | NE | 0 | 1 | 0 | 0 | kom |  | 1 | 0 | 0 | 274 | 0 | 0 |  | 0 | 0 | 0 | I | S | SP,LJ | Tekstilno elastično tkanje. Elastično kompresivni stupanj I do IV. Minimalno 10 različitih veličina u ponudi. S petom. | 0 | 24.5112 | 5 | [6 empty] | 0 | 0 | '0306061705000 | UPD
DRUGA POMAGALA | Rukavice, elastično - kompresivna pomagala | 129 | 4427 | '030606170503 | '0306061705201 | Elastično-kompresivna terapijska nogavica ,Maxis ,MAXIS MICRO compressive stockings AT, size 6 S | Maxis | Stoma Medical | 01.01.2023 |  | 1 | 1 | 2,3,6,11,24,25 | 5 | 2 | 6 | 6 | 6 | NE | 0 | 1 | 0 | 0 | kom |  | 1 | 0 | 0 | 274 | 0 | 0 |  | 0 | 0 | 0 | I | S | SP,LJ | Tekstilno elastično tkanje. Elastično kompresivni stupanj I do IV. Minimalno 10 različitih veličina u ponudi. S petom. | 0 | 24.5112 | 5 | [6 empty] | 0 | 0 | '0306061705000 | UPD
DRUGA POMAGALA | Rukavice, elastično - kompresivna pomagala | 129 | 4428 | '030606170503 | '0306061705202 | Elastično-kompresivna terapijska nogavica ,Maxis ,MAXIS MICRO compressive stockings AT, size 7 S | Maxis | Stoma Medical | 01.01.2023 |  | 1 | 1 | 2,3,6,11,24,25 | 5 | 2 | 6 | 6 | 6 | NE | 0 | 1 | 0 | 0 | kom |  | 1 | 0 | 0 | 274 | 0 | 0 |  | 0 | 0 | 0 | I | S | SP,LJ | Tekstilno elastično tkanje. Elastično kompresivni stupanj I do IV. Minimalno 10 različitih veličina u ponudi. S petom. | 0 | 24.5112 | 5 | [6 empty] | 0 | 0 | '0306061705000 | UPD
DRUGA POMAGALA | Rukavice, elastično - kompresivna pomagala | 129 | 4429 | '030606170503 | '0306061705203 | Elastično-kompresivna terapijska nogavica ,Maxis ,MAXIS MICRO compressive stockings AT, size 8 S | Maxis | Stoma Medical | 01.01.2023 |  | 1 | 1 | 2,3,6,11,24,25 | 5 | 2 | 6 | 6 | 6 | NE | 0 | 1 | 0 | 0 | kom |  | 1 | 0 | 0 | 274 | 0 | 0 |  | 0 | 0 | 0 | I | S | SP,LJ | Tekstilno elastično tkanje. Elastično kompresivni stupanj I do IV. Minimalno 10 različitih veličina u ponudi. S petom. | 0 | 24.5112 | 5 | [6 empty] | 0 | 0 | '0306061705000 | UPD
DRUGA POMAGALA | Rukavice, elastično - kompresivna pomagala | 129 | 4430 | '030606170507 | '0306061705204 | Elastično-kompresivna terapijska nogavica ,Lohmann & Rauscher ,Actico TPS čarapa, izvedba normal vel. S | Lohmann & Rauscher | Lohmann & Rauscher | 01.01.2023 |  | 1 | 1 | 2,3,6,11,24,25 | 5 | 2 | 6 | 6 | 6 | NE | 0 | 1 | 0 | 0 | kom |  | 1 | 0 | 0 | 274 | 0 | 0 |  | 0 | 0 | 0 | I | S | SP,LJ | Tekstilno elastično tkanje. Elastično kompresivni stupanj I do IV. Minimalno 10 različitih veličina u ponudi. S petom. | 0 | 24.5112 | 5 | [6 empty] | 0 | 0 | '0306061705000 | UPD
DRUGA POMAGALA | Rukavice, elastično - kompresivna pomagala | 129 | 4431 | '030606170507 | '0306061705205 | Elastično-kompresivna terapijska nogavica ,Lohmann & Rauscher ,Actico TPS čarapa, izvedba normal vel. M | Lohmann & Rauscher | Lohmann & Rauscher | 01.01.2023 |  | 1 | 1 | 2,3,6,11,24,25 | 5 | 2 | 6 | 6 | 6 | NE | 0 | 1 | 0 | 0 | kom |  | 1 | 0 | 0 | 274 | 0 | 0 |  | 0 | 0 | 0 | I | S | SP,LJ | Tekstilno elastično tkanje. Elastično kompresivni stupanj I do IV. Minimalno 10 različitih veličina u ponudi. S petom. | 0 | 24.5112 | 5 | [6 empty] | 0 | 0 | '0306061705000 | UPD
DRUGA POMAGALA | Rukavice, elastično - kompresivna pomagala | 129 | 4432 | '030606170507 | '0306061705206 | Elastično-kompresivna terapijska nogavica ,Lohmann & Rauscher ,Actico TPS čarapa, izvedba normal vel. L | Lohmann & Rauscher | Lohmann & Rauscher | 01.01.2023 |  | 1 | 1 | 2,3,6,11,24,25 | 5 | 2 | 6 | 6 | 6 | NE | 0 | 1 | 0 | 0 | kom |  | 1 | 0 | 0 | 274 | 0 | 0 |  | 0 | 0 | 0 | I | S | SP,LJ | Tekstilno elastično tkanje. Elastično kompresivni stupanj I do IV. Minimalno 10 različitih veličina u ponudi. S petom. | 0 | 24.5112 | 5 | [6 empty] | 0 | 0 | '0306061705000 | UPD
DRUGA POMAGALA | Rukavice, elastično - kompresivna pomagala | 129 | 4433 | '030606170507 | '0306061705207 | Elastično-kompresivna terapijska nogavica ,Lohmann & Rauscher ,Actico TPS čarapa, izvedba normal vel. XL | Lohmann & Rauscher | Lohmann & Rauscher | 01.01.2023 |  | 1 | 1 | 2,3,6,11,24,25 | 5 | 2 | 6 | 6 | 6 | NE | 0 | 1 | 0 | 0 | kom |  | 1 | 0 | 0 | 274 | 0 | 0 |  | 0 | 0 | 0 | I | S | SP,LJ | Tekstilno elastično tkanje. Elastično kompresivni stupanj I do IV. Minimalno 10 različitih veličina u ponudi. S petom. | 0 | 24.5112 | 5 | [6 empty] | 0 | 0 | '0306061705000 | UPD
DRUGA POMAGALA | Rukavice, elastično - kompresivna pomagala | 129 | 4434 | '000000171304 | '0000001713012 | Elastična maska za lice kod keloida. Silikonska pločica ili gel. ,Smith&Nephew Medical Limited ,Cica-Care 12x15 cm (66250706 x 6 kom.) | Smith&Nephew Medical Limited | Rozi Step | 01.01.2023 |  | 1 | 1 | 6 | 5 | 2 | 6 | 6 | 6 | NE | 0 | 1 | 0 | 0 | komplet |  | 1 | 0 | 0 | 275a | 0 | 0 |  | 0 | 0 | 0 | I | S | SP,LJ | Elastično kompresivni stupanj I do III. | 0 | 149.3198 | 5 | [6 empty] | 0 | 0 | '0000001713000 | UPD
DRUGA POMAGALA | Rukavice, elastično - kompresivna pomagala | 129 | 4435 | '030606170505 | '0306061705209 | Elastično-kompresivna terapijska nogavica ,Medi GmbH & Co.KG ,mediven plus - III. stupanj kompresije AD | Medi GmbH & Co.KG | Rozi Step | 01.01.2023 |  | 1 | 1 | 2,3,6,11,24,25 | 5 | 2 | 6 | 6 | 6 | NE | 0 | 1 | 0 | 0 | kom |  | 1 | 0 | 0 | 274 | 0 | 0 |  | 0 | 0 | 0 | I | S | SP,LJ | Tekstilno elastično tkanje. Elastično kompresivni stupanj I do IV. Minimalno 10 različitih veličina u ponudi. S petom. | 0 | 24.5112 | 5 | [6 empty] | 0 | 0 | '0306061705000 | UPD
DRUGA POMAGALA | Rukavice, elastično - kompresivna pomagala | 129 | 4436 | '030606170505 | '0306061705210 | Elastično-kompresivna terapijska nogavica ,Medi GmbH & Co.KG ,mediven plus - III. stupanj kompresije AD pte. | Medi GmbH & Co.KG | Rozi Step | 01.01.2023 |  | 1 | 1 | 2,3,6,11,24,25 | 5 | 2 | 6 | 6 | 6 | NE | 0 | 1 | 0 | 0 | kom |  | 1 | 0 | 0 | 274 | 0 | 0 |  | 0 | 0 | 0 | I | S | SP,LJ | Tekstilno elastično tkanje. Elastično kompresivni stupanj I do IV. Minimalno 10 različitih veličina u ponudi. S petom. | 0 | 24.5112 | 5 | [6 empty] | 0 | 0 | '0306061705000 | UPD
DRUGA POMAGALA | Rukavice, elastično - kompresivna pomagala | 129 | 4437 | '030606170505 | '0306061705211 | Elastično-kompresivna terapijska nogavica ,Medi GmbH & Co.KG ,mediven plus -III. stupanj kompresije AG | Medi GmbH & Co.KG | Rozi Step | 01.01.2023 |  | 1 | 1 | 2,3,6,11,24,25 | 5 | 2 | 6 | 6 | 6 | NE | 0 | 1 | 0 | 0 | kom |  | 1 | 0 | 0 | 274 | 0 | 0 |  | 0 | 0 | 0 | I | S | SP,LJ | Tekstilno elastično tkanje. Elastično kompresivni stupanj I do IV. Minimalno 10 različitih veličina u ponudi. S petom. | 0 | 24.5112 | 5 | [6 empty] | 0 | 0 | '0306061705000 | UPD
DRUGA POMAGALA | Rukavice, elastično - kompresivna pomagala | 129 | 4438 | '030606170505 | '0306061705212 | Elastično-kompresivna terapijska nogavica ,Medi GmbH & Co.KG ,mediven plus - III. stupanj kompresije AG pte. | Medi GmbH & Co.KG | Rozi Step | 01.01.2023 |  | 1 | 1 | 2,3,6,11,24,25 | 5 | 2 | 6 | 6 | 6 | NE | 0 | 1 | 0 | 0 | kom |  | 1 | 0 | 0 | 274 | 0 | 0 |  | 0 | 0 | 0 | I | S | SP,LJ | Tekstilno elastično tkanje. Elastično kompresivni stupanj I do IV. Minimalno 10 različitih veličina u ponudi. S petom. | 0 | 24.5112 | 5 | [6 empty] | 0 | 0 | '0306061705000 | UPD
DRUGA POMAGALA | Rukavice, elastično - kompresivna pomagala | 129 | 4439 | '030606170505 | '0306061705213 | Elastično-kompresivna terapijska nogavica ,Medi GmbH & Co.KG ,mediven plus -III. stupanj kompresije AG/SN | Medi GmbH & Co.KG | Rozi Step | 01.01.2023 |  | 1 | 1 | 2,3,6,11,24,25 | 5 | 2 | 6 | 6 | 6 | NE | 0 | 1 | 0 | 0 | kom |  | 1 | 0 | 0 | 274 | 0 | 0 |  | 0 | 0 | 0 | I | S | SP,LJ | Tekstilno elastično tkanje. Elastično kompresivni stupanj I do IV. Minimalno 10 različitih veličina u ponudi. S petom. | 0 | 24.5112 | 5 | [6 empty] | 0 | 0 | '0306061705000 | UPD
DRUGA POMAGALA | Rukavice, elastično - kompresivna pomagala | 129 | 4440 | '030606170505 | '0306061705214 | Elastično-kompresivna terapijska nogavica ,Medi GmbH & Co.KG ,mediven plus - III. stupanj kompresije AG pte./SN | Medi GmbH & Co.KG | Rozi Step | 01.01.2023 |  | 1 | 1 | 2,3,6,11,24,25 | 5 | 2 | 6 | 6 | 6 | NE | 0 | 1 | 0 | 0 | kom |  | 1 | 0 | 0 | 274 | 0 | 0 |  | 0 | 0 | 0 | I | S | SP,LJ | Tekstilno elastično tkanje. Elastično kompresivni stupanj I do IV. Minimalno 10 različitih veličina u ponudi. S petom. | 0 | 24.5112 | 5 | [6 empty] | 0 | 0 | '0306061705000 | UPD
DRUGA POMAGALA | Rukavice, elastično - kompresivna pomagala | 129 | 4441 | '030606170601 | '0306061706001 | Elastični terapijski zavoj ,Tosama ,Vivavene 10cm x 10m | Tosama | InMedic | 01.01.2023 |  | 1 | 1 | 2,3,6,11,24,25 | 5 | 2 | 6 | 6 | 6 | NE | 0 | 1 | 0 | 0 | kom |  | 1 | 0 | 0 | 274 | 0 | 0 |  | 0 | 0 | 0 | I | S | SP,LJ | Tekstilno elastično tkanje. Elastično kompresivni stupanj I do IV. Za višekratnu uporabu. | 0 | 8.83 | 5 | [6 empty] | 0 | 0 | '0306061706000 | UPD
DRUGA POMAGALA | Rukavice, elastično - kompresivna pomagala | 129 | 4442 | '030606170602 | '0306061706002 | Elastični terapijski zavoj ,Thuasne ,BIFLEX 16+ | Thuasne | Fokus Medical | 01.01.2023 |  | 1 | 1 | 2,3,6,11,24,25 | 5 | 2 | 6 | 6 | 6 | NE | 0 | 1 | 0 | 0 | kom |  | 1 | 0 | 0 | 274 | 0 | 0 |  | 0 | 0 | 0 | I | S | SP,LJ | Tekstilno elastično tkanje. Elastično kompresivni stupanj I do IV. Za višekratnu uporabu. | 0 | 8.83 | 5 | [6 empty] | 0 | 0 | '0306061706000 | UPD
DRUGA POMAGALA | Rukavice, elastično - kompresivna pomagala | 129 | 4443 | '030606170602 | '0306061706003 | Elastični terapijski zavoj ,Thuasne ,BIFLEX 17+ | Thuasne | Fokus Medical | 01.01.2023 |  | 1 | 1 | 2,3,6,11,24,25 | 5 | 2 | 6 | 6 | 6 | NE | 0 | 1 | 0 | 0 | kom |  | 1 | 0 | 0 | 274 | 0 | 0 |  | 0 | 0 | 0 | I | S | SP,LJ | Tekstilno elastično tkanje. Elastično kompresivni stupanj I do IV. Za višekratnu uporabu. | 0 | 8.83 | 5 | [6 empty] | 0 | 0 | '0306061706000 | UPD
DRUGA POMAGALA | Rukavice, elastično - kompresivna pomagala | 129 | 4444 | '030606170603 | '0306061706004 | Elastični terapijski zavoj ,Lohmann & Rauscher ,Elko Rosidal K | Lohmann & Rauscher | Lohmann & Rauscher | 01.01.2023 |  | 1 | 1 | 2,3,6,11,24,25 | 5 | 2 | 6 | 6 | 6 | NE | 0 | 1 | 0 | 0 | kom |  | 1 | 0 | 0 | 274 | 0 | 0 |  | 0 | 0 | 0 | I | S | SP,LJ | Tekstilno elastično tkanje. Elastično kompresivni stupanj I do IV. Za višekratnu uporabu. | 0 | 8.83 | 5 | [6 empty] | 0 | 0 | '0306061706000 | UPD
DRUGA POMAGALA | Rukavice, elastično - kompresivna pomagala | 129 | 4445 | '030606170604 | '0306061706005 | Elastični terapijski zavoj ,BSN medical ,S.Jobst comprilane | BSN medical | Delko | 01.01.2023 |  | 1 | 1 | 2,3,6,11,24,25 | 5 | 2 | 6 | 6 | 6 | NE | 0 | 1 | 0 | 0 | kom |  | 1 | 0 | 0 | 274 | 0 | 0 |  | 0 | 0 | 0 | I | S | SP,LJ | Tekstilno elastično tkanje. Elastično kompresivni stupanj I do IV. Za višekratnu uporabu. | 0 | 8.83 | 5 | [6 empty] | 0 | 0 | '0306061706000 | UPD
DRUGA POMAGALA | Rukavice, elastično - kompresivna pomagala | 129 | 4446 | '030606170604 | '0306061706006 | Elastični terapijski zavoj ,BSN medical ,Jobst Tricofix | BSN medical | Delko | 01.01.2023 |  | 1 | 1 | 2,3,6,11,24,25 | 5 | 2 | 6 | 6 | 6 | NE | 0 | 1 | 0 | 0 | kom |  | 1 | 0 | 0 | 274 | 0 | 0 |  | 0 | 0 | 0 | I | S | SP,LJ | Tekstilno elastično tkanje. Elastično kompresivni stupanj I do IV. Za višekratnu uporabu. | 0 | 8.83 | 5 | [6 empty] | 0 | 0 | '0306061706000 | UPD
DRUGA POMAGALA | Rukavice, elastično - kompresivna pomagala | 129 | 4447 | '030606170604 | '0306061706007 | Elastični terapijski zavoj ,BSN medical ,Jobst Elastomull | BSN medical | Delko | 01.01.2023 |  | 1 | 1 | 2,3,6,11,24,25 | 5 | 2 | 6 | 6 | 6 | NE | 0 | 1 | 0 | 0 | kom |  | 1 | 0 | 0 | 274 | 0 | 0 |  | 0 | 0 | 0 | I | S | SP,LJ | Tekstilno elastično tkanje. Elastično kompresivni stupanj I do IV. Za višekratnu uporabu. | 0 | 8.83 | 5 | [6 empty] | 0 | 0 | '0306061706000 | UPD
DRUGA POMAGALA | Rukavice, elastično - kompresivna pomagala | 129 | 4448 | '030606170604 | '0306061706008 | Elastični terapijski zavoj ,BSN medical ,Jobst Comprihaft | BSN medical | Delko | 01.01.2023 |  | 1 | 1 | 2,3,6,11,24,25 | 5 | 2 | 6 | 6 | 6 | NE | 0 | 1 | 0 | 0 | kom |  | 1 | 0 | 0 | 274 | 0 | 0 |  | 0 | 0 | 0 | I | S | SP,LJ | Tekstilno elastično tkanje. Elastično kompresivni stupanj I do IV. Za višekratnu uporabu. | 0 | 8.83 | 5 | [6 empty] | 0 | 0 | '0306061706000 | UPD
DRUGA POMAGALA | Rukavice, elastično - kompresivna pomagala | 129 | 4449 | '030606170511 | '0306061705215 | Elastično-kompresivna terapijska nogavica ,Sigvaris ,Sigvaris Cotton I.stupanj kompresije CO1 AD | Sigvaris | Danon | 01.01.2023 |  | 1 | 1 | 2,3,6,11,24,25 | 5 | 2 | 6 | 6 | 6 | NE | 0 | 1 | 0 | 0 | kom |  | 1 | 0 | 0 | 274 | 0 | 0 |  | 0 | 0 | 0 | I | S | SP,LJ | Tekstilno elastično tkanje. Elastično kompresivni stupanj I do IV. Minimalno 10 različitih veličina u ponudi. S petom. | 0 | 24.5112 | 5 | [6 empty] | 0 | 0 | '0306061705000 | UPD
DRUGA POMAGALA | Rukavice, elastično - kompresivna pomagala | 129 | 4450 | '030606170511 | '0306061705216 | Elastično-kompresivna terapijska nogavica ,Sigvaris ,Sigvaris Cotton I.stupanj kompresije CO1 AG | Sigvaris | Danon | 01.01.2023 |  | 1 | 1 | 2,3,6,11,24,25 | 5 | 2 | 6 | 6 | 6 | NE | 0 | 1 | 0 | 0 | kom |  | 1 | 0 | 0 | 274 | 0 | 0 |  | 0 | 0 | 0 | I | S | SP,LJ | Tekstilno elastično tkanje. Elastično kompresivni stupanj I do IV. Minimalno 10 različitih veličina u ponudi. S petom. | 0 | 24.5112 | 5 | [6 empty] | 0 | 0 | '0306061705000 | UPD
DRUGA POMAGALA | Rukavice, elastično - kompresivna pomagala | 129 | 4451 | '030606170511 | '0306061705217 | Elastično-kompresivna terapijska nogavica ,Sigvaris ,Sigvaris Cotton I.stupanj kompresije CM1 AG s pojasom | Sigvaris | Danon | 01.01.2023 |  | 1 | 1 | 2,3,6,11,24,25 | 5 | 2 | 6 | 6 | 6 | NE | 0 | 1 | 0 | 0 | kom |  | 1 | 0 | 0 | 274 | 0 | 0 |  | 0 | 0 | 0 | I | S | SP,LJ | Tekstilno elastično tkanje. Elastično kompresivni stupanj I do IV. Minimalno 10 različitih veličina u ponudi. S petom. | 0 | 24.5112 | 5 | [6 empty] | 0 | 0 | '0306061705000 | UPD
DRUGA POMAGALA | Rukavice, elastično - kompresivna pomagala | 129 | 4452 | '030606170511 | '0306061705218 | Elastično-kompresivna terapijska nogavica ,Sigvaris ,Sigvaris Cotton II.stupanj kompresije CO2 AD | Sigvaris | Danon | 01.01.2023 |  | 1 | 1 | 2,3,6,11,24,25 | 5 | 2 | 6 | 6 | 6 | NE | 0 | 1 | 0 | 0 | kom |  | 1 | 0 | 0 | 274 | 0 | 0 |  | 0 | 0 | 0 | I | S | SP,LJ | Tekstilno elastično tkanje. Elastično kompresivni stupanj I do IV. Minimalno 10 različitih veličina u ponudi. S petom. | 0 | 24.5112 | 5 | [6 empty] | 0 | 0 | '0306061705000 | UPD
DRUGA POMAGALA | Rukavice, elastično - kompresivna pomagala | 129 | 4453 | '030606170511 | '0306061705219 | Elastično-kompresivna terapijska nogavica ,Sigvaris ,Sigvaris Cotton II.stupanj kompresije CO2 AG | Sigvaris | Danon | 01.01.2023 |  | 1 | 1 | 2,3,6,11,24,25 | 5 | 2 | 6 | 6 | 6 | NE | 0 | 1 | 0 | 0 | kom |  | 1 | 0 | 0 | 274 | 0 | 0 |  | 0 | 0 | 0 | I | S | SP,LJ | Tekstilno elastično tkanje. Elastično kompresivni stupanj I do IV. Minimalno 10 različitih veličina u ponudi. S petom. | 0 | 24.5112 | 5 | [6 empty] | 0 | 0 | '0306061705000 | UPD
DRUGA POMAGALA | Rukavice, elastično - kompresivna pomagala | 129 | 4454 | '030606170511 | '0306061705220 | Elastično-kompresivna terapijska nogavica ,Sigvaris ,Sigvaris Cotton II.stupanj kompresije CM2 AG s pojasom | Sigvaris | Danon | 01.01.2023 |  | 1 | 1 | 2,3,6,11,24,25 | 5 | 2 | 6 | 6 | 6 | NE | 0 | 1 | 0 | 0 | kom |  | 1 | 0 | 0 | 274 | 0 | 0 |  | 0 | 0 | 0 | I | S | SP,LJ | Tekstilno elastično tkanje. Elastično kompresivni stupanj I do IV. Minimalno 10 različitih veličina u ponudi. S petom. | 0 | 24.5112 | 5 | [6 empty] | 0 | 0 | '0306061705000 | UPD
DRUGA POMAGALA | Rukavice, elastično - kompresivna pomagala | 129 | 4455 | '030606170511 | '0306061705221 | Elastično-kompresivna terapijska nogavica ,Sigvaris ,Sigvaris Cotton III.stupanj kompresije CX3 AD | Sigvaris | Danon | 01.01.2023 |  | 1 | 1 | 2,3,6,11,24,25 | 5 | 2 | 6 | 6 | 6 | NE | 0 | 1 | 0 | 0 | kom |  | 1 | 0 | 0 | 274 | 0 | 0 |  | 0 | 0 | 0 | I | S | SP,LJ | Tekstilno elastično tkanje. Elastično kompresivni stupanj I do IV. Minimalno 10 različitih veličina u ponudi. S petom. | 0 | 24.5112 | 5 | [6 empty] | 0 | 0 | '0306061705000 | UPD
DRUGA POMAGALA | Rukavice, elastično - kompresivna pomagala | 129 | 4456 | '030606170511 | '0306061705222 | Elastično-kompresivna terapijska nogavica ,Sigvaris ,Sigvaris Cotton III.stupanj kompresije CX3 AG | Sigvaris | Danon | 01.01.2023 |  | 1 | 1 | 2,3,6,11,24,25 | 5 | 2 | 6 | 6 | 6 | NE | 0 | 1 | 0 | 0 | kom |  | 1 | 0 | 0 | 274 | 0 | 0 |  | 0 | 0 | 0 | I | S | SP,LJ | Tekstilno elastično tkanje. Elastično kompresivni stupanj I do IV. Minimalno 10 različitih veličina u ponudi. S petom. | 0 | 24.5112 | 5 | [6 empty] | 0 | 0 | '0306061705000 | UPD
DRUGA POMAGALA | Rukavice, elastično - kompresivna pomagala | 129 | 4457 | '030606170511 | '0306061705223 | Elastično-kompresivna terapijska nogavica ,Sigvaris ,Sigvaris Comfort I.stupanj kompresije CF1 AD | Sigvaris | Danon | 01.01.2023 |  | 1 | 1 | 2,3,6,11,24,25 | 5 | 2 | 6 | 6 | 6 | NE | 0 | 1 | 0 | 0 | kom |  | 1 | 0 | 0 | 274 | 0 | 0 |  | 0 | 0 | 0 | I | S | SP,LJ | Tekstilno elastično tkanje. Elastično kompresivni stupanj I do IV. Minimalno 10 različitih veličina u ponudi. S petom. | 0 | 24.5112 | 5 | [6 empty] | 0 | 0 | '0306061705000 | UPD
DRUGA POMAGALA | Rukavice, elastično - kompresivna pomagala | 129 | 4458 | '030606170511 | '0306061705224 | Elastično-kompresivna terapijska nogavica ,Sigvaris ,Sigvaris Comfort I.stupanj kompresije CF1 AG | Sigvaris | Danon | 01.01.2023 |  | 1 | 1 | 2,3,6,11,24,25 | 5 | 2 | 6 | 6 | 6 | NE | 0 | 1 | 0 | 0 | kom |  | 1 | 0 | 0 | 274 | 0 | 0 |  | 0 | 0 | 0 | I | S | SP,LJ | Tekstilno elastično tkanje. Elastično kompresivni stupanj I do IV. Minimalno 10 različitih veličina u ponudi. S petom. | 0 | 24.5112 | 5 | [6 empty] | 0 | 0 | '0306061705000 | UPD
DRUGA POMAGALA | Rukavice, elastično - kompresivna pomagala | 129 | 4459 | '030606170511 | '0306061705225 | Elastično-kompresivna terapijska nogavica ,Sigvaris ,Sigvaris Comfort I.stupanj kompresije CF1 AG s pojasom | Sigvaris | Danon | 01.01.2023 |  | 1 | 1 | 2,3,6,11,24,25 | 5 | 2 | 6 | 6 | 6 | NE | 0 | 1 | 0 | 0 | kom |  | 1 | 0 | 0 | 274 | 0 | 0 |  | 0 | 0 | 0 | I | S | SP,LJ | Tekstilno elastično tkanje. Elastično kompresivni stupanj I do IV. Minimalno 10 različitih veličina u ponudi. S petom. | 0 | 24.5112 | 5 | [6 empty] | 0 | 0 | '0306061705000 | UPD
DRUGA POMAGALA | Rukavice, elastično - kompresivna pomagala | 129 | 4460 | '030606170511 | '0306061705226 | Elastično-kompresivna terapijska nogavica ,Sigvaris ,Sigvaris Comfort II.stupanj kompresije CF2 AD | Sigvaris | Danon | 01.01.2023 |  | 1 | 1 | 2,3,6,11,24,25 | 5 | 2 | 6 | 6 | 6 | NE | 0 | 1 | 0 | 0 | kom |  | 1 | 0 | 0 | 274 | 0 | 0 |  | 0 | 0 | 0 | I | S | SP,LJ | Tekstilno elastično tkanje. Elastično kompresivni stupanj I do IV. Minimalno 10 različitih veličina u ponudi. S petom. | 0 | 24.5112 | 5 | [6 empty] | 0 | 0 | '0306061705000 | UPD
DRUGA POMAGALA | Rukavice, elastično - kompresivna pomagala | 129 | 4461 | '030606170511 | '0306061705227 | Elastično-kompresivna terapijska nogavica ,Sigvaris ,Sigvaris Comfort II.stupanj kompresije CF2 AG | Sigvaris | Danon | 01.01.2023 |  | 1 | 1 | 2,3,6,11,24,25 | 5 | 2 | 6 | 6 | 6 | NE | 0 | 1 | 0 | 0 | kom |  | 1 | 0 | 0 | 274 | 0 | 0 |  | 0 | 0 | 0 | I | S | SP,LJ | Tekstilno elastično tkanje. Elastično kompresivni stupanj I do IV. Minimalno 10 različitih veličina u ponudi. S petom. | 0 | 24.5112 | 5 | [6 empty] | 0 | 0 | '0306061705000 | UPD
DRUGA POMAGALA | Rukavice, elastično - kompresivna pomagala | 129 | 4462 | '030606170511 | '0306061705228 | Elastično-kompresivna terapijska nogavica ,Sigvaris ,Sigvaris Comfort II.stupanj kompresije CF2 AG s pojasom | Sigvaris | Danon | 01.01.2023 |  | 1 | 1 | 2,3,6,11,24,25 | 5 | 2 | 6 | 6 | 6 | NE | 0 | 1 | 0 | 0 | kom |  | 1 | 0 | 0 | 274 | 0 | 0 |  | 0 | 0 | 0 | I | S | SP,LJ | Tekstilno elastično tkanje. Elastično kompresivni stupanj I do IV. Minimalno 10 različitih veličina u ponudi. S petom. | 0 | 24.5112 | 5 | [6 empty] | 0 | 0 | '0306061705000 | UPD
DRUGA POMAGALA | Rukavice, elastično - kompresivna pomagala | 129 | 4463 | '030606170511 | '0306061705229 | Elastično-kompresivna terapijska nogavica ,Sigvaris ,Sigvaris Top Fine Select I.stupanj kompresije TFS1 AD | Sigvaris | Danon | 01.01.2023 |  | 1 | 1 | 2,3,6,11,24,25 | 5 | 2 | 6 | 6 | 6 | NE | 0 | 1 | 0 | 0 | kom |  | 1 | 0 | 0 | 274 | 0 | 0 |  | 0 | 0 | 0 | I | S | SP,LJ | Tekstilno elastično tkanje. Elastično kompresivni stupanj I do IV. Minimalno 10 različitih veličina u ponudi. S petom. | 0 | 24.5112 | 5 | [6 empty] | 0 | 0 | '0306061705000 | UPD
DRUGA POMAGALA | Rukavice, elastično - kompresivna pomagala | 129 | 4464 | '030606170511 | '0306061705230 | Elastično-kompresivna terapijska nogavica ,Sigvaris ,Sigvaris Top Fine Select I.stupanj kompresije TFS1 AG | Sigvaris | Danon | 01.01.2023 |  | 1 | 1 | 2,3,6,11,24,25 | 5 | 2 | 6 | 6 | 6 | NE | 0 | 1 | 0 | 0 | kom |  | 1 | 0 | 0 | 274 | 0 | 0 |  | 0 | 0 | 0 | I | S | SP,LJ | Tekstilno elastično tkanje. Elastično kompresivni stupanj I do IV. Minimalno 10 različitih veličina u ponudi. S petom. | 0 | 24.5112 | 5 | [6 empty] | 0 | 0 | '0306061705000 | UPD
DRUGA POMAGALA | Rukavice, elastično - kompresivna pomagala | 129 | 4465 | '030606170511 | '0306061705231 | Elastično-kompresivna terapijska nogavica ,Sigvaris ,Sigvaris Top Fine Select II.stupanj kompresije TFS2 AD | Sigvaris | Danon | 01.01.2023 |  | 1 | 1 | 2,3,6,11,24,25 | 5 | 2 | 6 | 6 | 6 | NE | 0 | 1 | 0 | 0 | kom |  | 1 | 0 | 0 | 274 | 0 | 0 |  | 0 | 0 | 0 | I | S | SP,LJ | Tekstilno elastično tkanje. Elastično kompresivni stupanj I do IV. Minimalno 10 različitih veličina u ponudi. S petom. | 0 | 24.5112 | 5 | [6 empty] | 0 | 0 | '0306061705000 | UPD
DRUGA POMAGALA | Rukavice, elastično - kompresivna pomagala | 129 | 4466 | '030606170511 | '0306061705232 | Elastično-kompresivna terapijska nogavica ,Sigvaris ,Sigvaris Top Fine Select II.stupanj kompresije TFS2 AG | Sigvaris | Danon | 01.01.2023 |  | 1 | 1 | 2,3,6,11,24,25 | 5 | 2 | 6 | 6 | 6 | NE | 0 | 1 | 0 | 0 | kom |  | 1 | 0 | 0 | 274 | 0 | 0 |  | 0 | 0 | 0 | I | S | SP,LJ | Tekstilno elastično tkanje. Elastično kompresivni stupanj I do IV. Minimalno 10 različitih veličina u ponudi. S petom. | 0 | 24.5112 | 5 | [6 empty] | 0 | 0 | '0306061705000 | UPD
DRUGA POMAGALA | Rukavice, elastično - kompresivna pomagala | 129 | 4467 | '030606170511 | '0306061705233 | Elastično-kompresivna terapijska nogavica ,Sigvaris ,Sigvaris Magic I.stupanj kompresije MG1 AD | Sigvaris | Danon | 01.01.2023 |  | 1 | 1 | 2,3,6,11,24,25 | 5 | 2 | 6 | 6 | 6 | NE | 0 | 1 | 0 | 0 | kom |  | 1 | 0 | 0 | 274 | 0 | 0 |  | 0 | 0 | 0 | I | S | SP,LJ | Tekstilno elastično tkanje. Elastično kompresivni stupanj I do IV. Minimalno 10 različitih veličina u ponudi. S petom. | 0 | 24.5112 | 5 | [6 empty] | 0 | 0 | '0306061705000 | UPD
DRUGA POMAGALA | Rukavice, elastično - kompresivna pomagala | 129 | 4468 | '030606170511 | '0306061705234 | Elastično-kompresivna terapijska nogavica ,Sigvaris ,Sigvaris Magic I.stupanj kompresije MG1 AG | Sigvaris | Danon | 01.01.2023 |  | 1 | 1 | 2,3,6,11,24,25 | 5 | 2 | 6 | 6 | 6 | NE | 0 | 1 | 0 | 0 | kom |  | 1 | 0 | 0 | 274 | 0 | 0 |  | 0 | 0 | 0 | I | S | SP,LJ | Tekstilno elastično tkanje. Elastično kompresivni stupanj I do IV. Minimalno 10 različitih veličina u ponudi. S petom. | 0 | 24.5112 | 5 | [6 empty] | 0 | 0 | '0306061705000 | UPD
DRUGA POMAGALA | Rukavice, elastično - kompresivna pomagala | 129 | 4469 | '030606170511 | '0306061705235 | Elastično-kompresivna terapijska nogavica ,Sigvaris ,Sigvaris Magic II.stupanj kompresije MG2 AD | Sigvaris | Danon | 01.01.2023 |  | 1 | 1 | 2,3,6,11,24,25 | 5 | 2 | 6 | 6 | 6 | NE | 0 | 1 | 0 | 0 | kom |  | 1 | 0 | 0 | 274 | 0 | 0 |  | 0 | 0 | 0 | I | S | SP,LJ | Tekstilno elastično tkanje. Elastično kompresivni stupanj I do IV. Minimalno 10 različitih veličina u ponudi. S petom. | 0 | 24.5112 | 5 | [6 empty] | 0 | 0 | '0306061705000 | UPD
DRUGA POMAGALA | Rukavice, elastično - kompresivna pomagala | 129 | 4470 | '030606170511 | '0306061705236 | Elastično-kompresivna terapijska nogavica ,Sigvaris ,Sigvaris Magic II.stupanj kompresije MG2 AG | Sigvaris | Danon | 01.01.2023 |  | 1 | 1 | 2,3,6,11,24,25 | 5 | 2 | 6 | 6 | 6 | NE | 0 | 1 | 0 | 0 | kom |  | 1 | 0 | 0 | 274 | 0 | 0 |  | 0 | 0 | 0 | I | S | SP,LJ | Tekstilno elastično tkanje. Elastično kompresivni stupanj I do IV. Minimalno 10 različitih veličina u ponudi. S petom. | 0 | 24.5112 | 5 | [6 empty] | 0 | 0 | '0306061705000 | UPD
DRUGA POMAGALA | Rukavice, elastično - kompresivna pomagala | 129 | 4471 | '030606170511 | '0306061705237 | Elastično-kompresivna terapijska nogavica ,Sigvaris ,Sigvaris Traditional 504 III.stupanj kompresije 504 AD | Sigvaris | Danon | 01.01.2023 |  | 1 | 1 | 2,3,6,11,24,25 | 5 | 2 | 6 | 6 | 6 | NE | 0 | 1 | 0 | 0 | kom |  | 1 | 0 | 0 | 274 | 0 | 0 |  | 0 | 0 | 0 | I | S | SP,LJ | Tekstilno elastično tkanje. Elastično kompresivni stupanj I do IV. Minimalno 10 različitih veličina u ponudi. S petom. | 0 | 24.5112 | 5 | [6 empty] | 0 | 0 | '0306061705000 | UPD
DRUGA POMAGALA | Rukavice, elastično - kompresivna pomagala | 129 | 4472 | '030606170511 | '0306061705238 | Elastično-kompresivna terapijska nogavica ,Sigvaris ,Sigvaris Traditional 504 III.stupanj kompresije 504 AG | Sigvaris | Danon | 01.01.2023 |  | 1 | 1 | 2,3,6,11,24,25 | 5 | 2 | 6 | 6 | 6 | NE | 0 | 1 | 0 | 0 | kom |  | 1 | 0 | 0 | 274 | 0 | 0 |  | 0 | 0 | 0 | I | S | SP,LJ | Tekstilno elastično tkanje. Elastično kompresivni stupanj I do IV. Minimalno 10 različitih veličina u ponudi. S petom. | 0 | 24.5112 | 5 | [6 empty] | 0 | 0 | '0306061705000 | UPD
DRUGA POMAGALA | Rukavice, elastično - kompresivna pomagala | 129 | 4473 | '030606170511 | '0306061705239 | Elastično-kompresivna terapijska nogavica ,Sigvaris ,Sigvaris Traditional 504 III.stupanj kompresije 504 AG s pojasom | Sigvaris | Danon | 01.01.2023 |  | 1 | 1 | 2,3,6,11,24,25 | 5 | 2 | 6 | 6 | 6 | NE | 0 | 1 | 0 | 0 | kom |  | 1 | 0 | 0 | 274 | 0 | 0 |  | 0 | 0 | 0 | I | S | SP,LJ | Tekstilno elastično tkanje. Elastično kompresivni stupanj I do IV. Minimalno 10 različitih veličina u ponudi. S petom. | 0 | 24.5112 | 5 | [6 empty] | 0 | 0 | '0306061705000 | UPD
DRUGA POMAGALA | Rukavice, elastično - kompresivna pomagala | 129 | 4474 | '030606170512 | '0306061705240 | Elastično-kompresivna terapijska nogavica ,Gibaud ,Venactif® I.stupanj kompresije: Douceur (socks) | Gibaud | Mevjema | 01.01.2023 |  | 1 | 1 | 2,3,6,11,24,25 | 5 | 2 | 6 | 6 | 6 | NE | 0 | 1 | 0 | 0 | kom |  | 1 | 0 | 0 | 274 | 0 | 0 |  | 0 | 0 | 0 | I | S | SP,LJ | Tekstilno elastično tkanje. Elastično kompresivni stupanj I do IV. Minimalno 10 različitih veličina u ponudi. S petom. | 0 | 24.5112 | 5 | [6 empty] | 0 | 0 | '0306061705000 | UPD
DRUGA POMAGALA | Rukavice, elastično - kompresivna pomagala | 129 | 4475 | '030606170512 | '0306061705241 | Elastično-kompresivna terapijska nogavica ,Gibaud ,Venactif® I.stupanj kompresije: Douceur (stockings) | Gibaud | Mevjema | 01.01.2023 |  | 1 | 1 | 2,3,6,11,24,25 | 5 | 2 | 6 | 6 | 6 | NE | 0 | 1 | 0 | 0 | kom |  | 1 | 0 | 0 | 274 | 0 | 0 |  | 0 | 0 | 0 | I | S | SP,LJ | Tekstilno elastično tkanje. Elastično kompresivni stupanj I do IV. Minimalno 10 različitih veličina u ponudi. S petom. | 0 | 24.5112 | 5 | [6 empty] | 0 | 0 | '0306061705000 | UPD
DRUGA POMAGALA | Rukavice, elastično - kompresivna pomagala | 129 | 4476 | '030606170512 | '0306061705242 | Elastično-kompresivna terapijska nogavica ,Gibaud ,Venactif® I.stupanj kompresije: Confort (socks) | Gibaud | Mevjema | 01.01.2023 |  | 1 | 1 | 2,3,6,11,24,25 | 5 | 2 | 6 | 6 | 6 | NE | 0 | 1 | 0 | 0 | kom |  | 1 | 0 | 0 | 274 | 0 | 0 |  | 0 | 0 | 0 | I | S | SP,LJ | Tekstilno elastično tkanje. Elastično kompresivni stupanj I do IV. Minimalno 10 različitih veličina u ponudi. S petom. | 0 | 24.5112 | 5 | [6 empty] | 0 | 0 | '0306061705000 | UPD
DRUGA POMAGALA | Rukavice, elastično - kompresivna pomagala | 129 | 4477 | '030606170512 | '0306061705243 | Elastično-kompresivna terapijska nogavica ,Gibaud ,Venactif®II.stupanj kompresije: Lumiere (socks) | Gibaud | Mevjema | 01.01.2023 |  | 1 | 1 | 2,3,6,11,24,25 | 5 | 2 | 6 | 6 | 6 | NE | 0 | 1 | 0 | 0 | kom |  | 1 | 0 | 0 | 274 | 0 | 0 |  | 0 | 0 | 0 | I | S | SP,LJ | Tekstilno elastično tkanje. Elastično kompresivni stupanj I do IV. Minimalno 10 različitih veličina u ponudi. S petom. | 0 | 24.5112 | 5 | [6 empty] | 0 | 0 | '0306061705000 | UPD
DRUGA POMAGALA | Rukavice, elastično - kompresivna pomagala | 129 | 4478 | '030606170512 | '0306061705244 | Elastično-kompresivna terapijska nogavica ,Gibaud ,Venactif®II.stupanj kompresije: Lumiere (socks open toe) | Gibaud | Mevjema | 01.01.2023 |  | 1 | 1 | 2,3,6,11,24,25 | 5 | 2 | 6 | 6 | 6 | NE | 0 | 1 | 0 | 0 | kom |  | 1 | 0 | 0 | 274 | 0 | 0 |  | 0 | 0 | 0 | I | S | SP,LJ | Tekstilno elastično tkanje. Elastično kompresivni stupanj I do IV. Minimalno 10 različitih veličina u ponudi. S petom. | 0 | 24.5112 | 5 | [6 empty] | 0 | 0 | '0306061705000 | UPD
DRUGA POMAGALA | Rukavice, elastično - kompresivna pomagala | 129 | 4479 | '030606170512 | '0306061705245 | Elastično-kompresivna terapijska nogavica ,Gibaud ,Venactif®II.stupanj kompresije: Lumiere (stockings) | Gibaud | Mevjema | 01.01.2023 |  | 1 | 1 | 2,3,6,11,24,25 | 5 | 2 | 6 | 6 | 6 | NE | 0 | 1 | 0 | 0 | kom |  | 1 | 0 | 0 | 274 | 0 | 0 |  | 0 | 0 | 0 | I | S | SP,LJ | Tekstilno elastično tkanje. Elastično kompresivni stupanj I do IV. Minimalno 10 različitih veličina u ponudi. S petom. | 0 | 24.5112 | 5 | [6 empty] | 0 | 0 | '0306061705000 | UPD
DRUGA POMAGALA | Rukavice, elastično - kompresivna pomagala | 129 | 4480 | '030606170512 | '0306061705246 | Elastično-kompresivna terapijska nogavica ,Gibaud ,Venactif®II.stupanj kompresije: Lumiere (stockings open toe) | Gibaud | Mevjema | 01.01.2023 |  | 1 | 1 | 2,3,6,11,24,25 | 5 | 2 | 6 | 6 | 6 | NE | 0 | 1 | 0 | 0 | kom |  | 1 | 0 | 0 | 274 | 0 | 0 |  | 0 | 0 | 0 | I | S | SP,LJ | Tekstilno elastično tkanje. Elastično kompresivni stupanj I do IV. Minimalno 10 različitih veličina u ponudi. S petom. | 0 | 24.5112 | 5 | [6 empty] | 0 | 0 | '0306061705000 | UPD
DRUGA POMAGALA | Rukavice, elastično - kompresivna pomagala | 129 | 4481 | '030606170512 | '0306061705247 | Elastično-kompresivna terapijska nogavica ,Gibaud ,Venactif® II.stupanj kompresije: Evidence Microfibre (socks) | Gibaud | Mevjema | 01.01.2023 |  | 1 | 1 | 2,3,6,11,24,25 | 5 | 2 | 6 | 6 | 6 | NE | 0 | 1 | 0 | 0 | kom |  | 1 | 0 | 0 | 274 | 0 | 0 |  | 0 | 0 | 0 | I | S | SP,LJ | Tekstilno elastično tkanje. Elastično kompresivni stupanj I do IV. Minimalno 10 različitih veličina u ponudi. S petom. | 0 | 24.5112 | 5 | [6 empty] | 0 | 0 | '0306061705000 | UPD
DRUGA POMAGALA | Rukavice, elastično - kompresivna pomagala | 129 | 4482 | '030606170512 | '0306061705248 | Elastično-kompresivna terapijska nogavica ,Gibaud ,Venactif® II.stupanj kompresije:Evidence Microfibre (socks calf) | Gibaud | Mevjema | 01.01.2023 |  | 1 | 1 | 2,3,6,11,24,25 | 5 | 2 | 6 | 6 | 6 | NE | 0 | 1 | 0 | 0 | kom |  | 1 | 0 | 0 | 274 | 0 | 0 |  | 0 | 0 | 0 | I | S | SP,LJ | Tekstilno elastično tkanje. Elastično kompresivni stupanj I do IV. Minimalno 10 različitih veličina u ponudi. S petom. | 0 | 24.5112 | 5 | [6 empty] | 0 | 0 | '0306061705000 | UPD
DRUGA POMAGALA | Rukavice, elastično - kompresivna pomagala | 129 | 4483 | '030606170512 | '0306061705249 | Elastično-kompresivna terapijska nogavica ,Gibaud ,Venactif® II.stupanj kompresije: Evidence Microfibre (stockings) | Gibaud | Mevjema | 01.01.2023 |  | 1 | 1 | 2,3,6,11,24,25 | 5 | 2 | 6 | 6 | 6 | NE | 0 | 1 | 0 | 0 | kom |  | 1 | 0 | 0 | 274 | 0 | 0 |  | 0 | 0 | 0 | I | S | SP,LJ | Tekstilno elastično tkanje. Elastično kompresivni stupanj I do IV. Minimalno 10 različitih veličina u ponudi. S petom. | 0 | 24.5112 | 5 | [6 empty] | 0 | 0 | '0306061705000 | UPD
DRUGA POMAGALA | Rukavice, elastično - kompresivna pomagala | 129 | 4484 | '030606170512 | '0306061705250 | Elastično-kompresivna terapijska nogavica ,Gibaud ,Venactif® II.stupanj kompresije: Evidence Microfibre (stockings thigh) | Gibaud | Mevjema | 01.01.2023 |  | 1 | 1 | 2,3,6,11,24,25 | 5 | 2 | 6 | 6 | 6 | NE | 0 | 1 | 0 | 0 | kom |  | 1 | 0 | 0 | 274 | 0 | 0 |  | 0 | 0 | 0 | I | S | SP,LJ | Tekstilno elastično tkanje. Elastično kompresivni stupanj I do IV. Minimalno 10 različitih veličina u ponudi. S petom. | 0 | 24.5112 | 5 | [6 empty] | 0 | 0 | '0306061705000 | UPD
DRUGA POMAGALA | Rukavice, elastično - kompresivna pomagala | 129 | 4485 | '030606170512 | '0306061705251 | Elastično-kompresivna terapijska nogavica ,Gibaud ,Venactif® II.stupanj kompresije: Evidence Tencel (socks) | Gibaud | Mevjema | 01.01.2023 |  | 1 | 1 | 2,3,6,11,24,25 | 5 | 2 | 6 | 6 | 6 | NE | 0 | 1 | 0 | 0 | kom |  | 1 | 0 | 0 | 274 | 0 | 0 |  | 0 | 0 | 0 | I | S | SP,LJ | Tekstilno elastično tkanje. Elastično kompresivni stupanj I do IV. Minimalno 10 različitih veličina u ponudi. S petom. | 0 | 24.5112 | 5 | [6 empty] | 0 | 0 | '0306061705000 | UPD
DRUGA POMAGALA | Rukavice, elastično - kompresivna pomagala | 129 | 4486 | '030606170512 | '0306061705252 | Elastično-kompresivna terapijska nogavica ,Gibaud ,Venactif® II.stupanj kompresije: Evidence Tencel (stockings) | Gibaud | Mevjema | 01.01.2023 |  | 1 | 1 | 2,3,6,11,24,25 | 5 | 2 | 6 | 6 | 6 | NE | 0 | 1 | 0 | 0 | kom |  | 1 | 0 | 0 | 274 | 0 | 0 |  | 0 | 0 | 0 | I | S | SP,LJ | Tekstilno elastično tkanje. Elastično kompresivni stupanj I do IV. Minimalno 10 različitih veličina u ponudi. S petom. | 0 | 24.5112 | 5 | [6 empty] | 0 | 0 | '0306061705000 | UPD
DRUGA POMAGALA | Rukavice, elastično - kompresivna pomagala | 129 | 4487 | '030606170512 | '0306061705253 | Elastično-kompresivna terapijska nogavica ,Gibaud ,Venactif® II.stupanj kompresije: Reflets de teint (socks) | Gibaud | Mevjema | 01.01.2023 |  | 1 | 1 | 2,3,6,11,24,25 | 5 | 2 | 6 | 6 | 6 | NE | 0 | 1 | 0 | 0 | kom |  | 1 | 0 | 0 | 274 | 0 | 0 |  | 0 | 0 | 0 | I | S | SP,LJ | Tekstilno elastično tkanje. Elastično kompresivni stupanj I do IV. Minimalno 10 različitih veličina u ponudi. S petom. | 0 | 24.5112 | 5 | [6 empty] | 0 | 0 | '0306061705000 | UPD
DRUGA POMAGALA | Rukavice, elastično - kompresivna pomagala | 129 | 4488 | '030606170512 | '0306061705254 | Elastično-kompresivna terapijska nogavica ,Gibaud ,Venactif® II.stupanj kompresije: Reflets de teint (stockings) | Gibaud | Mevjema | 01.01.2023 |  | 1 | 1 | 2,3,6,11,24,25 | 5 | 2 | 6 | 6 | 6 | NE | 0 | 1 | 0 | 0 | kom |  | 1 | 0 | 0 | 274 | 0 | 0 |  | 0 | 0 | 0 | I | S | SP,LJ | Tekstilno elastično tkanje. Elastično kompresivni stupanj I do IV. Minimalno 10 različitih veličina u ponudi. S petom. | 0 | 24.5112 | 5 | [6 empty] | 0 | 0 | '0306061705000 | UPD
DRUGA POMAGALA | Rukavice, elastično - kompresivna pomagala | 129 | 4489 | '030606170512 | '0306061705255 | Elastično-kompresivna terapijska nogavica ,Gibaud ,Venactif® II.stupanj kompresije: Reflets de teint (suspender stockings) | Gibaud | Mevjema | 01.01.2023 |  | 1 | 1 | 2,3,6,11,24,25 | 5 | 2 | 6 | 6 | 6 | NE | 0 | 1 | 0 | 0 | kom |  | 1 | 0 | 0 | 274 | 0 | 0 |  | 0 | 0 | 0 | I | S | SP,LJ | Tekstilno elastično tkanje. Elastično kompresivni stupanj I do IV. Minimalno 10 različitih veličina u ponudi. S petom. | 0 | 24.5112 | 5 | [6 empty] | 0 | 0 | '0306061705000 | UPD
DRUGA POMAGALA | Rukavice, elastično - kompresivna pomagala | 129 | 4490 | '030606170512 | '0306061705256 | Elastično-kompresivna terapijska nogavica ,Gibaud ,Venactif® II.stupanj kompresije: Douceur (socks) | Gibaud | Mevjema | 01.01.2023 |  | 1 | 1 | 2,3,6,11,24,25 | 5 | 2 | 6 | 6 | 6 | NE | 0 | 1 | 0 | 0 | kom |  | 1 | 0 | 0 | 274 | 0 | 0 |  | 0 | 0 | 0 | I | S | SP,LJ | Tekstilno elastično tkanje. Elastično kompresivni stupanj I do IV. Minimalno 10 različitih veličina u ponudi. S petom. | 0 | 24.5112 | 5 | [6 empty] | 0 | 0 | '0306061705000 | UPD
DRUGA POMAGALA | Rukavice, elastično - kompresivna pomagala | 129 | 4491 | '030606170512 | '0306061705257 | Elastično-kompresivna terapijska nogavica ,Gibaud ,Venactif® II.stupanj kompresije: Douceur (stockings) | Gibaud | Mevjema | 01.01.2023 |  | 1 | 1 | 2,3,6,11,24,25 | 5 | 2 | 6 | 6 | 6 | NE | 0 | 1 | 0 | 0 | kom |  | 1 | 0 | 0 | 274 | 0 | 0 |  | 0 | 0 | 0 | I | S | SP,LJ | Tekstilno elastično tkanje. Elastično kompresivni stupanj I do IV. Minimalno 10 različitih veličina u ponudi. S petom. | 0 | 24.5112 | 5 | [6 empty] | 0 | 0 | '0306061705000 | UPD
DRUGA POMAGALA | Rukavice, elastično - kompresivna pomagala | 129 | 4492 | '030606170512 | '0306061705258 | Elastično-kompresivna terapijska nogavica ,Gibaud ,Venactif® II.stupanj kompresije: Douceur (maternity tights) | Gibaud | Mevjema | 01.01.2023 |  | 1 | 1 | 2,3,6,11,24,25 | 5 | 2 | 6 | 6 | 6 | NE | 0 | 1 | 0 | 0 | kom |  | 1 | 0 | 0 | 274 | 0 | 0 |  | 0 | 0 | 0 | I | S | SP,LJ | Tekstilno elastično tkanje. Elastično kompresivni stupanj I do IV. Minimalno 10 različitih veličina u ponudi. S petom. | 0 | 24.5112 | 5 | [6 empty] | 0 | 0 | '0306061705000 | UPD
DRUGA POMAGALA | Rukavice, elastično - kompresivna pomagala | 129 | 4493 | '030606170512 | '0306061705259 | Elastično-kompresivna terapijska nogavica ,Gibaud ,Venactif® II.stupanj kompresije: Optimum (socks) | Gibaud | Mevjema | 01.01.2023 |  | 1 | 1 | 2,3,6,11,24,25 | 5 | 2 | 6 | 6 | 6 | NE | 0 | 1 | 0 | 0 | kom |  | 1 | 0 | 0 | 274 | 0 | 0 |  | 0 | 0 | 0 | I | S | SP,LJ | Tekstilno elastično tkanje. Elastično kompresivni stupanj I do IV. Minimalno 10 različitih veličina u ponudi. S petom. | 0 | 24.5112 | 5 | [6 empty] | 0 | 0 | '0306061705000 | UPD
DRUGA POMAGALA | Rukavice, elastično - kompresivna pomagala | 129 | 4494 | '030606170512 | '0306061705260 | Elastično-kompresivna terapijska nogavica ,Gibaud ,Venactif® II.stupanj kompresije: Optimum (socks calf) | Gibaud | Mevjema | 01.01.2023 |  | 1 | 1 | 2,3,6,11,24,25 | 5 | 2 | 6 | 6 | 6 | NE | 0 | 1 | 0 | 0 | kom |  | 1 | 0 | 0 | 274 | 0 | 0 |  | 0 | 0 | 0 | I | S | SP,LJ | Tekstilno elastično tkanje. Elastično kompresivni stupanj I do IV. Minimalno 10 različitih veličina u ponudi. S petom. | 0 | 24.5112 | 5 | [6 empty] | 0 | 0 | '0306061705000 | UPD
DRUGA POMAGALA | Rukavice, elastično - kompresivna pomagala | 129 | 4495 | '030606170512 | '0306061705261 | Elastično-kompresivna terapijska nogavica ,Gibaud ,Venactif® II.stupanj kompresije: Optimum (stockings) | Gibaud | Mevjema | 01.01.2023 |  | 1 | 1 | 2,3,6,11,24,25 | 5 | 2 | 6 | 6 | 6 | NE | 0 | 1 | 0 | 0 | kom |  | 1 | 0 | 0 | 274 | 0 | 0 |  | 0 | 0 | 0 | I | S | SP,LJ | Tekstilno elastično tkanje. Elastično kompresivni stupanj I do IV. Minimalno 10 različitih veličina u ponudi. S petom. | 0 | 24.5112 | 5 | [6 empty] | 0 | 0 | '0306061705000 | UPD
DRUGA POMAGALA | Rukavice, elastično - kompresivna pomagala | 129 | 4496 | '030606170512 | '0306061705262 | Elastično-kompresivna terapijska nogavica ,Gibaud ,Venactif® II.stupanj kompresije: Optimum fine (socks) | Gibaud | Mevjema | 01.01.2023 |  | 1 | 1 | 2,3,6,11,24,25 | 5 | 2 | 6 | 6 | 6 | NE | 0 | 1 | 0 | 0 | kom |  | 1 | 0 | 0 | 274 | 0 | 0 |  | 0 | 0 | 0 | I | S | SP,LJ | Tekstilno elastično tkanje. Elastično kompresivni stupanj I do IV. Minimalno 10 različitih veličina u ponudi. S petom. | 0 | 24.5112 | 5 | [6 empty] | 0 | 0 | '0306061705000 | UPD
DRUGA POMAGALA | Rukavice, elastično - kompresivna pomagala | 129 | 4497 | '030606170512 | '0306061705263 | Elastično-kompresivna terapijska nogavica ,Gibaud ,Venactif® II.stupanj kompresije: Confort tech (socks) | Gibaud | Mevjema | 01.01.2023 |  | 1 | 1 | 2,3,6,11,24,25 | 5 | 2 | 6 | 6 | 6 | NE | 0 | 1 | 0 | 0 | kom |  | 1 | 0 | 0 | 274 | 0 | 0 |  | 0 | 0 | 0 | I | S | SP,LJ | Tekstilno elastično tkanje. Elastično kompresivni stupanj I do IV. Minimalno 10 različitih veličina u ponudi. S petom. | 0 | 24.5112 | 5 | [6 empty] | 0 | 0 | '0306061705000 | UPD
DRUGA POMAGALA | Rukavice, elastično - kompresivna pomagala | 129 | 4498 | '030606170512 | '0306061705264 | Elastično-kompresivna terapijska nogavica ,Gibaud ,Venactif®III.stupanj kompresije: Evidence Microfibre (socks) | Gibaud | Mevjema | 01.01.2023 |  | 1 | 1 | 2,3,6,11,24,25 | 5 | 2 | 6 | 6 | 6 | NE | 0 | 1 | 0 | 0 | kom |  | 1 | 0 | 0 | 274 | 0 | 0 |  | 0 | 0 | 0 | I | S | SP,LJ | Tekstilno elastično tkanje. Elastično kompresivni stupanj I do IV. Minimalno 10 različitih veličina u ponudi. S petom. | 0 | 24.5112 | 5 | [6 empty] | 0 | 0 | '0306061705000 | UPD
DRUGA POMAGALA | Rukavice, elastično - kompresivna pomagala | 129 | 4499 | '030606170512 | '0306061705265 | Elastično-kompresivna terapijska nogavica ,Gibaud ,Venactif®III.stupanj kompresije: Evidence Microfibre (stockings) | Gibaud | Mevjema | 01.01.2023 |  | 1 | 1 | 2,3,6,11,24,25 | 5 | 2 | 6 | 6 | 6 | NE | 0 | 1 | 0 | 0 | kom |  | 1 | 0 | 0 | 274 | 0 | 0 |  | 0 | 0 | 0 | I | S | SP,LJ | Tekstilno elastično tkanje. Elastično kompresivni stupanj I do IV. Minimalno 10 različitih veličina u ponudi. S petom. | 0 | 24.5112 | 5 | [6 empty] | 0 | 0 | '0306061705000 | UPD
DRUGA POMAGALA | Rukavice, elastično - kompresivna pomagala | 129 | 4500 | '030606170512 | '0306061705266 | Elastično-kompresivna terapijska nogavica ,Gibaud ,Venactif®III.stupanj kompresije: Douceur (socks) | Gibaud | Mevjema | 01.01.2023 |  | 1 | 1 | 2,3,6,11,24,25 | 5 | 2 | 6 | 6 | 6 | NE | 0 | 1 | 0 | 0 | kom |  | 1 | 0 | 0 | 274 | 0 | 0 |  | 0 | 0 | 0 | I | S | SP,LJ | Tekstilno elastično tkanje. Elastično kompresivni stupanj I do IV. Minimalno 10 različitih veličina u ponudi. S petom. | 0 | 24.5112 | 5 | [6 empty] | 0 | 0 | '0306061705000 | UPD
DRUGA POMAGALA | Rukavice, elastično - kompresivna pomagala | 129 | 4501 | '030606170512 | '0306061705267 | Elastično-kompresivna terapijska nogavica ,Gibaud ,Venactif®III.stupanj kompresije: Douceur (stockings) | Gibaud | Mevjema | 01.01.2023 |  | 1 | 1 | 2,3,6,11,24,25 | 5 | 2 | 6 | 6 | 6 | NE | 0 | 1 | 0 | 0 | kom |  | 1 | 0 | 0 | 274 | 0 | 0 |  | 0 | 0 | 0 | I | S | SP,LJ | Tekstilno elastično tkanje. Elastično kompresivni stupanj I do IV. Minimalno 10 različitih veličina u ponudi. S petom. | 0 | 24.5112 | 5 | [6 empty] | 0 | 0 | '0306061705000 | UPD
DRUGA POMAGALA | Rukavice, elastično - kompresivna pomagala | 129 | 4502 | '030606170512 | '0306061705268 | Elastično-kompresivna terapijska nogavica ,Gibaud ,Venactif®III.stupanj kompresije: Optimum (socks) | Gibaud | Mevjema | 01.01.2023 |  | 1 | 1 | 2,3,6,11,24,25 | 5 | 2 | 6 | 6 | 6 | NE | 0 | 1 | 0 | 0 | kom |  | 1 | 0 | 0 | 274 | 0 | 0 |  | 0 | 0 | 0 | I | S | SP,LJ | Tekstilno elastično tkanje. Elastično kompresivni stupanj I do IV. Minimalno 10 različitih veličina u ponudi. S petom. | 0 | 24.5112 | 5 | [6 empty] | 0 | 0 | '0306061705000 | UPD
DRUGA POMAGALA | Rukavice, elastično - kompresivna pomagala | 129 | 4503 | '030606170512 | '0306061705269 | Elastično-kompresivna terapijska nogavica ,Gibaud ,Venactif®III.stupanj kompresije: Confort tech (socks) | Gibaud | Mevjema | 01.01.2023 |  | 1 | 1 | 2,3,6,11,24,25 | 5 | 2 | 6 | 6 | 6 | NE | 0 | 1 | 0 | 0 | kom |  | 1 | 0 | 0 | 274 | 0 | 0 |  | 0 | 0 | 0 | I | S | SP,LJ | Tekstilno elastično tkanje. Elastično kompresivni stupanj I do IV. Minimalno 10 različitih veličina u ponudi. S petom. | 0 | 24.5112 | 5 | [6 empty] | 0 | 0 | '0306061705000 | UPD
DRUGA POMAGALA | Rukavice, elastično - kompresivna pomagala | 129 | 4504 | '030606170512 | '0306061705270 | Elastično-kompresivna terapijska nogavica ,Gibaud ,Venactif®III.stupanj kompresije: Confort (socks) | Gibaud | Mevjema | 01.01.2023 |  | 1 | 1 | 2,3,6,11,24,25 | 5 | 2 | 6 | 6 | 6 | NE | 0 | 1 | 0 | 0 | kom |  | 1 | 0 | 0 | 274 | 0 | 0 |  | 0 | 0 | 0 | I | S | SP,LJ | Tekstilno elastično tkanje. Elastično kompresivni stupanj I do IV. Minimalno 10 različitih veličina u ponudi. S petom. | 0 | 24.5112 | 5 | [6 empty] | 0 | 0 | '0306061705000 | UPD
DRUGA POMAGALA | Rukavice, elastično - kompresivna pomagala | 129 | 4505 | '030606170512 | '0306061705271 | Elastično-kompresivna terapijska nogavica ,Gibaud ,Venactif®III.stupanj kompresije: Confort (stockings) | Gibaud | Mevjema | 01.01.2023 |  | 1 | 1 | 2,3,6,11,24,25 | 5 | 2 | 6 | 6 | 6 | NE | 0 | 1 | 0 | 0 | kom |  | 1 | 0 | 0 | 274 | 0 | 0 |  | 0 | 0 | 0 | I | S | SP,LJ | Tekstilno elastično tkanje. Elastično kompresivni stupanj I do IV. Minimalno 10 različitih veličina u ponudi. S petom. | 0 | 24.5112 | 5 | [6 empty] | 0 | 0 | '0306061705000 | UPD
DRUGA POMAGALA | Rukavice, elastično - kompresivna pomagala | 129 | 4506 | '000000171105 | '0000001711006 | Elastično-kompresivni terapijski rukav ,Sigvaris ,Sigvaris Traditional Armsleeve 503 II.stupanj kompresije with shoulder cap without mitten | Sigvaris | Danon | 01.01.2023 |  | 1 | 1 | 6 | 5 | 2 | 12 | 12 | 12 | NE | 0 | 1 | 0 | 0 | kom |  | 1 | 0 | 0 | 275 | 0 | 0 |  | 0 | 0 | 0 | I | S | SP,LJ | Tekstilno elastično tkanje. Elastično kompresivni stupanj I do III. | 0 | 40.0345 | 5 | [6 empty] | 0 | 0 | '0000001711000 | UPD
DRUGA POMAGALA | Rukavice, elastično - kompresivna pomagala | 129 | 4507 | '000000171105 | '0000001711007 | Elastično-kompresivni terapijski rukav ,Sigvaris ,Sigvaris Traditional Armsleeve 503 II.stupanj kompresije with grip top without mitten | Sigvaris | Danon | 01.01.2023 |  | 1 | 1 | 6 | 5 | 2 | 12 | 12 | 12 | NE | 0 | 1 | 0 | 0 | kom |  | 1 | 0 | 0 | 275 | 0 | 0 |  | 0 | 0 | 0 | I | S | SP,LJ | Tekstilno elastično tkanje. Elastično kompresivni stupanj I do III. | 0 | 40.0345 | 5 | [6 empty] | 0 | 0 | '0000001711000 | UPD
DRUGA POMAGALA | Rukavice, elastično - kompresivna pomagala | 129 | 4508 | '030609170406 | '0306091704018 | Elastično-kompresivni terapijski rukav s rukavicom ,Sigvaris ,Sigvaris Traditional Armsleeve 503 II.stupanj kompresije with shoulder cap and mitten | Sigvaris | Danon | 01.01.2023 |  | 1 | 1 | 6,3 | 5 | 2 | 6 | 6 | 6 | NE | 0 | 1 | 0 | 0 | kom |  | 1 | 0 | 0 | 273 | 0 | 0 |  | 0 | 0 | 0 | I | S | SP,LJ | Tekstilno tkanje, čičak traka. Elastično kompresivni stupanj I do III | 0 | 32.6604 | 5 | [6 empty] | 0 | 0 | '0306091704000 | UPD
DRUGA POMAGALA | Rukavice, elastično - kompresivna pomagala | 129 | 4509 | '030609170406 | '0306091704019 | Elastično-kompresivni terapijski rukav s rukavicom ,Sigvaris ,Sigvaris Traditional Armsleeve 503 II.stupanj kompresije with grip top and mitten | Sigvaris | Danon | 01.01.2023 |  | 1 | 1 | 6,3 | 5 | 2 | 6 | 6 | 6 | NE | 0 | 1 | 0 | 0 | kom |  | 1 | 0 | 0 | 273 | 0 | 0 |  | 0 | 0 | 0 | I | S | SP,LJ | Tekstilno tkanje, čičak traka. Elastično kompresivni stupanj I do III | 0 | 32.6604 | 5 | [6 empty] | 0 | 0 | '0306091704000 | UPD
DRUGA POMAGALA | Rukavice, elastično - kompresivna pomagala | 129 | 4510 | '040606110001 | '0406061100001 | Terapijski komplet za ruku ,Lohmann & Rauscher ,Rosidal Lymphset 3 ruka mala | Lohmann & Rauscher | Lohmann & Rauscher | 01.01.2023 |  | 1 | 1 | 3,6,24 | 5 | 2 | 6 | 6 | 6 | NE | 0 | 1 | 0 | 0 | kom |  | 1 | 0 | 0 | 309 | 0 | 0 |  | 0 | 0 | 0 | I | S | SP,LJ | Tekstilno elastično tkanje. Elastično kompresivni stupanj I do III. | 0 | 66.3587 | 5 | [6 empty] | 0 | 0 | '0406061100000 | UPD
DRUGA POMAGALA | Rukavice, elastično - kompresivna pomagala | 129 | 4511 | '040606110001 | '0406061100002 | Terapijski komplet za ruku ,Lohmann & Rauscher ,Rosidal Lymphset 4 ruka velika | Lohmann & Rauscher | Lohmann & Rauscher | 01.01.2023 |  | 1 | 1 | 3,6,24 | 5 | 2 | 6 | 6 | 6 | NE | 0 | 1 | 0 | 0 | kom |  | 1 | 0 | 0 | 309 | 0 | 0 |  | 0 | 0 | 0 | I | S | SP,LJ | Tekstilno elastično tkanje. Elastično kompresivni stupanj I do III. | 0 | 66.3587 | 5 | [6 empty] | 0 | 0 | '0406061100000 | UPD
DRUGA POMAGALA | Rukavice, elastično - kompresivna pomagala | 129 | 4512 | '040606120001 | '0406061200001 | Terapijski komplet za nogu ,Lohmann & Rauscher ,Rosidal Lymphset 1 noga mala | Lohmann & Rauscher | Lohmann & Rauscher | 01.01.2023 |  | 1 | 1 | 3*,6,24 | 5 | 2 | 6 | 6 | 6 | NE | 0 | 1 | 0 | 0 | kom |  | 1 | 0 | 0 | 310 | 0 | 0 |  | 0 | 0 | 0 | I | S | SP,LJ | Tekstilno elastično tkanje. Elastično kompresivni stupanj I do III. | 0 | 66.3587 | 5 | [6 empty] | 0 | 0 | '0406061200000 | UPD
DRUGA POMAGALA | Rukavice, elastično - kompresivna pomagala | 129 | 4513 | '040606120001 | '0406061200002 | Terapijski komplet za nogu ,Lohmann & Rauscher ,Rosidal Lymphset 2 noga velika | Lohmann & Rauscher | Lohmann & Rauscher | 01.01.2023 |  | 1 | 1 | 3*,6,24 | 5 | 2 | 6 | 6 | 6 | NE | 0 | 1 | 0 | 0 | kom |  | 1 | 0 | 0 | 310 | 0 | 0 |  | 0 | 0 | 0 | I | S | SP,LJ | Tekstilno elastično tkanje. Elastično kompresivni stupanj I do III. | 0 | 66.3587 | 5 | [6 empty] | 0 | 0 | '0406061200000 | UPD
DRUGA POMAGALA | Rukavice, elastično - kompresivna pomagala | 129 | 4514 | '040606120002 | '0406061200003 | Terapijski komplet za nogu ,CircAid Medical Products Inc. ,CircAid JuxtaLite Lower Leg | CircAid Medical Products Inc. | Rozi Step | 01.01.2023 |  | 1 | 1 | 3*,6,24 | 5 | 2 | 6 | 6 | 6 | NE | 0 | 1 | 0 | 0 | kom |  | 1 | 0 | 0 | 310 | 0 | 0 |  | 0 | 0 | 0 | I | S | SP,LJ | Tekstilno elastično tkanje. Elastično kompresivni stupanj I do III. | 0 | 66.3587 | 5 | [6 empty] | 0 | 0 | '0406061200000 | UPD
DRUGA POMAGALA | Rukavice, elastično - kompresivna pomagala | 129 | 4515 | '040606130001 | '0406061300001 | Kompresivni sistem ,Lohmann & Rauscher ,Rosidal Sys komplet | Lohmann & Rauscher | Lohmann & Rauscher | 01.01.2023 |  | 1 | 1 | 6,24 | 5 | 2 | 6 | 6 | 6 | NE | 0 | 1 | 0 | 0 | kom |  | 1 | 0 | 0 | 311 | 0 | 0 |  | 0 | 0 | 0 | I | S | SP,LJ | Tekstilno elastično tkanje. Elastično kompresivni stupanj I do III. | 0 | 66.3587 | 5 | [6 empty] | 0 | 0 | '0406061300000 | UPD
DRUGA POMAGALA | Rukavice, elastično - kompresivna pomagala | 129 | 4516 | '040606140001 | '0406061400001 | Elastično-kompresivne terapijske čarape ,Medi GmbH & Co.KG ,Mediven elegance AT - I. stupanj kompresije | Medi GmbH & Co.KG | Rozi Step | 01.01.2023 |  | 1 | 1 | 3,6,24 | 5 | 2 | 6 | 6 | 6 | NE | 0 | 1 | 0 | 0 | kom |  | 1 | 0 | 0 | 312 | 0 | 0 |  | 0 | 0 | 0 | I | S | SP,LJ | Tekstilno elastično tkanje. Elastično kompresivni stupanj I do III. | 0 | 57.8937 | 5 | [6 empty] | 0 | 0 | '0406061400000 | UPD
DRUGA POMAGALA | Rukavice, elastično - kompresivna pomagala | 129 | 4517 | '040606140001 | '0406061400002 | Elastično-kompresivne terapijske čarape ,Medi GmbH & Co.KG ,Mediven elegance AT pte - I. stupanj kompresije | Medi GmbH & Co.KG | Rozi Step | 01.01.2023 |  | 1 | 1 | 3,6,24 | 5 | 2 | 6 | 6 | 6 | NE | 0 | 1 | 0 | 0 | kom |  | 1 | 0 | 0 | 312 | 0 | 0 |  | 0 | 0 | 0 | I | S | SP,LJ | Tekstilno elastično tkanje. Elastično kompresivni stupanj I do III. | 0 | 57.8937 | 5 | [6 empty] | 0 | 0 | '0406061400000 | UPD
DRUGA POMAGALA | Rukavice, elastično - kompresivna pomagala | 129 | 4518 | '040606140001 | '0406061400003 | Elastično-kompresivne terapijske čarape ,Medi GmbH & Co.KG ,Mediven elegance AT/U - I. stupanj kompresije | Medi GmbH & Co.KG | Rozi Step | 01.01.2023 |  | 1 | 1 | 3,6,24 | 5 | 2 | 6 | 6 | 6 | NE | 0 | 1 | 0 | 0 | kom |  | 1 | 0 | 0 | 312 | 0 | 0 |  | 0 | 0 | 0 | I | S | SP,LJ | Tekstilno elastično tkanje. Elastično kompresivni stupanj I do III. | 0 | 57.8937 | 5 | [6 empty] | 0 | 0 | '0406061400000 | UPD
DRUGA POMAGALA | Rukavice, elastično - kompresivna pomagala | 129 | 4519 | '040606140001 | '0406061400004 | Elastično-kompresivne terapijske čarape ,Medi GmbH & Co.KG ,Mediven elegance AT/U pte - I. stupanj kompresije | Medi GmbH & Co.KG | Rozi Step | 01.01.2023 |  | 1 | 1 | 3,6,24 | 5 | 2 | 6 | 6 | 6 | NE | 0 | 1 | 0 | 0 | kom |  | 1 | 0 | 0 | 312 | 0 | 0 |  | 0 | 0 | 0 | I | S | SP,LJ | Tekstilno elastično tkanje. Elastično kompresivni stupanj I do III. | 0 | 57.8937 | 5 | [6 empty] | 0 | 0 | '0406061400000 | UPD
DRUGA POMAGALA | Rukavice, elastično - kompresivna pomagala | 129 | 4520 | '040606140001 | '0406061400005 | Elastično-kompresivne terapijske čarape ,Medi GmbH & Co.KG ,Mediven elegance AT - II. stupanj kompresije | Medi GmbH & Co.KG | Rozi Step | 01.01.2023 |  | 1 | 1 | 3,6,24 | 5 | 2 | 6 | 6 | 6 | NE | 0 | 1 | 0 | 0 | kom |  | 1 | 0 | 0 | 312 | 0 | 0 |  | 0 | 0 | 0 | I | S | SP,LJ | Tekstilno elastično tkanje. Elastično kompresivni stupanj I do III. | 0 | 57.8937 | 5 | [6 empty] | 0 | 0 | '0406061400000 | UPD
DRUGA POMAGALA | Rukavice, elastično - kompresivna pomagala | 129 | 4521 | '040606140001 | '0406061400006 | Elastično-kompresivne terapijske čarape ,Medi GmbH & Co.KG ,Mediven elegance AT pte, - II. stupanj kompresije | Medi GmbH & Co.KG | Rozi Step | 01.01.2023 |  | 1 | 1 | 3,6,24 | 5 | 2 | 6 | 6 | 6 | NE | 0 | 1 | 0 | 0 | kom |  | 1 | 0 | 0 | 312 | 0 | 0 |  | 0 | 0 | 0 | I | S | SP,LJ | Tekstilno elastično tkanje. Elastično kompresivni stupanj I do III. | 0 | 57.8937 | 5 | [6 empty] | 0 | 0 | '0406061400000 | UPD
DRUGA POMAGALA | Rukavice, elastično - kompresivna pomagala | 129 | 4522 | '040606140001 | '0406061400007 | Elastično-kompresivne terapijske čarape ,Medi GmbH & Co.KG ,Mediven elegance AT/U - II. stupanj kompresije | Medi GmbH & Co.KG | Rozi Step | 01.01.2023 |  | 1 | 1 | 3,6,24 | 5 | 2 | 6 | 6 | 6 | NE | 0 | 1 | 0 | 0 | kom |  | 1 | 0 | 0 | 312 | 0 | 0 |  | 0 | 0 | 0 | I | S | SP,LJ | Tekstilno elastično tkanje. Elastično kompresivni stupanj I do III. | 0 | 57.8937 | 5 | [6 empty] | 0 | 0 | '0406061400000 | UPD
DRUGA POMAGALA | Rukavice, elastično - kompresivna pomagala | 129 | 4523 | '040606140001 | '0406061400008 | Elastično-kompresivne terapijske čarape ,Medi GmbH & Co.KG ,Mediven elegance AT/U pte - II. stupanj kompresije | Medi GmbH & Co.KG | Rozi Step | 01.01.2023 |  | 1 | 1 | 3,6,24 | 5 | 2 | 6 | 6 | 6 | NE | 0 | 1 | 0 | 0 | kom |  | 1 | 0 | 0 | 312 | 0 | 0 |  | 0 | 0 | 0 | I | S | SP,LJ | Tekstilno elastično tkanje. Elastično kompresivni stupanj I do III. | 0 | 57.8937 | 5 | [6 empty] | 0 | 0 | '0406061400000 | UPD
DRUGA POMAGALA | Rukavice, elastično - kompresivna pomagala | 129 | 4524 | '040606140001 | '0406061400009 | Elastično-kompresivne terapijske čarape ,Medi GmbH & Co.KG ,Mediven plus AT - I. stupanj kompresije | Medi GmbH & Co.KG | Rozi Step | 01.01.2023 |  | 1 | 1 | 3,6,24 | 5 | 2 | 6 | 6 | 6 | NE | 0 | 1 | 0 | 0 | kom |  | 1 | 0 | 0 | 312 | 0 | 0 |  | 0 | 0 | 0 | I | S | SP,LJ | Tekstilno elastično tkanje. Elastično kompresivni stupanj I do III. | 0 | 57.8937 | 5 | [6 empty] | 0 | 0 | '0406061400000 | UPD
DRUGA POMAGALA | Rukavice, elastično - kompresivna pomagala | 129 | 4525 | '040606140001 | '0406061400010 | Elastično-kompresivne terapijske čarape ,Medi GmbH & Co.KG ,Mediven plus AT pte - I. stupanj kompresije | Medi GmbH & Co.KG | Rozi Step | 01.01.2023 |  | 1 | 1 | 3,6,24 | 5 | 2 | 6 | 6 | 6 | NE | 0 | 1 | 0 | 0 | kom |  | 1 | 0 | 0 | 312 | 0 | 0 |  | 0 | 0 | 0 | I | S | SP,LJ | Tekstilno elastično tkanje. Elastično kompresivni stupanj I do III. | 0 | 57.8937 | 5 | [6 empty] | 0 | 0 | '0406061400000 | UPD
DRUGA POMAGALA | Rukavice, elastično - kompresivna pomagala | 129 | 4526 | '040606140001 | '0406061400011 | Elastično-kompresivne terapijske čarape ,Medi GmbH & Co.KG ,Mediven plus AT/U - I.stupanj kompresije | Medi GmbH & Co.KG | Rozi Step | 01.01.2023 |  | 1 | 1 | 3,6,24 | 5 | 2 | 6 | 6 | 6 | NE | 0 | 1 | 0 | 0 | kom |  | 1 | 0 | 0 | 312 | 0 | 0 |  | 0 | 0 | 0 | I | S | SP,LJ | Tekstilno elastično tkanje. Elastično kompresivni stupanj I do III. | 0 | 57.8937 | 5 | [6 empty] | 0 | 0 | '0406061400000 | UPD
DRUGA POMAGALA | Rukavice, elastično - kompresivna pomagala | 129 | 4527 | '040606140001 | '0406061400012 | Elastično-kompresivne terapijske čarape ,Medi GmbH & Co.KG ,Mediven plus AT/U pte - I. stupanj kompresije | Medi GmbH & Co.KG | Rozi Step | 01.01.2023 |  | 1 | 1 | 3,6,24 | 5 | 2 | 6 | 6 | 6 | NE | 0 | 1 | 0 | 0 | kom |  | 1 | 0 | 0 | 312 | 0 | 0 |  | 0 | 0 | 0 | I | S | SP,LJ | Tekstilno elastično tkanje. Elastično kompresivni stupanj I do III. | 0 | 57.8937 | 5 | [6 empty] | 0 | 0 | '0406061400000 | UPD
DRUGA POMAGALA | Rukavice, elastično - kompresivna pomagala | 129 | 4528 | '040606140001 | '0406061400013 | Elastično-kompresivne terapijske čarape ,Medi GmbH & Co.KG ,Mediven plus ATH - I. stupanj kompresije | Medi GmbH & Co.KG | Rozi Step | 01.01.2023 |  | 1 | 1 | 3,6,24 | 5 | 2 | 6 | 6 | 6 | NE | 0 | 1 | 0 | 0 | kom |  | 1 | 0 | 0 | 312 | 0 | 0 |  | 0 | 0 | 0 | I | S | SP,LJ | Tekstilno elastično tkanje. Elastično kompresivni stupanj I do III. | 0 | 57.8937 | 5 | [6 empty] | 0 | 0 | '0406061400000 | UPD
DRUGA POMAGALA | Rukavice, elastično - kompresivna pomagala | 129 | 4529 | '040606140001 | '0406061400014 | Elastično-kompresivne terapijske čarape ,Medi GmbH & Co.KG ,Mediven plus ATH pte - I. stupanj kompresije | Medi GmbH & Co.KG | Rozi Step | 01.01.2023 |  | 1 | 1 | 3,6,24 | 5 | 2 | 6 | 6 | 6 | NE | 0 | 1 | 0 | 0 | kom |  | 1 | 0 | 0 | 312 | 0 | 0 |  | 0 | 0 | 0 | I | S | SP,LJ | Tekstilno elastično tkanje. Elastično kompresivni stupanj I do III. | 0 | 57.8937 | 5 | [6 empty] | 0 | 0 | '0406061400000 | UPD
DRUGA POMAGALA | Rukavice, elastično - kompresivna pomagala | 129 | 4530 | '040606140001 | '0406061400015 | Elastično-kompresivne terapijske čarape ,Medi GmbH & Co.KG ,Mediven plus AT - II. stupanj kompresije | Medi GmbH & Co.KG | Rozi Step | 01.01.2023 |  | 1 | 1 | 3,6,24 | 5 | 2 | 6 | 6 | 6 | NE | 0 | 1 | 0 | 0 | kom |  | 1 | 0 | 0 | 312 | 0 | 0 |  | 0 | 0 | 0 | I | S | SP,LJ | Tekstilno elastično tkanje. Elastično kompresivni stupanj I do III. | 0 | 57.8937 | 5 | [6 empty] | 0 | 0 | '0406061400000 | UPD
DRUGA POMAGALA | Rukavice, elastično - kompresivna pomagala | 129 | 4531 | '040606140001 | '0406061400016 | Elastično-kompresivne terapijske čarape ,Medi GmbH & Co.KG ,Mediven plus AT pte - II. stupanj kompresije | Medi GmbH & Co.KG | Rozi Step | 01.01.2023 |  | 1 | 1 | 3,6,24 | 5 | 2 | 6 | 6 | 6 | NE | 0 | 1 | 0 | 0 | kom |  | 1 | 0 | 0 | 312 | 0 | 0 |  | 0 | 0 | 0 | I | S | SP,LJ | Tekstilno elastično tkanje. Elastično kompresivni stupanj I do III. | 0 | 57.8937 | 5 | [6 empty] | 0 | 0 | '0406061400000 | UPD
DRUGA POMAGALA | Rukavice, elastično - kompresivna pomagala | 129 | 4532 | '040606140001 | '0406061400017 | Elastično-kompresivne terapijske čarape ,Medi GmbH & Co.KG ,Mediven plus AT/U - II.stupanj kompresije | Medi GmbH & Co.KG | Rozi Step | 01.01.2023 |  | 1 | 1 | 3,6,24 | 5 | 2 | 6 | 6 | 6 | NE | 0 | 1 | 0 | 0 | kom |  | 1 | 0 | 0 | 312 | 0 | 0 |  | 0 | 0 | 0 | I | S | SP,LJ | Tekstilno elastično tkanje. Elastično kompresivni stupanj I do III. | 0 | 57.8937 | 5 | [6 empty] | 0 | 0 | '0406061400000 | UPD
DRUGA POMAGALA | Rukavice, elastično - kompresivna pomagala | 129 | 4533 | '040606140001 | '0406061400018 | Elastično-kompresivne terapijske čarape ,Medi GmbH & Co.KG ,Mediven plus AT/U pte - II. stupanj kompresije | Medi GmbH & Co.KG | Rozi Step | 01.01.2023 |  | 1 | 1 | 3,6,24 | 5 | 2 | 6 | 6 | 6 | NE | 0 | 1 | 0 | 0 | kom |  | 1 | 0 | 0 | 312 | 0 | 0 |  | 0 | 0 | 0 | I | S | SP,LJ | Tekstilno elastično tkanje. Elastično kompresivni stupanj I do III. | 0 | 57.8937 | 5 | [6 empty] | 0 | 0 | '0406061400000 | UPD
DRUGA POMAGALA | Rukavice, elastično - kompresivna pomagala | 129 | 4534 | '040606140001 | '0406061400019 | Elastično-kompresivne terapijske čarape ,Medi GmbH & Co.KG ,Mediven plus ATH - II. stupanj kompresije | Medi GmbH & Co.KG | Rozi Step | 01.01.2023 |  | 1 | 1 | 3,6,24 | 5 | 2 | 6 | 6 | 6 | NE | 0 | 1 | 0 | 0 | kom |  | 1 | 0 | 0 | 312 | 0 | 0 |  | 0 | 0 | 0 | I | S | SP,LJ | Tekstilno elastično tkanje. Elastično kompresivni stupanj I do III. | 0 | 57.8937 | 5 | [6 empty] | 0 | 0 | '0406061400000 | UPD
DRUGA POMAGALA | Rukavice, elastično - kompresivna pomagala | 129 | 4535 | '040606140001 | '0406061400020 | Elastično-kompresivne terapijske čarape ,Medi GmbH & Co.KG ,Mediven plus ATH pte - II. stupanj kompresije | Medi GmbH & Co.KG | Rozi Step | 01.01.2023 |  | 1 | 1 | 3,6,24 | 5 | 2 | 6 | 6 | 6 | NE | 0 | 1 | 0 | 0 | kom |  | 1 | 0 | 0 | 312 | 0 | 0 |  | 0 | 0 | 0 | I | S | SP,LJ | Tekstilno elastično tkanje. Elastično kompresivni stupanj I do III. | 0 | 57.8937 | 5 | [6 empty] | 0 | 0 | '0406061400000 | UPD
DRUGA POMAGALA | Rukavice, elastično - kompresivna pomagala | 129 | 4536 | '040606140001 | '0406061400021 | Elastično-kompresivne terapijske čarape ,Medi GmbH & Co.KG ,Mediven plus AT - III. stupanj kompresije | Medi GmbH & Co.KG | Rozi Step | 01.01.2023 |  | 1 | 1 | 3,6,24 | 5 | 2 | 6 | 6 | 6 | NE | 0 | 1 | 0 | 0 | kom |  | 1 | 0 | 0 | 312 | 0 | 0 |  | 0 | 0 | 0 | I | S | SP,LJ | Tekstilno elastično tkanje. Elastično kompresivni stupanj I do III. | 0 | 57.8937 | 5 | [6 empty] | 0 | 0 | '0406061400000 | UPD
DRUGA POMAGALA | Rukavice, elastično - kompresivna pomagala | 129 | 4537 | '040606140001 | '0406061400022 | Elastično-kompresivne terapijske čarape ,Medi GmbH & Co.KG ,Mediven plus AT pte - III. stupanj kompresije | Medi GmbH & Co.KG | Rozi Step | 01.01.2023 |  | 1 | 1 | 3,6,24 | 5 | 2 | 6 | 6 | 6 | NE | 0 | 1 | 0 | 0 | kom |  | 1 | 0 | 0 | 312 | 0 | 0 |  | 0 | 0 | 0 | I | S | SP,LJ | Tekstilno elastično tkanje. Elastično kompresivni stupanj I do III. | 0 | 57.8937 | 5 | [6 empty] | 0 | 0 | '0406061400000 | UPD
DRUGA POMAGALA | Rukavice, elastično - kompresivna pomagala | 129 | 4538 | '040606140001 | '0406061400023 | Elastično-kompresivne terapijske čarape ,Medi GmbH & Co.KG ,Mediven plus AT/U - III.stupanj kompresije | Medi GmbH & Co.KG | Rozi Step | 01.01.2023 |  | 1 | 1 | 3,6,24 | 5 | 2 | 6 | 6 | 6 | NE | 0 | 1 | 0 | 0 | kom |  | 1 | 0 | 0 | 312 | 0 | 0 |  | 0 | 0 | 0 | I | S | SP,LJ | Tekstilno elastično tkanje. Elastično kompresivni stupanj I do III. | 0 | 57.8937 | 5 | [6 empty] | 0 | 0 | '0406061400000 | UPD
DRUGA POMAGALA | Rukavice, elastično - kompresivna pomagala | 129 | 4539 | '040606140001 | '0406061400024 | Elastično-kompresivne terapijske čarape ,Medi GmbH & Co.KG ,Mediven plus AT/U pte - III. stupanj kompresije | Medi GmbH & Co.KG | Rozi Step | 01.01.2023 |  | 1 | 1 | 3,6,24 | 5 | 2 | 6 | 6 | 6 | NE | 0 | 1 | 0 | 0 | kom |  | 1 | 0 | 0 | 312 | 0 | 0 |  | 0 | 0 | 0 | I | S | SP,LJ | Tekstilno elastično tkanje. Elastično kompresivni stupanj I do III. | 0 | 57.8937 | 5 | [6 empty] | 0 | 0 | '0406061400000 | UPD
DRUGA POMAGALA | Rukavice, elastično - kompresivna pomagala | 129 | 4540 | '040606140001 | '0406061400025 | Elastično-kompresivne terapijske čarape ,Medi GmbH & Co.KG ,Mediven plus ATH - III. stupanj kompresije | Medi GmbH & Co.KG | Rozi Step | 01.01.2023 |  | 1 | 1 | 3,6,24 | 5 | 2 | 6 | 6 | 6 | NE | 0 | 1 | 0 | 0 | kom |  | 1 | 0 | 0 | 312 | 0 | 0 |  | 0 | 0 | 0 | I | S | SP,LJ | Tekstilno elastično tkanje. Elastično kompresivni stupanj I do III. | 0 | 57.8937 | 5 | [6 empty] | 0 | 0 | '0406061400000 | UPD
DRUGA POMAGALA | Rukavice, elastično - kompresivna pomagala | 129 | 4541 | '040606140001 | '0406061400026 | Elastično-kompresivne terapijske čarape ,Medi GmbH & Co.KG ,Mediven plus ATH pte - III. stupanj kompresije | Medi GmbH & Co.KG | Rozi Step | 01.01.2023 |  | 1 | 1 | 3,6,24 | 5 | 2 | 6 | 6 | 6 | NE | 0 | 1 | 0 | 0 | kom |  | 1 | 0 | 0 | 312 | 0 | 0 |  | 0 | 0 | 0 | I | S | SP,LJ | Tekstilno elastično tkanje. Elastično kompresivni stupanj I do III. | 0 | 57.8937 | 5 | [6 empty] | 0 | 0 | '0406061400000 | UPD
DRUGA POMAGALA | Rukavice, elastično - kompresivna pomagala | 129 | 4542 | '040606140002 | '0406061400027 | Elastično-kompresivne terapijske čarape ,Gibaud ,Venactif®1.stupanj kompresije:Douceur (tights) | Gibaud | Mevjema | 01.01.2023 |  | 1 | 1 | 3,6,24 | 5 | 2 | 6 | 6 | 6 | NE | 0 | 1 | 0 | 0 | kom |  | 1 | 0 | 0 | 312 | 0 | 0 |  | 0 | 0 | 0 | I | S | SP,LJ | Tekstilno elastično tkanje. Elastično kompresivni stupanj I do III. | 0 | 57.8937 | 5 | [6 empty] | 0 | 0 | '0406061400000 | UPD
DRUGA POMAGALA | Rukavice, elastično - kompresivna pomagala | 129 | 4543 | '040606140002 | '0406061400028 | Elastično-kompresivne terapijske čarape ,Gibaud , Venactif®2.stupanj kompresije:Lumiere (tights) | Gibaud | Mevjema | 01.01.2023 |  | 1 | 1 | 3,6,24 | 5 | 2 | 6 | 6 | 6 | NE | 0 | 1 | 0 | 0 | kom |  | 1 | 0 | 0 | 312 | 0 | 0 |  | 0 | 0 | 0 | I | S | SP,LJ | Tekstilno elastično tkanje. Elastično kompresivni stupanj I do III. | 0 | 57.8937 | 5 | [6 empty] | 0 | 0 | '0406061400000 | UPD
DRUGA POMAGALA | Rukavice, elastično - kompresivna pomagala | 129 | 4544 | '040606140002 | '0406061400029 | Elastično-kompresivne terapijske čarape ,Gibaud ,Evidence Microfibre (tights) | Gibaud | Mevjema | 01.01.2023 |  | 1 | 1 | 3,6,24 | 5 | 2 | 6 | 6 | 6 | NE | 0 | 1 | 0 | 0 | kom |  | 1 | 0 | 0 | 312 | 0 | 0 |  | 0 | 0 | 0 | I | S | SP,LJ | Tekstilno elastično tkanje. Elastično kompresivni stupanj I do III. | 0 | 57.8937 | 5 | [6 empty] | 0 | 0 | '0406061400000 | UPD
DRUGA POMAGALA | Rukavice, elastično - kompresivna pomagala | 129 | 4545 | '040606140002 | '0406061400030 | Elastično-kompresivne terapijske čarape ,Gibaud ,Evidence Tencel (tights) | Gibaud | Mevjema | 01.01.2023 |  | 1 | 1 | 3,6,24 | 5 | 2 | 6 | 6 | 6 | NE | 0 | 1 | 0 | 0 | kom |  | 1 | 0 | 0 | 312 | 0 | 0 |  | 0 | 0 | 0 | I | S | SP,LJ | Tekstilno elastično tkanje. Elastično kompresivni stupanj I do III. | 0 | 57.8937 | 5 | [6 empty] | 0 | 0 | '0406061400000 | UPD
DRUGA POMAGALA | Rukavice, elastično - kompresivna pomagala | 129 | 4546 | '040606140002 | '0406061400031 | Elastično-kompresivne terapijske čarape ,Gibaud , Reflets de teint (tights) | Gibaud | Mevjema | 01.01.2023 |  | 1 | 1 | 3,6,24 | 5 | 2 | 6 | 6 | 6 | NE | 0 | 1 | 0 | 0 | kom |  | 1 | 0 | 0 | 312 | 0 | 0 |  | 0 | 0 | 0 | I | S | SP,LJ | Tekstilno elastično tkanje. Elastično kompresivni stupanj I do III. | 0 | 57.8937 | 5 | [6 empty] | 0 | 0 | '0406061400000 | UPD
DRUGA POMAGALA | Rukavice, elastično - kompresivna pomagala | 129 | 4547 | '040606140002 | '0406061400032 | Elastično-kompresivne terapijske čarape ,Gibaud ,Douceur (maternity tights) | Gibaud | Mevjema | 01.01.2023 |  | 1 | 1 | 3,6,24 | 5 | 2 | 6 | 6 | 6 | NE | 0 | 1 | 0 | 0 | kom |  | 1 | 0 | 0 | 312 | 0 | 0 |  | 0 | 0 | 0 | I | S | SP,LJ | Tekstilno elastično tkanje. Elastično kompresivni stupanj I do III. | 0 | 57.8937 | 5 | [6 empty] | 0 | 0 | '0406061400000 | UPD
DRUGA POMAGALA | Rukavice, elastično - kompresivna pomagala | 129 | 4548 | '040606140002 | '0406061400033 | Elastično-kompresivne terapijske čarape ,Gibaud ,Douceur (tights) | Gibaud | Mevjema | 01.01.2023 |  | 1 | 1 | 3,6,24 | 5 | 2 | 6 | 6 | 6 | NE | 0 | 1 | 0 | 0 | kom |  | 1 | 0 | 0 | 312 | 0 | 0 |  | 0 | 0 | 0 | I | S | SP,LJ | Tekstilno elastično tkanje. Elastično kompresivni stupanj I do III. | 0 | 57.8937 | 5 | [6 empty] | 0 | 0 | '0406061400000 | UPD
DRUGA POMAGALA | Rukavice, elastično - kompresivna pomagala | 129 | 4549 | '040606140002 | '0406061400034 | Elastično-kompresivne terapijske čarape ,Gibaud ,Venactif®3.stupanj kompresije:Douceur (tights) | Gibaud | Mevjema | 01.01.2023 |  | 1 | 1 | 3,6,24 | 5 | 2 | 6 | 6 | 6 | NE | 0 | 1 | 0 | 0 | kom |  | 1 | 0 | 0 | 312 | 0 | 0 |  | 0 | 0 | 0 | I | S | SP,LJ | Tekstilno elastično tkanje. Elastično kompresivni stupanj I do III. | 0 | 57.8937 | 5 | [6 empty] | 0 | 0 | '0406061400000 | UPD
DRUGA POMAGALA | Rukavice, elastično - kompresivna pomagala | 129 | 4550 | '040606140003 | '0406061400035 | Elastično-kompresivne terapijske čarape ,Sigvaris ,Cotton I. stupanj kompresije CO1 AT | Sigvaris | Danon | 01.01.2023 |  | 1 | 1 | 3,6,24 | 5 | 2 | 6 | 6 | 6 | NE | 0 | 1 | 0 | 0 | kom |  | 1 | 0 | 0 | 312 | 0 | 0 |  | 0 | 0 | 0 | I | S | SP,LJ | Tekstilno elastično tkanje. Elastično kompresivni stupanj I do III. | 0 | 57.8937 | 5 | [6 empty] | 0 | 0 | '0406061400000 | UPD
DRUGA POMAGALA | Rukavice, elastično - kompresivna pomagala | 129 | 4551 | '040606140003 | '0406061400036 | Elastično-kompresivne terapijske čarape ,Sigvaris ,Cotton II. stupanj kompresije CO2 AT | Sigvaris | Danon | 01.01.2023 |  | 1 | 1 | 3,6,24 | 5 | 2 | 6 | 6 | 6 | NE | 0 | 1 | 0 | 0 | kom |  | 1 | 0 | 0 | 312 | 0 | 0 |  | 0 | 0 | 0 | I | S | SP,LJ | Tekstilno elastično tkanje. Elastično kompresivni stupanj I do III. | 0 | 57.8937 | 5 | [6 empty] | 0 | 0 | '0406061400000 | UPD
DRUGA POMAGALA | Rukavice, elastično - kompresivna pomagala | 129 | 4552 | '040606140003 | '0406061400037 | Elastično-kompresivne terapijske čarape ,Sigvaris ,Magic I. stupanj kompresije MG1 AT | Sigvaris | Danon | 01.01.2023 |  | 1 | 1 | 3,6,24 | 5 | 2 | 6 | 6 | 6 | NE | 0 | 1 | 0 | 0 | kom |  | 1 | 0 | 0 | 312 | 0 | 0 |  | 0 | 0 | 0 | I | S | SP,LJ | Tekstilno elastično tkanje. Elastično kompresivni stupanj I do III. | 0 | 57.8937 | 5 | [6 empty] | 0 | 0 | '0406061400000 | UPD
DRUGA POMAGALA | Rukavice, elastično - kompresivna pomagala | 129 | 4553 | '040606140003 | '0406061400038 | Elastično-kompresivne terapijske čarape ,Sigvaris ,Magic II. stupanj kompresije MG2 AT | Sigvaris | Danon | 01.01.2023 |  | 1 | 1 | 3,6,24 | 5 | 2 | 6 | 6 | 6 | NE | 0 | 1 | 0 | 0 | kom |  | 1 | 0 | 0 | 312 | 0 | 0 |  | 0 | 0 | 0 | I | S | SP,LJ | Tekstilno elastično tkanje. Elastično kompresivni stupanj I do III. | 0 | 57.8937 | 5 | [6 empty] | 0 | 0 | '0406061400000 | UPD
DRUGA POMAGALA | Rukavice, elastično - kompresivna pomagala | 129 | 4554 | '030606170513 | '0306061705272 | Elastično-kompresivna terapijska nogavica ,Schibler ,Venex | Schibler | Egeria | 01.01.2023 |  | 1 | 0 | 2,3,6,11,24,25 | 5 | 2 | 6 | 6 | 6 | NE | 0 | 1 | 0 | 0 | kom |  | 1 | 0 | 0 | 274 | 0 | 0 |  | 0 | 0 | 0 | I | S | SP,LJ | Tekstilno elastično tkanje. Elastično kompresivni stupanj I do IV. Minimalno 10 različitih veličina u ponudi. S petom. | 0 | 23.2212 | 5 | [6 empty] | 0 | 0 | '0306061705000 | UPD
DRUGA POMAGALA | Rukavice, elastično - kompresivna pomagala | 129 | 4555 | '030606170513 | '0306061705273 | Elastično-kompresivna terapijska nogavica ,Schibler ,Doktus (bešavna) | Schibler | Egeria | 01.01.2023 |  | 1 | 0 | 2,3,6,11,24,25 | 5 | 2 | 6 | 6 | 6 | NE | 0 | 1 | 0 | 0 | kom |  | 1 | 0 | 0 | 274 | 0 | 0 |  | 0 | 0 | 0 | I | S | SP,LJ | Tekstilno elastično tkanje. Elastično kompresivni stupanj I do IV. Minimalno 10 različitih veličina u ponudi. S petom. | 0 | 23.2212 | 5 | [6 empty] | 0 | 0 | '0306061705000 | UPD
DRUGA POMAGALA | Rukavice, elastično - kompresivna pomagala | 129 | 4556 | '030606170513 | '0306061705274 | Elastično-kompresivna terapijska nogavica ,Schibler ,Doktus (prošivena) | Schibler | Egeria | 01.01.2023 |  | 1 | 0 | 2,3,6,11,24,25 | 5 | 2 | 6 | 6 | 6 | NE | 0 | 1 | 0 | 0 | kom |  | 1 | 0 | 0 | 274 | 0 | 0 |  | 0 | 0 | 0 | I | S | SP,LJ | Tekstilno elastično tkanje. Elastično kompresivni stupanj I do IV. Minimalno 10 različitih veličina u ponudi. S petom. | 0 | 23.2212 | 5 | [6 empty] | 0 | 0 | '0306061705000 | UPD
DRUGA POMAGALA | Rukavice, elastično - kompresivna pomagala | 129 | 4557 | '000000171305 | '0000001713013 | Elastična maska za lice kod keloida. Silikonska pločica ili gel. ,Biodermis Corp. ,Xeragel 10g Tube (XS0-797 x 9 kom) | Biodermis Corp. | IGA | 01.01.2023 |  | 1 | 1 | 6 | 5 | 2 | 6 | 6 | 6 | NE | 0 | 1 | 0 | 0 | komplet |  | 1 | 0 | 0 | 275a | 0 | 0 |  | 0 | 0 | 0 | I | S | SP,LJ | Elastično kompresivni stupanj I do III. | 0 | 149.3198 | 5 | [6 empty] | 0 | 0 | '0000001713000 | UPD
DRUGA POMAGALA | Rukavice, elastično - kompresivna pomagala | 129 | 4558 | '000000171305 | '0000001713014 | Elastična maska za lice kod keloida. Silikonska pločica ili gel. ,Biodermis Corp. ,Biodermis gel sheet,silikonska pločica, 12x14,5 cm (EDG x 6 kom) | Biodermis Corp. | IGA | 01.01.2023 |  | 1 | 1 | 6 | 5 | 2 | 6 | 6 | 6 | NE | 0 | 1 | 0 | 0 | komplet |  | 1 | 0 | 0 | 275a | 0 | 0 |  | 0 | 0 | 0 | I | S | SP,LJ | Elastično kompresivni stupanj I do III. | 0 | 149.3198 | 5 | [6 empty] | 0 | 0 | '0000001713000 | UPD
DRUGA POMAGALA | Rukavice, elastično - kompresivna pomagala | 129 | 4559 | '030606170605 | '0306061706009 | Elastični terapijski zavoj ,Tosama ,Vivaneovene 8cmx5m | Tosama | InMedic | 01.01.2023 |  | 1 | 0 | 2,3,6,11,24,25 | 5 | 2 | 6 | 6 | 6 | NE | 0 | 1 | 0 | 0 | kom |  | 1 | 0 | 0 | 274 | 0 | 0 |  | 0 | 0 | 0 | I | S | SP,LJ | Tekstilno elastično tkanje. Elastično kompresivni stupanj I do IV. Za višekratnu uporabu. | 0 | 8.5593 | 5 | [6 empty] | 0 | 0 | '0306061706000 | UPD
DRUGA POMAGALA | Rukavice, elastično - kompresivna pomagala | 129 | 4560 | '030606170605 | '0306061706010 | Elastični terapijski zavoj ,Tosama ,Vivaneovene 10cmx5m | Tosama | InMedic | 01.01.2023 |  | 1 | 0 | 2,3,6,11,24,25 | 5 | 2 | 6 | 6 | 6 | NE | 0 | 1 | 0 | 0 | kom |  | 1 | 0 | 0 | 274 | 0 | 0 |  | 0 | 0 | 0 | I | S | SP,LJ | Tekstilno elastično tkanje. Elastično kompresivni stupanj I do IV. Za višekratnu uporabu. | 0 | 8.5593 | 5 | [6 empty] | 0 | 0 | '0306061706000 | UPD
DRUGA POMAGALA | Rukavice, elastično - kompresivna pomagala | 129 | 4561 | '040606130002 | '0406061300002 | Kompresivni sistem ,Tosama ,Vivaneovene set | Tosama | InMedic | 01.01.2023 |  | 1 | 0 | 6,24 | 5 | 2 | 6 | 6 | 6 | NE | 0 | 1 | 0 | 0 | kom |  | 1 | 0 | 0 | 311 | 0 | 0 |  | 0 | 0 | 0 | I | S | SP,LJ | Tekstilno elastično tkanje. Elastično kompresivni stupanj I do III. | 0 | 64.3268 | 5 | [6 empty] | 0 | 0 | '0406061300000 | UPD
DRUGA POMAGALA | Rukavice, elastično - kompresivna pomagala | 129 | 4562 | '000000171306 | '0000001713015 | Elastična maska za lice kod keloida. Silikonska pločica ili gel. ,Brightwake Limited ,Advasil® Conform 10x15cm | Brightwake Limited | Lola Ribar | 01.01.2023 |  | 1 | 1 | 6 | 5 | 2 | 6 | 6 | 6 | NE | 0 | 1 | 0 | 0 | komplet |  | 1 | 0 | 0 | 275a | 0 | 0 |  | 0 | 0 | 0 | I | S | SP,LJ | Elastično kompresivni stupanj I do III. | 0 | 149.3198 | 5 | [6 empty] | 0 | 0 | '0000001713000 | UPD
DRUGA POMAGALA | Rukavice, elastično - kompresivna pomagala | 129 | 4563 | '040606140004 | '0406061400039 | Elastično-kompresivne terapijske čarape ,BAUERFEIND ,Venotrain micro (AT) | BAUERFEIND | Bauerfeind | 01.01.2023 |  | 1 | 0 | 3,6,24 | 5 | 2 | 6 | 6 | 6 | NE | 0 | 1 | 0 | 0 | kom |  | 1 | 0 | 0 | 312 | 0 | 0 |  | 0 | 0 | 0 | I | S | SP,LJ | Tekstilno elastično tkanje. Elastično kompresivni stupanj I do III. | 0 | 57.8937 | 5 | [6 empty] | 0 | 0 | '0406061400000 | UPD
DRUGA POMAGALA | Rukavice, elastično - kompresivna pomagala | 129 | 4564 | '040606140004 | '0406061400040 | Elastično-kompresivne terapijske čarape ,BAUERFEIND , Venotrain soft (AT) | BAUERFEIND | Bauerfeind | 01.01.2023 |  | 1 | 0 | 3,6,24 | 5 | 2 | 6 | 6 | 6 | NE | 0 | 1 | 0 | 0 | kom |  | 1 | 0 | 0 | 312 | 0 | 0 |  | 0 | 0 | 0 | I | S | SP,LJ | Tekstilno elastično tkanje. Elastično kompresivni stupanj I do III. | 0 | 57.8937 | 5 | [6 empty] | 0 | 0 | '0406061400000 | UPD
DRUGA POMAGALA | Rukavice, elastično - kompresivna pomagala | 129 | 4565 | '040606140004 | '0406061400041 | Elastično-kompresivne terapijske čarape ,BAUERFEIND , Venotrain look (AT) | BAUERFEIND | Bauerfeind | 01.01.2023 |  | 1 | 0 | 3,6,24 | 5 | 2 | 6 | 6 | 6 | NE | 0 | 1 | 0 | 0 | kom |  | 1 | 0 | 0 | 312 | 0 | 0 |  | 0 | 0 | 0 | I | S | SP,LJ | Tekstilno elastično tkanje. Elastično kompresivni stupanj I do III. | 0 | 57.8937 | 5 | [6 empty] | 0 | 0 | '0406061400000 | UPD
DRUGA POMAGALA | Rukavice, elastično - kompresivna pomagala | 129 | 4566 | '040606140004 | '0406061400042 | Elastično-kompresivne terapijske čarape ,BAUERFEIND , Venotrain clinic (AT) | BAUERFEIND | Bauerfeind | 01.01.2023 |  | 1 | 0 | 3,6,24 | 5 | 2 | 6 | 6 | 6 | NE | 0 | 1 | 0 | 0 | kom |  | 1 | 0 | 0 | 312 | 0 | 0 |  | 0 | 0 | 0 | I | S | SP,LJ | Tekstilno elastično tkanje. Elastično kompresivni stupanj I do III. | 0 | 57.8937 | 5 | [6 empty] | 0 | 0 | '0406061400000 | UPD
DRUGA POMAGALA | Rukavice, elastično - kompresivna pomagala | 129 | 4567 | '040606140004 | '0406061400043 | Elastično-kompresivne terapijske čarape ,BAUERFEIND ,Venotrain micro (ATU) | BAUERFEIND | Bauerfeind | 01.01.2023 |  | 1 | 0 | 3,6,24 | 5 | 2 | 6 | 6 | 6 | NE | 0 | 1 | 0 | 0 | kom |  | 1 | 0 | 0 | 312 | 0 | 0 |  | 0 | 0 | 0 | I | S | SP,LJ | Tekstilno elastično tkanje. Elastično kompresivni stupanj I do III. | 0 | 57.8937 | 5 | [6 empty] | 0 | 0 | '0406061400000 | UPD
DRUGA POMAGALA | Rukavice, elastično - kompresivna pomagala | 129 | 4568 | '030606170514 | '0306061705275 | Elastično-kompresivna terapijska nogavica ,Sanyleg ,SANYLEG compressive stockings (Class I-T31 dokoljenke) | Sanyleg | Vitafarm | 01.01.2023 |  | 1 | 0 | 2,3,6,11,24,25 | 5 | 2 | 6 | 6 | 6 | NE | 0 | 1 | 0 | 0 | kom |  | 1 | 0 | 0 | 274 | 0 | 0 |  | 0 | 0 | 0 | I | S | SP,LJ | Tekstilno elastično tkanje. Elastično kompresivni stupanj I do IV. Minimalno 10 različitih veličina u ponudi. S petom. | 0 | 23.2212 | 5 | [6 empty] | 0 | 0 | '0306061705000 | UPD
DRUGA POMAGALA | Rukavice, elastično - kompresivna pomagala | 129 | 4569 | '030606170514 | '0306061705276 | Elastično-kompresivna terapijska nogavica ,Sanyleg ,SANYLEG compressive stockings (Class I- T32 samostojeće) | Sanyleg | Vitafarm | 01.01.2023 |  | 1 | 0 | 2,3,6,11,24,25 | 5 | 2 | 6 | 6 | 6 | NE | 0 | 1 | 0 | 0 | kom |  | 1 | 0 | 0 | 274 | 0 | 0 |  | 0 | 0 | 0 | I | S | SP,LJ | Tekstilno elastično tkanje. Elastično kompresivni stupanj I do IV. Minimalno 10 različitih veličina u ponudi. S petom. | 0 | 23.2212 | 5 | [6 empty] | 0 | 0 | '0306061705000 | UPD
DRUGA POMAGALA | Rukavice, elastično - kompresivna pomagala | 129 | 4570 | '030606170514 | '0306061705277 | Elastično-kompresivna terapijska nogavica ,Sanyleg ,SANYLEG compressive stockings (Class II-T41 dokoljenke) | Sanyleg | Vitafarm | 01.01.2023 |  | 1 | 0 | 2,3,6,11,24,25 | 5 | 2 | 6 | 6 | 6 | NE | 0 | 1 | 0 | 0 | kom |  | 1 | 0 | 0 | 274 | 0 | 0 |  | 0 | 0 | 0 | I | S | SP,LJ | Tekstilno elastično tkanje. Elastično kompresivni stupanj I do IV. Minimalno 10 različitih veličina u ponudi. S petom. | 0 | 23.2212 | 5 | [6 empty] | 0 | 0 | '0306061705000 | UPD
DRUGA POMAGALA | Rukavice, elastično - kompresivna pomagala | 129 | 4571 | '030606170514 | '0306061705278 | Elastično-kompresivna terapijska nogavica ,Sanyleg ,SANYLEG compressive stockings (Class II- T42 samostojeće) | Sanyleg | Vitafarm | 01.01.2023 |  | 1 | 0 | 2,3,6,11,24,25 | 5 | 2 | 6 | 6 | 6 | NE | 0 | 1 | 0 | 0 | kom |  | 1 | 0 | 0 | 274 | 0 | 0 |  | 0 | 0 | 0 | I | S | SP,LJ | Tekstilno elastično tkanje. Elastično kompresivni stupanj I do IV. Minimalno 10 različitih veličina u ponudi. S petom. | 0 | 23.2212 | 5 | [6 empty] | 0 | 0 | '0306061705000 | UPD
DRUGA POMAGALA | Rukavice, elastično - kompresivna pomagala | 129 | 4572 | '030606170501 | '0306061705279 | Elastično-kompresivna terapijska nogavica ,Bauerfeind ,Venotrain pure | Bauerfeind | Bauerfeind | 01.01.2023 |  | 1 | 1 | 2,3,6,11,24,25 | 5 | 2 | 6 | 6 | 6 | NE | 0 | 1 | 0 | 0 | kom |  | 1 | 0 | 0 | 274 | 0 | 0 |  | 0 | 0 | 0 | I | S | SP,LJ | Tekstilno elastično tkanje. Elastično kompresivni stupanj I do IV. Minimalno 10 različitih veličina u ponudi. S petom. | 0 | 24.5112 | 5 | [6 empty] | 0 | 0 | '0306061705000 | UPD
DRUGA POMAGALA | Rukavice, elastično - kompresivna pomagala | 129 | 4573 | '000000171307 | '0000001713016 | Elastična maska za lice kod keloida. Silikonska pločica ili gel. ,Stratpharma AG ,Strataderm gel (50g + 2x20g) | Stratpharma AG | Rozi Step | 01.01.2023 |  | 1 | 0 | 6 | 5 | 2 | 6 | 6 | 6 | NE | 0 | 1 | 0 | 0 | komplet |  | 1 | 0 | 0 | 275a | 0 | 0 |  | 0 | 0 | 0 | I | S | SP,LJ | Elastično kompresivni stupanj I do III. | 0 | 149.3198 | 5 | [6 empty] | 0 | 0 | '0000001713000 | UPD
DRUGA POMAGALA | Rukavice, elastično - kompresivna pomagala | 129 | 4574 | '030609170407 | '0306091704020 | Elastično-kompresivni terapijski rukav s rukavicom ,Cizeta Medicali ,Varisan TOP kompresivni rukav s rukavicom (AG) | Cizeta Medicali | Otos | 01.01.2023 |  | 1 | 0 | 6,3 | 5 | 2 | 6 | 6 | 6 | NE | 0 | 1 | 0 | 0 | kom |  | 1 | 0 | 0 | 273 | 0 | 0 |  | 0 | 0 | 0 | I | S | SP,LJ | Tekstilno tkanje, čičak traka. Elastično kompresivni stupanj I do III | 0 | 31.661 | 5 | [6 empty] | 0 | 0 | '0306091704000 | UPD
DRUGA POMAGALA | Rukavice, elastično - kompresivna pomagala | 129 | 4575 | '030606170515 | '0306061705280 | Elastično-kompresivna terapijska nogavica ,Cizeta Medicali ,Varisan TOP kompresivna nogavica (izvedba AD) | Cizeta Medicali | Otos | 01.01.2023 |  | 1 | 0 | 2,3,6,11,24,25 | 5 | 2 | 6 | 6 | 6 | NE | 0 | 1 | 0 | 0 | kom |  | 1 | 0 | 0 | 274 | 0 | 0 |  | 0 | 0 | 0 | I | S | SP,LJ | Tekstilno elastično tkanje. Elastično kompresivni stupanj I do IV. Minimalno 10 različitih veličina u ponudi. S petom. | 0 | 24.5112 | 5 | [6 empty] | 0 | 0 | '0306061705000 | UPD
DRUGA POMAGALA | Rukavice, elastično - kompresivna pomagala | 129 | 4576 | '030606170515 | '0306061705281 | Elastično-kompresivna terapijska nogavica ,Cizeta Medicali , Varisan FASHION kompresivna nogavica (izvedba AD) | Cizeta Medicali | Otos | 01.01.2023 |  | 1 | 0 | 2,3,6,11,24,25 | 5 | 2 | 6 | 6 | 6 | NE | 0 | 1 | 0 | 0 | kom |  | 1 | 0 | 0 | 274 | 0 | 0 |  | 0 | 0 | 0 | I | S | SP,LJ | Tekstilno elastično tkanje. Elastično kompresivni stupanj I do IV. Minimalno 10 različitih veličina u ponudi. S petom. | 0 | 24.5112 | 5 | [6 empty] | 0 | 0 | '0306061705000 | UPD
DRUGA POMAGALA | Rukavice, elastično - kompresivna pomagala | 129 | 4577 | '030606170515 | '0306061705282 | Elastično-kompresivna terapijska nogavica ,Cizeta Medicali ,Varisan TOP kompresivna nogavica (izvedba AG) | Cizeta Medicali | Otos | 01.01.2023 |  | 1 | 0 | 2,3,6,11,24,25 | 5 | 2 | 6 | 6 | 6 | NE | 0 | 1 | 0 | 0 | kom |  | 1 | 0 | 0 | 274 | 0 | 0 |  | 0 | 0 | 0 | I | S | SP,LJ | Tekstilno elastično tkanje. Elastično kompresivni stupanj I do IV. Minimalno 10 različitih veličina u ponudi. S petom. | 0 | 24.5112 | 5 | [6 empty] | 0 | 0 | '0306061705000 | UPD
DRUGA POMAGALA | Rukavice, elastično - kompresivna pomagala | 129 | 4578 | '030606170515 | '0306061705283 | Elastično-kompresivna terapijska nogavica ,Cizeta Medicali ,Varisan TOP kompresivna nogavica (izvedba AGTR) | Cizeta Medicali | Otos | 01.01.2023 |  | 1 | 0 | 2,3,6,11,24,25 | 5 | 2 | 6 | 6 | 6 | NE | 0 | 1 | 0 | 0 | kom |  | 1 | 0 | 0 | 274 | 0 | 0 |  | 0 | 0 | 0 | I | S | SP,LJ | Tekstilno elastično tkanje. Elastično kompresivni stupanj I do IV. Minimalno 10 različitih veličina u ponudi. S petom. | 0 | 24.5112 | 5 | [6 empty] | 0 | 0 | '0306061705000 | UPD
DRUGA POMAGALA | Rukavice, elastično - kompresivna pomagala | 129 | 4579 | '030606170515 | '0306061705284 | Elastično-kompresivna terapijska nogavica ,Cizeta Medicali ,Varisan TOP kompresivna nogavica (izvedba AGTL) | Cizeta Medicali | Otos | 01.01.2023 |  | 1 | 0 | 2,3,6,11,24,25 | 5 | 2 | 6 | 6 | 6 | NE | 0 | 1 | 0 | 0 | kom |  | 1 | 0 | 0 | 274 | 0 | 0 |  | 0 | 0 | 0 | I | S | SP,LJ | Tekstilno elastično tkanje. Elastično kompresivni stupanj I do IV. Minimalno 10 različitih veličina u ponudi. S petom. | 0 | 24.5112 | 5 | [6 empty] | 0 | 0 | '0306061705000 | UPD
DRUGA POMAGALA | Rukavice, elastično - kompresivna pomagala | 129 | 4580 | '030606170515 | '0306061705285 | Elastično-kompresivna terapijska nogavica ,Cizeta Medicali ,Varisan FASHION kompresivna nogavica (izvedba AG) | Cizeta Medicali | Otos | 01.01.2023 |  | 1 | 0 | 2,3,6,11,24,25 | 5 | 2 | 6 | 6 | 6 | NE | 0 | 1 | 0 | 0 | kom |  | 1 | 0 | 0 | 274 | 0 | 0 |  | 0 | 0 | 0 | I | S | SP,LJ | Tekstilno elastično tkanje. Elastično kompresivni stupanj I do IV. Minimalno 10 različitih veličina u ponudi. S petom. | 0 | 24.5112 | 5 | [6 empty] | 0 | 0 | '0306061705000 | UPD
DRUGA POMAGALA | Rukavice, elastično - kompresivna pomagala | 129 | 4581 | '030606170515 | '0306061705286 | Elastično-kompresivna terapijska nogavica ,Cizeta Medicali ,Varisan FASHION kompresivna nogavica (izvedba AD for Men) | Cizeta Medicali | Otos | 01.01.2023 |  | 1 | 0 | 2,3,6,11,24,25 | 5 | 2 | 6 | 6 | 6 | NE | 0 | 1 | 0 | 0 | kom |  | 1 | 0 | 0 | 274 | 0 | 0 |  | 0 | 0 | 0 | I | S | SP,LJ | Tekstilno elastično tkanje. Elastično kompresivni stupanj I do IV. Minimalno 10 različitih veličina u ponudi. S petom. | 0 | 24.5112 | 5 | [6 empty] | 0 | 0 | '0306061705000 | UPD
DRUGA POMAGALA | Rukavice, elastično - kompresivna pomagala | 129 | 4582 | '040606140005 | '0406061400044 | Elastično-kompresivne terapijske čarape ,Cizeta Medicali ,Varisan TOP (AT) | Cizeta Medicali | Otos | 01.01.2023 |  | 1 | 1 | 3,6,24 | 5 | 2 | 6 | 6 | 6 | NE | 0 | 1 | 0 | 0 | kom |  | 1 | 0 | 0 | 312 | 0 | 0 |  | 0 | 0 | 0 | I | S | SP,LJ | Tekstilno elastično tkanje. Elastično kompresivni stupanj I do III. | 0 | 54.999 | 5 | [6 empty] | 0 | 0 | '0406061400000 | UPD
DRUGA POMAGALA | Rukavice, elastično - kompresivna pomagala | 129 | 4583 | '040606140005 | '0406061400045 | Elastično-kompresivne terapijske čarape ,Cizeta Medicali , Varisan FASHION (AT) | Cizeta Medicali | Otos | 01.01.2023 |  | 1 | 1 | 3,6,24 | 5 | 2 | 6 | 6 | 6 | NE | 0 | 1 | 0 | 0 | kom |  | 1 | 0 | 0 | 312 | 0 | 0 |  | 0 | 0 | 0 | I | S | SP,LJ | Tekstilno elastično tkanje. Elastično kompresivni stupanj I do III. | 0 | 54.999 | 5 | [6 empty] | 0 | 0 | '0406061400000 | UPD
DRUGA POMAGALA | Rukavice, elastično - kompresivna pomagala | 129 | 4584 | '000000170905 | '0000001709007 | Elastično kompresivni rukavi,individualni ,Medi GmbH & Co.KG ,mediven esprit | Medi GmbH & Co.KG | Rozi Step | 01.01.2023 |  | 1 | 0 | 6 | 5 | 2 | 12 | 12 | 12 | NE | 0 | 1 | 0 | 0 | kom |  | 1 | 0 | 0 | 275 | 0 | 0 |  | 0 | 0 | 0 | I | S | SP,LJ | Elastično kompresivni stupanj I do III. | 0 | 70.3564 | 5 | [6 empty] | 0 | 0 | '0000001709000 | UPD
DRUGA POMAGALA | Utege i suspenzor | 130 | 4585 | '031206172000 | '0312061720000 | Suspenzor po mjeri. |  |  | 01.01.2023 |  | 1 | 1 | 6 | 5 | 2 | 6 | 12 | 12 | NE | 0 | 1 | 0 | 0 | kom |  | 1 | 0 | 0 |  | 0 | 0 |  | 0 | 0 | 0 | I | I | SP | Tekstil. Individualne izrade. | 0 | 34.5982 | 5 | [6 empty] | 0 | 0 | '0312061720000 | UPD
DRUGA POMAGALA | Utege i suspenzor | 130 | 4586 | '031206171501 | '0312061715001 | Utega jednostrana s čeličnim perom, za ingvinalnu, femoralnu i skrotalnu kilu ,Otos ,Utega s čeličnim perom, jednostrana | Otos | Otos | 01.01.2023 |  | 6 | 1 | 14 | 1a | 0 | 6 | 12 | 12 | NE | 0 | 1 | 0 | 0 | kom |  | 1 | 0 | 0 | 276 | 0 | 0 |  | 0 | 0 | 0 | I | S | SP,LJ | Koža, metal, čičak traka. | 0 | 72.533 | 5 | [6 empty] | 0 | 1 | '0312061715000 | UPD
DRUGA POMAGALA | Utege i suspenzor | 130 | 4587 | '031206171601 | '0312061716001 | Utega jednostrana na gumenom pojasu za ingvinalnu, femoralnu i skrotalnu kilu s pelotom ,Ossur ,Gibortho Hernia Bandaget | Ossur | DELKO | 01.01.2023 |  | 6 | 1 | 14 | 1a | 0 | 6 | 12 | 12 | NE | 0 | 1 | 0 | 0 | kom |  | 1 | 0 | 0 | 276 | 0 | 0 |  | 0 | 0 | 0 | I | S | SP,LJ | Gumeno elastično tkanje, metal. | 0 | 30.0259 | 5 | [6 empty] | 0 | 1 | '0312061716000 | UPD
DRUGA POMAGALA | Utege i suspenzor | 130 | 4588 | '031206171602 | '0312061716002 | Utega jednostrana na gumenom pojasu za ingvinalnu, femoralnu i skrotalnu kilu s pelotom ,LUROPAS del dottor Molinari & C.Srl ,S 680 | LUROPAS del dottor Molinari & C.Srl | Rozi Step | 01.01.2023 |  | 6 | 1 | 14 | 1a | 0 | 6 | 12 | 12 | NE | 0 | 1 | 0 | 0 | kom |  | 1 | 0 | 0 | 276 | 0 | 0 |  | 0 | 0 | 0 | I | S | SP,LJ | Gumeno elastično tkanje, metal. | 0 | 30.0259 | 5 | [6 empty] | 0 | 1 | '0312061716000 | UPD
DRUGA POMAGALA | Utege i suspenzor | 130 | 4589 | '031206171602 | '0312061716003 | Utega jednostrana na gumenom pojasu za ingvinalnu, femoralnu i skrotalnu kilu s pelotom ,LUROPAS del dottor Molinari & C.Srl ,S681 | LUROPAS del dottor Molinari & C.Srl | Rozi Step | 01.01.2023 |  | 6 | 1 | 14 | 1a | 0 | 6 | 12 | 12 | NE | 0 | 1 | 0 | 0 | kom |  | 1 | 0 | 0 | 276 | 0 | 0 |  | 0 | 0 | 0 | I | S | SP,LJ | Gumeno elastično tkanje, metal. | 0 | 30.0259 | 5 | [6 empty] | 0 | 1 | '0312061716000 | UPD
DRUGA POMAGALA | Utege i suspenzor | 130 | 4590 | '031206171603 | '0312061716004 | Utega jednostrana na gumenom pojasu za ingvinalnu, femoralnu i skrotalnu kilu s pelotom ,Otos ,Utega na gumu jednostrana | Otos | Otos | 01.01.2023 |  | 6 | 1 | 14 | 1a | 0 | 6 | 12 | 12 | NE | 0 | 1 | 0 | 0 | kom |  | 1 | 0 | 0 | 276 | 0 | 0 |  | 0 | 0 | 0 | I | S | SP,LJ | Gumeno elastično tkanje, metal. | 0 | 30.0259 | 5 | [6 empty] | 0 | 1 | '0312061716000 | UPD
DRUGA POMAGALA | Utege i suspenzor | 130 | 4591 | '031206171604 | '0312061716005 | Utega jednostrana na gumenom pojasu za ingvinalnu, femoralnu i skrotalnu kilu s pelotom ,THUASNE ,ORTEL | THUASNE | Fokus Medical | 01.01.2023 |  | 6 | 1 | 14 | 1a | 0 | 6 | 12 | 12 | NE | 0 | 1 | 0 | 0 | kom |  | 1 | 0 | 0 | 276 | 0 | 0 |  | 0 | 0 | 0 | I | S | SP,LJ | Gumeno elastično tkanje, metal. | 0 | 30.0259 | 5 | [6 empty] | 0 | 1 | '0312061716000 | UPD
DRUGA POMAGALA | Utege i suspenzor | 130 | 4592 | '031206171605 | '0312061716006 | Utega jednostrana na gumenom pojasu za ingvinalnu, femoralnu i skrotalnu kilu s pelotom ,THUASNE ,ORTEL | THUASNE | Fokus Medical | 01.01.2023 |  | 6 | 1 | 14 | 1a | 0 | 6 | 12 | 12 | NE | 0 | 1 | 0 | 0 | kom |  | 1 | 0 | 0 | 276 | 0 | 0 |  | 0 | 0 | 0 | I | S | SP,LJ | Gumeno elastično tkanje, metal. | 0 | 30.0259 | 5 | [6 empty] | 0 | 1 | '0312061716000 | UPD
DRUGA POMAGALA | Utege i suspenzor | 130 | 4593 | '031206171606 | '0312061716007 | Utega jednostrana na gumenom pojasu za ingvinalnu, femoralnu i skrotalnu kilu s pelotom ,AWO ,010160 BETA AWO | AWO | Karl Dietz | 01.01.2023 |  | 6 | 1 | 14 | 1a | 0 | 6 | 12 | 12 | NE | 0 | 1 | 0 | 0 | kom |  | 1 | 0 | 0 | 276 | 0 | 0 |  | 0 | 0 | 0 | I | S | SP,LJ | Gumeno elastično tkanje, metal. | 0 | 30.0259 | 5 | [6 empty] | 0 | 1 | '0312061716000 | UPD
DRUGA POMAGALA | Utege i suspenzor | 130 | 4594 | '031206171607 | '0312061716008 | Utega jednostrana na gumenom pojasu za ingvinalnu, femoralnu i skrotalnu kilu s pelotom ,Nova ortopedija ,U-2 | Nova ortopedija | Nova ortopedija | 01.01.2023 |  | 6 | 1 | 14 | 1a | 0 | 6 | 12 | 12 | NE | 0 | 1 | 0 | 0 | kom |  | 1 | 0 | 0 | 276 | 0 | 0 |  | 0 | 0 | 0 | I | S | SP,LJ | Gumeno elastično tkanje, metal. | 0 | 30.0259 | 5 | [6 empty] | 0 | 1 | '0312061716000 | UPD
DRUGA POMAGALA | Utege i suspenzor | 130 | 4595 | '031206171702 | '0312061717002 | Utega jednostrana, gumena za pupčanu kilu s pelotom ,Otos ,Utega na gumu za pupčanu kilu | Otos | Otos | 01.01.2023 |  | 6 | 1 | 14 | 1a | 0 | 6 | 12 | 12 | NE | 0 | 1 | 0 | 0 | kom |  | 1 | 0 | 0 | 277 | 0 | 0 |  | 0 | 0 | 0 | I | S | SP,LJ | Gumeno elastično tkanje, metal. | 0 | 22.1793 | 5 | [6 empty] | 0 | 1 | '0312061717000 | UPD
DRUGA POMAGALA | Utege i suspenzor | 130 | 4596 | '031206171703 | '0312061717003 | Utega jednostrana, gumena za pupčanu kilu s pelotom ,Nova ortopedija ,U-13 | Nova ortopedija | Nova ortopedija | 01.01.2023 |  | 6 | 1 | 14 | 1a | 0 | 6 | 12 | 12 | NE | 0 | 1 | 0 | 0 | kom |  | 1 | 0 | 0 | 277 | 0 | 0 |  | 0 | 0 | 0 | I | S | SP,LJ | Gumeno elastično tkanje, metal. | 0 | 22.1793 | 5 | [6 empty] | 0 | 1 | '0312061717000 | UPD
DRUGA POMAGALA | Utege i suspenzor | 130 | 4597 | '031206171704 | '0312061717004 | Utega jednostrana, gumena za pupčanu kilu s pelotom ,LUROPAS del dottor Molinari & C.Srl ,S 686 | LUROPAS del dottor Molinari & C.Srl | Rozi Step | 01.01.2023 |  | 6 | 1 | 14 | 1a | 0 | 6 | 12 | 12 | NE | 0 | 1 | 0 | 0 | kom |  | 1 | 0 | 0 | 277 | 0 | 0 |  | 0 | 0 | 0 | I | S | SP,LJ | Gumeno elastično tkanje, metal. | 0 | 22.1793 | 5 | [6 empty] | 0 | 1 | '0312061717000 | UPD
DRUGA POMAGALA | Utege i suspenzor | 130 | 4598 | '031206171801 | '0312061718001 | Utega obostrana s čeličnim perom za ingvinalne, femoralne i skrotalne kile s pelotom ,Otos ,Utega s čeličnim perom, obostrana | Otos | Otos | 01.01.2023 |  | 6 | 1 | 14 | 1a | 0 | 6 | 12 | 12 | NE | 0 | 1 | 0 | 0 | kom |  | 1 | 0 | 0 | 276 | 0 | 0 |  | 0 | 0 | 0 | I | S | SP,LJ | Gumeno elastično tkanje, metal. | 0 | 72.6113 | 5 | [6 empty] | 0 | 1 | '0312061718000 | UPD
DRUGA POMAGALA | Utege i suspenzor | 130 | 4599 | '031206171802 | '0312061718002 | Utega obostrana s čeličnim perom za ingvinalne, femoralne i skrotalne kile s pelotom ,Bort ,Bort HerniaFix Elastic Spring Truss with Anatomically-Shaped Pad, Double-Sided BORT GmbH | Bort | SimBex | 01.01.2023 |  | 6 | 1 | 14 | 1a | 0 | 6 | 12 | 12 | NE | 0 | 1 | 0 | 0 | kom |  | 1 | 0 | 0 | 276 | 0 | 0 |  | 0 | 0 | 0 | I | S | SP,LJ | Gumeno elastično tkanje, metal. | 0 | 72.6113 | 5 | [6 empty] | 0 | 1 | '0312061718000 | UPD
DRUGA POMAGALA | Utege i suspenzor | 130 | 4600 | '031206171901 | '0312061719001 | Utega obostrana na gumenom pojasu za ingvinalne, femoralne i skrotalne kile s pelotom ,Otos ,Utega na gumu obostrana | Otos | Otos | 01.01.2023 |  | 6 | 1 | 14 | 1a | 0 | 6 | 12 | 12 | NE | 0 | 1 | 0 | 0 | kom |  | 1 | 0 | 0 | 276 | 0 | 0 |  | 0 | 0 | 0 | I | S | SP,LJ | Gumeno elastično tkanje, metal. | 0 | 42.2589 | 5 | [6 empty] | 0 | 1 | '0312061719000 | UPD
DRUGA POMAGALA | Utege i suspenzor | 130 | 4601 | '031206171902 | '0312061719002 | Utega obostrana na gumenom pojasu za ingvinalne, femoralne i skrotalne kile s pelotom ,Ossur ,Gibortho Strong Hernia Bandaget | Ossur | DELKO | 01.01.2023 |  | 6 | 1 | 14 | 1a | 0 | 6 | 12 | 12 | NE | 0 | 1 | 0 | 0 | kom |  | 1 | 0 | 0 | 276 | 0 | 0 |  | 0 | 0 | 0 | I | S | SP,LJ | Gumeno elastično tkanje, metal. | 0 | 42.2589 | 5 | [6 empty] | 0 | 1 | '0312061719000 | UPD
DRUGA POMAGALA | Utege i suspenzor | 130 | 4602 | '031206171903 | '0312061719003 | Utega obostrana na gumenom pojasu za ingvinalne, femoralne i skrotalne kile s pelotom ,LUROPAS del dottor Molinari & C.Srl ,S 682 | LUROPAS del dottor Molinari & C.Srl | Rozi Step | 01.01.2023 |  | 6 | 1 | 14 | 1a | 0 | 6 | 12 | 12 | NE | 0 | 1 | 0 | 0 | kom |  | 1 | 0 | 0 | 276 | 0 | 0 |  | 0 | 0 | 0 | I | S | SP,LJ | Gumeno elastično tkanje, metal. | 0 | 42.2589 | 5 | [6 empty] | 0 | 1 | '0312061719000 | UPD
DRUGA POMAGALA | Utege i suspenzor | 130 | 4603 | '031206171904 | '0312061719004 | Utega obostrana na gumenom pojasu za ingvinalne, femoralne i skrotalne kile s pelotom ,THUASNE ,ORTEL | THUASNE | Fokus Medical | 01.01.2023 |  | 6 | 1 | 14 | 1a | 0 | 6 | 12 | 12 | NE | 0 | 1 | 0 | 0 | kom |  | 1 | 0 | 0 | 276 | 0 | 0 |  | 0 | 0 | 0 | I | S | SP,LJ | Gumeno elastično tkanje, metal. | 0 | 42.2589 | 5 | [6 empty] | 0 | 1 | '0312061719000 | UPD
DRUGA POMAGALA | Utege i suspenzor | 130 | 4604 | '031206171905 | '0312061719005 | Utega obostrana na gumenom pojasu za ingvinalne, femoralne i skrotalne kile s pelotom ,Nova ortopedija ,U-5 | Nova ortopedija | Nova ortopedija | 01.01.2023 |  | 6 | 1 | 14 | 1a | 0 | 6 | 12 | 12 | NE | 0 | 1 | 0 | 0 | kom |  | 1 | 0 | 0 | 276 | 0 | 0 |  | 0 | 0 | 0 | I | S | SP,LJ | Gumeno elastično tkanje, metal. | 0 | 42.2589 | 5 | [6 empty] | 0 | 1 | '0312061719000 | UPD
DRUGA POMAGALA | Utege i suspenzor | 130 | 4605 | '031206171608 | '0312061716009 | Utega jednostrana na gumenom pojasu za ingvinalnu, femoralnu i skrotalnu kilu s pelotom ,Herdegen ,Herniafix | Herdegen | Plasting ortopedija | 01.01.2023 |  | 6 | 1 | 14 | 1a | 0 | 6 | 12 | 12 | NE | 0 | 1 | 0 | 0 | kom |  | 1 | 0 | 0 | 276 | 0 | 0 |  | 0 | 0 | 0 | I | S | SP,LJ | Gumeno elastično tkanje, metal. | 0 | 30.0259 | 5 | [6 empty] | 0 | 1 | '0312061716000 | UPD
DRUGA POMAGALA | Utege i suspenzor | 130 | 4606 | '031206171608 | '0312061716010 | Utega jednostrana na gumenom pojasu za ingvinalnu, femoralnu i skrotalnu kilu s pelotom ,Herdegen ,Scrotumfix | Herdegen | Plasting ortopedija | 01.01.2023 |  | 6 | 1 | 14 | 1a | 0 | 6 | 12 | 12 | NE | 0 | 1 | 0 | 0 | kom |  | 1 | 0 | 0 | 276 | 0 | 0 |  | 0 | 0 | 0 | I | S | SP,LJ | Gumeno elastično tkanje, metal. | 0 | 30.0259 | 5 | [6 empty] | 0 | 1 | '0312061716000 | UPD
DRUGA POMAGALA | Trbušni pojasevi | 131 | 4607 | '031203172201 | '0312031722001 | Elastični trbušni pojas, za pupčanu kilu ,Otos ,Elastični trbušni pojas | Otos | Otos | 01.01.2023 |  | 6,7 | 1 | 14 | 1a | 0 | 6 | 12 | 12 | NE | 0 | 1 | 0 | 0 | kom |  | 1 | 0 | 0 | 278 | 0 | 0 |  | 0 | 0 | 0 | I | S | SP,LJ | Elastični tekstil. | 0 | 16.2147 | 5 | [6 empty] | 0 | 1 | '0312031722000 | UPD
DRUGA POMAGALA | Trbušni pojasevi | 131 | 4608 | '031203172202 | '0312031722002 | Elastični trbušni pojas, za pupčanu kilu ,AWO ,Pojas za pupčanu kilu, AWO | AWO | Karl Dietz | 01.01.2023 |  | 6,7 | 1 | 14 | 1a | 0 | 6 | 12 | 12 | NE | 0 | 1 | 0 | 0 | kom |  | 1 | 0 | 0 | 278 | 0 | 0 |  | 0 | 0 | 0 | I | S | SP,LJ | Elastični tekstil. | 0 | 16.2147 | 5 | [6 empty] | 0 | 1 | '0312031722000 | UPD
DRUGA POMAGALA | Trbušni pojasevi | 131 | 4609 | '031203172204 | '0312031722003 | Elastični trbušni pojas, za pupčanu kilu ,Nova ortopedija ,TP-4 | Nova ortopedija | Nova ortopedija | 01.01.2023 |  | 6,7 | 1 | 14 | 1a | 0 | 6 | 12 | 12 | NE | 0 | 1 | 0 | 0 | kom |  | 1 | 0 | 0 | 278 | 0 | 0 |  | 0 | 0 | 0 | I | S | SP,LJ | Elastični tekstil. | 0 | 16.2147 | 5 | [6 empty] | 0 | 1 | '0312031722000 | UPD
DRUGA POMAGALA | Trbušni pojasevi | 131 | 4610 | '031203172205 | '0312031722004 | Elastični trbušni pojas, za pupčanu kilu ,Egeria ,TP001 | Egeria | Egeria | 01.01.2023 |  | 6,7 | 1 | 14 | 1a | 0 | 6 | 12 | 12 | NE | 0 | 1 | 0 | 0 | kom |  | 1 | 0 | 0 | 278 | 0 | 0 |  | 0 | 0 | 0 | I | S | SP,LJ | Elastični tekstil. | 0 | 16.2147 | 5 | [6 empty] | 0 | 1 | '0312031722000 | UPD
DRUGA POMAGALA | Trbušni pojasevi | 131 | 4611 | '031203172206 | '0312031722005 | Elastični trbušni pojas, za pupčanu kilu ,LUROPAS del dottor Molinari & C.Srl ,S 122 | LUROPAS del dottor Molinari & C.Srl | Rozi Step | 01.01.2023 |  | 6,7 | 1 | 14 | 1a | 0 | 6 | 12 | 12 | NE | 0 | 1 | 0 | 0 | kom |  | 1 | 0 | 0 | 278 | 0 | 0 |  | 0 | 0 | 0 | I | S | SP,LJ | Elastični tekstil. | 0 | 16.2147 | 5 | [6 empty] | 0 | 1 | '0312031722000 | UPD
DRUGA POMAGALA | Trbušni pojasevi | 131 | 4612 | '031203172206 | '0312031722006 | Elastični trbušni pojas, za pupčanu kilu ,LUROPAS del dottor Molinari & C.Srl ,S 123 | LUROPAS del dottor Molinari & C.Srl | Rozi Step | 01.01.2023 |  | 6,7 | 1 | 14 | 1a | 0 | 6 | 12 | 12 | NE | 0 | 1 | 0 | 0 | kom |  | 1 | 0 | 0 | 278 | 0 | 0 |  | 0 | 0 | 0 | I | S | SP,LJ | Elastični tekstil. | 0 | 16.2147 | 5 | [6 empty] | 0 | 1 | '0312031722000 | UPD
DRUGA POMAGALA | Trbušni pojasevi | 131 | 4613 | '031203172206 | '0312031722007 | Elastični trbušni pojas, za pupčanu kilu ,LUROPAS del dottor Molinari & C.Srl ,S 133 | LUROPAS del dottor Molinari & C.Srl | Rozi Step | 01.01.2023 |  | 6,7 | 1 | 14 | 1a | 0 | 6 | 12 | 12 | NE | 0 | 1 | 0 | 0 | kom |  | 1 | 0 | 0 | 278 | 0 | 0 |  | 0 | 0 | 0 | I | S | SP,LJ | Elastični tekstil. | 0 | 16.2147 | 5 | [6 empty] | 0 | 1 | '0312031722000 | UPD
DRUGA POMAGALA | Trbušni pojasevi | 131 | 4614 | '031203172206 | '0312031722008 | Elastični trbušni pojas, za pupčanu kilu ,LUROPAS del dottor Molinari & C.Srl ,S 134 | LUROPAS del dottor Molinari & C.Srl | Rozi Step | 01.01.2023 |  | 6,7 | 1 | 14 | 1a | 0 | 6 | 12 | 12 | NE | 0 | 1 | 0 | 0 | kom |  | 1 | 0 | 0 | 278 | 0 | 0 |  | 0 | 0 | 0 | I | S | SP,LJ | Elastični tekstil. | 0 | 16.2147 | 5 | [6 empty] | 0 | 1 | '0312031722000 | UPD
DRUGA POMAGALA | Trbušni pojasevi | 131 | 4615 | '031203172301 | '0312031723001 | Elastični trbušni pojas za trbušnu kilu ,Otos ,Elastični trbušni pojas za trbušnu kilu | Otos | Otos | 01.01.2023 |  | 6,7,25 | 1 | 14 | 1a | 0 | 6 | 12 | 12 | NE | 0 | 1 | 0 | 0 | kom |  | 1 | 0 | 0 | 279 | 0 | 0 |  | 0 | 0 | 0 | I | S | SP,LJ | Elastični tekstil. | 0 | 16.2147 | 5 | [6 empty] | 0 | 1 | '0312031723000 | UPD
DRUGA POMAGALA | Trbušni pojasevi | 131 | 4616 | '031203172303 | '0312031723003 | Elastični trbušni pojas za trbušnu kilu ,Ossur ,Temporary Hernia Support | Ossur | Delko, Bauerfeind | 01.01.2023 |  | 6,7,25 | 1 | 14 | 1a | 0 | 6 | 12 | 12 | NE | 0 | 1 | 0 | 0 | kom |  | 1 | 0 | 0 | 279 | 0 | 0 |  | 0 | 0 | 0 | I | S | SP,LJ | Elastični tekstil. | 0 | 16.2147 | 5 | [6 empty] | 0 | 1 | '0312031723000 | UPD
DRUGA POMAGALA | Trbušni pojasevi | 131 | 4617 | '031203172304 | '0312031723004 | Elastični trbušni pojas za trbušnu kilu ,Nova ortopedija ,TP-5 | Nova ortopedija | Nova ortopedija | 01.01.2023 |  | 6,7,25 | 1 | 14 | 1a | 0 | 6 | 12 | 12 | NE | 0 | 1 | 0 | 0 | kom |  | 1 | 0 | 0 | 279 | 0 | 0 |  | 0 | 0 | 0 | I | S | SP,LJ | Elastični tekstil. | 0 | 16.2147 | 5 | [6 empty] | 0 | 1 | '0312031723000 | UPD
DRUGA POMAGALA | Trbušni pojasevi | 131 | 4618 | '031203172305 | '0312031723005 | Elastični trbušni pojas za trbušnu kilu ,LUROPAS del dottor Molinari & C.Srl ,S 131 | LUROPAS del dottor Molinari & C.Srl | Rozi Step | 01.01.2023 |  | 6,7,25 | 1 | 14 | 1a | 0 | 6 | 12 | 12 | NE | 0 | 1 | 0 | 0 | kom |  | 1 | 0 | 0 | 279 | 0 | 0 |  | 0 | 0 | 0 | I | S | SP,LJ | Elastični tekstil. | 0 | 16.2147 | 5 | [6 empty] | 0 | 1 | '0312031723000 | UPD
DRUGA POMAGALA | Trbušni pojasevi | 131 | 4619 | '031203172305 | '0312031723006 | Elastični trbušni pojas za trbušnu kilu ,LUROPAS del dottor Molinari & C.Srl ,S 132 | LUROPAS del dottor Molinari & C.Srl | Rozi Step | 01.01.2023 |  | 6,7,25 | 1 | 14 | 1a | 0 | 6 | 12 | 12 | NE | 0 | 1 | 0 | 0 | kom |  | 1 | 0 | 0 | 279 | 0 | 0 |  | 0 | 0 | 0 | I | S | SP,LJ | Elastični tekstil. | 0 | 16.2147 | 5 | [6 empty] | 0 | 1 | '0312031723000 | UPD
DRUGA POMAGALA | Trbušni pojasevi | 131 | 4620 | '031203172305 | '0312031723007 | Elastični trbušni pojas za trbušnu kilu ,LUROPAS del dottor Molinari & C.Srl ,S 159 | LUROPAS del dottor Molinari & C.Srl | Rozi Step | 01.01.2023 |  | 6,7,25 | 1 | 14 | 1a | 0 | 6 | 12 | 12 | NE | 0 | 1 | 0 | 0 | kom |  | 1 | 0 | 0 | 279 | 0 | 0 |  | 0 | 0 | 0 | I | S | SP,LJ | Elastični tekstil. | 0 | 16.2147 | 5 | [6 empty] | 0 | 1 | '0312031723000 | UPD
DRUGA POMAGALA | Trbušni pojasevi | 131 | 4621 | '031203172305 | '0312031723008 | Elastični trbušni pojas za trbušnu kilu ,LUROPAS del dottor Molinari & C.Srl ,S 175 | LUROPAS del dottor Molinari & C.Srl | Rozi Step | 01.01.2023 |  | 6,7,25 | 1 | 14 | 1a | 0 | 6 | 12 | 12 | NE | 0 | 1 | 0 | 0 | kom |  | 1 | 0 | 0 | 279 | 0 | 0 |  | 0 | 0 | 0 | I | S | SP,LJ | Elastični tekstil. | 0 | 16.2147 | 5 | [6 empty] | 0 | 1 | '0312031723000 | UPD
DRUGA POMAGALA | Trbušni pojasevi | 131 | 4622 | '031203172305 | '0312031723009 | Elastični trbušni pojas za trbušnu kilu ,LUROPAS del dottor Molinari & C.Srl ,S 190 | LUROPAS del dottor Molinari & C.Srl | Rozi Step | 01.01.2023 |  | 6,7,25 | 1 | 14 | 1a | 0 | 6 | 12 | 12 | NE | 0 | 1 | 0 | 0 | kom |  | 1 | 0 | 0 | 279 | 0 | 0 |  | 0 | 0 | 0 | I | S | SP,LJ | Elastični tekstil. | 0 | 16.2147 | 5 | [6 empty] | 0 | 1 | '0312031723000 | UPD
DRUGA POMAGALA | Trbušni pojasevi | 131 | 4623 | '031203172305 | '0312031723010 | Elastični trbušni pojas za trbušnu kilu ,LUROPAS del dottor Molinari & C.Srl ,S 192 | LUROPAS del dottor Molinari & C.Srl | Rozi Step | 01.01.2023 |  | 6,7,25 | 1 | 14 | 1a | 0 | 6 | 12 | 12 | NE | 0 | 1 | 0 | 0 | kom |  | 1 | 0 | 0 | 279 | 0 | 0 |  | 0 | 0 | 0 | I | S | SP,LJ | Elastični tekstil. | 0 | 16.2147 | 5 | [6 empty] | 0 | 1 | '0312031723000 | UPD
DRUGA POMAGALA | Trbušni pojasevi | 131 | 4624 | '031203172305 | '0312031723011 | Elastični trbušni pojas za trbušnu kilu ,LUROPAS del dottor Molinari & C.Srl ,S 197 | LUROPAS del dottor Molinari & C.Srl | Rozi Step | 01.01.2023 |  | 6,7,25 | 1 | 14 | 1a | 0 | 6 | 12 | 12 | NE | 0 | 1 | 0 | 0 | kom |  | 1 | 0 | 0 | 279 | 0 | 0 |  | 0 | 0 | 0 | I | S | SP,LJ | Elastični tekstil. | 0 | 16.2147 | 5 | [6 empty] | 0 | 1 | '0312031723000 | UPD
DRUGA POMAGALA | Trbušni pojasevi | 131 | 4625 | '031203172305 | '0312031723012 | Elastični trbušni pojas za trbušnu kilu ,LUROPAS del dottor Molinari & C.Srl ,S 198 | LUROPAS del dottor Molinari & C.Srl | Rozi Step | 01.01.2023 |  | 6,7,25 | 1 | 14 | 1a | 0 | 6 | 12 | 12 | NE | 0 | 1 | 0 | 0 | kom |  | 1 | 0 | 0 | 279 | 0 | 0 |  | 0 | 0 | 0 | I | S | SP,LJ | Elastični tekstil. | 0 | 16.2147 | 5 | [6 empty] | 0 | 1 | '0312031723000 | UPD
DRUGA POMAGALA | Trbušni pojasevi | 131 | 4626 | '031203172402 | '0312031724002 | Elastični trbušni pojas za trudnice ,Ossur ,Dual Maternity belt | Ossur | Delko, Bauerfeind | 01.01.2023 |  | 25 | 1 | 14 | 1a | 0 | 0 | 12 | 12 | NE | 0 | 1 | 0 | 0 | kom |  | 1 | 0 | 0 | 280 | 0 | 0 |  | 0 | 0 | 0 | I | S | SP,LJ | Elastični tekstil, čičak traka. | 0 | 25.0222 | 5 | [6 empty] | 0 | 1 | '0312031724000 | UPD
DRUGA POMAGALA | Trbušni pojasevi | 131 | 4627 | '031203172404 | '0312031724007 | Elastični trbušni pojas za trudnice ,Otos ,Elastični trbušni pojas za trudnice | Otos | Otos | 01.01.2023 |  | 25 | 1 | 14 | 1a | 0 | 0 | 12 | 12 | NE | 0 | 1 | 0 | 0 | kom |  | 1 | 0 | 0 | 280 | 0 | 0 |  | 0 | 0 | 0 | I | S | SP,LJ | Elastični tekstil, čičak traka. | 0 | 25.0222 | 5 | [6 empty] | 0 | 1 | '0312031724000 | UPD
DRUGA POMAGALA | Trbušni pojasevi | 131 | 4628 | '031203172405 | '0312031724008 | Elastični trbušni pojas za trudnice ,THUASNE ,ORTEL P | THUASNE | Fokus Medical | 01.01.2023 |  | 25 | 1 | 14 | 1a | 0 | 0 | 12 | 12 | NE | 0 | 1 | 0 | 0 | kom |  | 1 | 0 | 0 | 280 | 0 | 0 |  | 0 | 0 | 0 | I | S | SP,LJ | Elastični tekstil, čičak traka. | 0 | 25.0222 | 5 | [6 empty] | 0 | 1 | '0312031724000 | UPD
DRUGA POMAGALA | Trbušni pojasevi | 131 | 4629 | '031203172406 | '0312031724009 | Elastični trbušni pojas za trudnice ,Lohmann & Rauscher ,Cellacare Materna vel. 1 | Lohmann & Rauscher | Lohmann & Rauscher | 01.01.2023 |  | 25 | 1 | 14 | 1a | 0 | 0 | 12 | 12 | NE | 0 | 1 | 0 | 0 | kom |  | 1 | 0 | 0 | 280 | 0 | 0 |  | 0 | 0 | 0 | I | S | SP,LJ | Elastični tekstil, čičak traka. | 0 | 25.0222 | 5 | [6 empty] | 0 | 1 | '0312031724000 | UPD
DRUGA POMAGALA | Trbušni pojasevi | 131 | 4630 | '031203172406 | '0312031724010 | Elastični trbušni pojas za trudnice ,Lohmann & Rauscher ,Cellacare Materna vel. 2 | Lohmann & Rauscher | Lohmann & Rauscher | 01.01.2023 |  | 25 | 1 | 14 | 1a | 0 | 0 | 12 | 12 | NE | 0 | 1 | 0 | 0 | kom |  | 1 | 0 | 0 | 280 | 0 | 0 |  | 0 | 0 | 0 | I | S | SP,LJ | Elastični tekstil, čičak traka. | 0 | 25.0222 | 5 | [6 empty] | 0 | 1 | '0312031724000 | UPD
DRUGA POMAGALA | Trbušni pojasevi | 131 | 4631 | '031203172406 | '0312031724011 | Elastični trbušni pojas za trudnice ,Lohmann & Rauscher ,Cellacare Materna vel. 3 | Lohmann & Rauscher | Lohmann & Rauscher | 01.01.2023 |  | 25 | 1 | 14 | 1a | 0 | 0 | 12 | 12 | NE | 0 | 1 | 0 | 0 | kom |  | 1 | 0 | 0 | 280 | 0 | 0 |  | 0 | 0 | 0 | I | S | SP,LJ | Elastični tekstil, čičak traka. | 0 | 25.0222 | 5 | [6 empty] | 0 | 1 | '0312031724000 | UPD
DRUGA POMAGALA | Trbušni pojasevi | 131 | 4632 | '031203172406 | '0312031724012 | Elastični trbušni pojas za trudnice ,Lohmann & Rauscher ,Cellacare Materna vel. 4 | Lohmann & Rauscher | Lohmann & Rauscher | 01.01.2023 |  | 25 | 1 | 14 | 1a | 0 | 0 | 12 | 12 | NE | 0 | 1 | 0 | 0 | kom |  | 1 | 0 | 0 | 280 | 0 | 0 |  | 0 | 0 | 0 | I | S | SP,LJ | Elastični tekstil, čičak traka. | 0 | 25.0222 | 5 | [6 empty] | 0 | 1 | '0312031724000 | UPD
DRUGA POMAGALA | Trbušni pojasevi | 131 | 4633 | '031203172407 | '0312031724013 | Elastični trbušni pojas za trudnice ,Bort ,Bort Abdominal Support for Pregnant Woman | Bort | SimBex | 01.01.2023 |  | 25 | 1 | 14 | 1a | 0 | 0 | 12 | 12 | NE | 0 | 1 | 0 | 0 | kom |  | 1 | 0 | 0 | 280 | 0 | 0 |  | 0 | 0 | 0 | I | S | SP,LJ | Elastični tekstil, čičak traka. | 0 | 25.0222 | 5 | [6 empty] | 0 | 1 | '0312031724000 | UPD
DRUGA POMAGALA | Trbušni pojasevi | 131 | 4634 | '031203172408 | '0312031724014 | Elastični trbušni pojas za trudnice ,Nova ortopedija ,TP-9 | Nova ortopedija | Nova ortopedija | 01.01.2023 |  | 25 | 1 | 14 | 1a | 0 | 0 | 12 | 12 | NE | 0 | 1 | 0 | 0 | kom |  | 1 | 0 | 0 | 280 | 0 | 0 |  | 0 | 0 | 0 | I | S | SP,LJ | Elastični tekstil, čičak traka. | 0 | 25.0222 | 5 | [6 empty] | 0 | 1 | '0312031724000 | UPD
DRUGA POMAGALA | Trbušni pojasevi | 131 | 4635 | '031203172409 | '0312031724015 | Elastični trbušni pojas za trudnice ,Herdegen ,Praegnagrip | Herdegen | Plasting ortopedija | 01.01.2023 |  | 25 | 1 | 14 | 1a | 0 | 0 | 12 | 12 | NE | 0 | 1 | 0 | 0 | kom |  | 1 | 0 | 0 | 280 | 0 | 0 |  | 0 | 0 | 0 | I | S | SP,LJ | Elastični tekstil, čičak traka. | 0 | 25.0222 | 5 | [6 empty] | 0 | 1 | '0312031724000 | UPD
DRUGA POMAGALA | Trbušni pojasevi | 131 | 4636 | '031203172306 | '0312031723013 | Elastični trbušni pojas za trbušnu kilu ,Herdegen ,Abdofix | Herdegen | Plasting ortopedija | 01.01.2023 |  | 6,7,25 | 1 | 14 | 1a | 0 | 6 | 12 | 12 | NE | 0 | 1 | 0 | 0 | kom |  | 1 | 0 | 0 | 279 | 0 | 0 |  | 0 | 0 | 0 | I | S | SP,LJ | Elastični tekstil. | 0 | 16.2147 | 5 | [6 empty] | 0 | 1 | '0312031723000 | UPD
DRUGA POMAGALA | Trbušni pojasevi | 131 | 4637 | '031203172307 | '0312031723014 | Elastični trbušni pojas za trbušnu kilu ,Gibaud ,GIBORTHO® ELASTIC ABDOMINAL BELT | Gibaud | Mevjema | 01.01.2023 |  | 6,7,25 | 1 | 14 | 1a | 0 | 6 | 12 | 12 | NE | 0 | 1 | 0 | 0 | kom |  | 1 | 0 | 0 | 279 | 0 | 0 |  | 0 | 0 | 0 | I | S | SP,LJ | Elastični tekstil. | 0 | 16.2147 | 5 | [6 empty] | 0 | 1 | '0312031723000 | UPD
DRUGA POMAGALA | Dojka i grudnjak | 132 | 4638 | '063018172501 | '0630181725001 | Privremena dojka ,Anita ,1014 - tekstilna proteza za prvo zbrinjavanje | Anita | Fanat Jadrijević | 01.01.2023 |  | 6 | 1 | 14 | 1a | 0 | 0 | 6 | 6 | NE | 0 | 1 | 0 | 0 | kom |  | 1 | 0 | 0 | 281 | 0 | 0 |  | 0 | 0 | 0 | I |  | SP,LJ | Tekstilna ovojnica punjena prirodnim vlaknima. | 0 | 12.3565 | 5 | [6 empty] | 0 | 1 | '0630181725000 | UPD
DRUGA POMAGALA | Dojka i grudnjak | 132 | 4639 | '063018172502 | '0630181725002 | Privremena dojka ,Amoena ,Priform | Amoena | PRISKA | 01.01.2023 |  | 6 | 1 | 14 | 1a | 0 | 0 | 6 | 6 | NE | 0 | 1 | 0 | 0 | kom |  | 1 | 0 | 0 | 281 | 0 | 0 |  | 0 | 0 | 0 | I |  | SP,LJ | Tekstilna ovojnica punjena prirodnim vlaknima. | 0 | 12.3565 | 5 | [6 empty] | 0 | 1 | '0630181725000 | UPD
DRUGA POMAGALA | Dojka i grudnjak | 132 | 4640 | '063018172503 | '0630181725003 | Privremena dojka ,Trulife ,615 Featherweight | Trulife | Stoma Medical | 01.01.2023 |  | 6 | 1 | 14 | 1a | 0 | 0 | 6 | 6 | NE | 0 | 1 | 0 | 0 | kom |  | 1 | 0 | 0 | 281 | 0 | 0 |  | 0 | 0 | 0 | I |  | SP,LJ | Tekstilna ovojnica punjena prirodnim vlaknima. | 0 | 12.3565 | 5 | [6 empty] | 0 | 1 | '0630181725000 | UPD
DRUGA POMAGALA | Dojka i grudnjak | 132 | 4641 | '063018172503 | '0630181725004 | Privremena dojka ,Trulife ,616 Tri- Featherweight | Trulife | Stoma Medical | 01.01.2023 |  | 6 | 1 | 14 | 1a | 0 | 0 | 6 | 6 | NE | 0 | 1 | 0 | 0 | kom |  | 1 | 0 | 0 | 281 | 0 | 0 |  | 0 | 0 | 0 | I |  | SP,LJ | Tekstilna ovojnica punjena prirodnim vlaknima. | 0 | 12.3565 | 5 | [6 empty] | 0 | 1 | '0630181725000 | UPD
DRUGA POMAGALA | Dojka i grudnjak | 132 | 4642 | '063018172601 | '0630181726001 | Dojka od silikona ,Anita ,dojka od silikona 1076 | Anita | Fanat Jadrijević | 01.01.2023 |  | 1 | 1 | 14 | 1a | 0 | 0 | 12 | 12 | NE | 0 | 1 | 0 | 0 | kom |  | 1 | 0 | 0 | 282 | 0 | 0 |  | 0 | 0 | 0 | I | S | SP,LJ | Silikon. | 0 | 52.9352 | 5 | [6 empty] | 0 | 1 | '0630181726000 | UPD
DRUGA POMAGALA | Dojka i grudnjak | 132 | 4643 | '063018172601 | '0630181726002 | Dojka od silikona ,Anita ,dojka od silikona 1054 | Anita | Fanat Jadrijević | 01.01.2023 |  | 1 | 1 | 14 | 1a | 0 | 0 | 12 | 12 | NE | 0 | 1 | 0 | 0 | kom |  | 1 | 0 | 0 | 282 | 0 | 0 |  | 0 | 0 | 0 | I | S | SP,LJ | Silikon. | 0 | 52.9352 | 5 | [6 empty] | 0 | 1 | '0630181726000 | UPD
DRUGA POMAGALA | Dojka i grudnjak | 132 | 4644 | '063018172601 | '0630181726003 | Dojka od silikona ,Anita ,dojka od silikona 1081 | Anita | Fanat Jadrijević | 01.01.2023 |  | 1 | 1 | 14 | 1a | 0 | 0 | 12 | 12 | NE | 0 | 1 | 0 | 0 | kom |  | 1 | 0 | 0 | 282 | 0 | 0 |  | 0 | 0 | 0 | I | S | SP,LJ | Silikon. | 0 | 52.9352 | 5 | [6 empty] | 0 | 1 | '0630181726000 | UPD
DRUGA POMAGALA | Dojka i grudnjak | 132 | 4645 | '063018172602 | '0630181726004 | Dojka od silikona ,Amoena ,Essential 2E | Amoena | PRISKA | 01.01.2023 |  | 1 | 1 | 14 | 1a | 0 | 0 | 12 | 12 | NE | 0 | 1 | 0 | 0 | kom |  | 1 | 0 | 0 | 282 | 0 | 0 |  | 0 | 0 | 0 | I | S | SP,LJ | Silikon. | 0 | 52.9352 | 5 | [6 empty] | 0 | 1 | '0630181726000 | UPD
DRUGA POMAGALA | Dojka i grudnjak | 132 | 4646 | '063018172602 | '0630181726005 | Dojka od silikona ,Amoena ,Essential 2S | Amoena | PRISKA | 01.01.2023 |  | 1 | 1 | 14 | 1a | 0 | 0 | 12 | 12 | NE | 0 | 1 | 0 | 0 | kom |  | 1 | 0 | 0 | 282 | 0 | 0 |  | 0 | 0 | 0 | I | S | SP,LJ | Silikon. | 0 | 52.9352 | 5 | [6 empty] | 0 | 1 | '0630181726000 | UPD
DRUGA POMAGALA | Dojka i grudnjak | 132 | 4647 | '063018172602 | '0630181726006 | Dojka od silikona ,Amoena ,Essential 2A | Amoena | PRISKA | 01.01.2023 |  | 1 | 1 | 14 | 1a | 0 | 0 | 12 | 12 | NE | 0 | 1 | 0 | 0 | kom |  | 1 | 0 | 0 | 282 | 0 | 0 |  | 0 | 0 | 0 | I | S | SP,LJ | Silikon. | 0 | 52.9352 | 5 | [6 empty] | 0 | 1 | '0630181726000 | UPD
DRUGA POMAGALA | Dojka i grudnjak | 132 | 4648 | '063018172603 | '0630181726007 | Dojka od silikona ,Trulife ,Naturalwear Silicone Breast Form full and partial | Trulife | Stoma Medical | 01.01.2023 |  | 1 | 1 | 14 | 1a | 0 | 0 | 12 | 12 | NE | 0 | 1 | 0 | 0 | kom |  | 1 | 0 | 0 | 282 | 0 | 0 |  | 0 | 0 | 0 | I | S | SP,LJ | Silikon. | 0 | 52.9352 | 5 | [6 empty] | 0 | 1 | '0630181726000 | UPD
DRUGA POMAGALA | Dojka i grudnjak | 132 | 4649 | '090324172701 | '0903241727001 | Grudnjak, nakon amputacije dojke ,Anita ,grudnjak 5301 | Anita | Fanat Jadrijević | 01.01.2023 |  | 1 | 1 | 14 | 1a | 0 | 0 | 12 | 12 | NE | 0 | 1 | 0 | 0 | kom |  | 2 | 0 | 0 | 283 | 0 | 0 |  | 0 | 0 | 0 | I | S | SP,LJ | Tekstil. | 0 | 21.0711 | 5 | [6 empty] | 0 | 1 | '0903241727000 | UPD
DRUGA POMAGALA | Dojka i grudnjak | 132 | 4650 | '090324172701 | '0903241727002 | Grudnjak, nakon amputacije dojke ,Anita ,grudnjak 5309 | Anita | Fanat Jadrijević | 01.01.2023 |  | 1 | 1 | 14 | 1a | 0 | 0 | 12 | 12 | NE | 0 | 1 | 0 | 0 | kom |  | 2 | 0 | 0 | 283 | 0 | 0 |  | 0 | 0 | 0 | I | S | SP,LJ | Tekstil. | 0 | 21.0711 | 5 | [6 empty] | 0 | 1 | '0903241727000 | UPD
DRUGA POMAGALA | Dojka i grudnjak | 132 | 4651 | '090324172701 | '0903241727003 | Grudnjak, nakon amputacije dojke ,Anita ,grudnjak 5315 | Anita | Fanat Jadrijević | 01.01.2023 |  | 1 | 1 | 14 | 1a | 0 | 0 | 12 | 12 | NE | 0 | 1 | 0 | 0 | kom |  | 2 | 0 | 0 | 283 | 0 | 0 |  | 0 | 0 | 0 | I | S | SP,LJ | Tekstil. | 0 | 21.0711 | 5 | [6 empty] | 0 | 1 | '0903241727000 | UPD
DRUGA POMAGALA | Dojka i grudnjak | 132 | 4652 | '090324172701 | '0903241727004 | Grudnjak, nakon amputacije dojke ,Anita ,grudnjak 5325 | Anita | Fanat Jadrijević | 01.01.2023 |  | 1 | 1 | 14 | 1a | 0 | 0 | 12 | 12 | NE | 0 | 1 | 0 | 0 | kom |  | 2 | 0 | 0 | 283 | 0 | 0 |  | 0 | 0 | 0 | I | S | SP,LJ | Tekstil. | 0 | 21.0711 | 5 | [6 empty] | 0 | 1 | '0903241727000 | UPD
DRUGA POMAGALA | Dojka i grudnjak | 132 | 4653 | '090324172701 | '0903241727005 | Grudnjak, nakon amputacije dojke ,Anita ,grudnjak 5356 | Anita | Fanat Jadrijević | 01.01.2023 |  | 1 | 1 | 14 | 1a | 0 | 0 | 12 | 12 | NE | 0 | 1 | 0 | 0 | kom |  | 2 | 0 | 0 | 283 | 0 | 0 |  | 0 | 0 | 0 | I | S | SP,LJ | Tekstil. | 0 | 21.0711 | 5 | [6 empty] | 0 | 1 | '0903241727000 | UPD
DRUGA POMAGALA | Dojka i grudnjak | 132 | 4654 | '090324172701 | '0903241727008 | Grudnjak, nakon amputacije dojke ,Anita ,grudnjak 5367 | Anita | Fanat Jadrijević | 01.01.2023 |  | 1 | 1 | 14 | 1a | 0 | 0 | 12 | 12 | NE | 0 | 1 | 0 | 0 | kom |  | 2 | 0 | 0 | 283 | 0 | 0 |  | 0 | 0 | 0 | I | S | SP,LJ | Tekstil. | 0 | 21.0711 | 5 | [6 empty] | 0 | 1 | '0903241727000 | UPD
DRUGA POMAGALA | Dojka i grudnjak | 132 | 4655 | '090324172701 | '0903241727009 | Grudnjak, nakon amputacije dojke ,Anita ,grudnjak 5368 | Anita | Fanat Jadrijević | 01.01.2023 |  | 1 | 1 | 14 | 1a | 0 | 0 | 12 | 12 | NE | 0 | 1 | 0 | 0 | kom |  | 2 | 0 | 0 | 283 | 0 | 0 |  | 0 | 0 | 0 | I | S | SP,LJ | Tekstil. | 0 | 21.0711 | 5 | [6 empty] | 0 | 1 | '0903241727000 | UPD
DRUGA POMAGALA | Dojka i grudnjak | 132 | 4656 | '090324172701 | '0903241727011 | Grudnjak, nakon amputacije dojke ,Anita ,grudnjak 5377 | Anita | Fanat Jadrijević | 01.01.2023 |  | 1 | 1 | 14 | 1a | 0 | 0 | 12 | 12 | NE | 0 | 1 | 0 | 0 | kom |  | 2 | 0 | 0 | 283 | 0 | 0 |  | 0 | 0 | 0 | I | S | SP,LJ | Tekstil. | 0 | 21.0711 | 5 | [6 empty] | 0 | 1 | '0903241727000 | UPD
DRUGA POMAGALA | Dojka i grudnjak | 132 | 4657 | '090324172701 | '0903241727015 | Grudnjak, nakon amputacije dojke ,Anita ,grudnjak 5384 | Anita | Fanat Jadrijević | 01.01.2023 |  | 1 | 1 | 14 | 1a | 0 | 0 | 12 | 12 | NE | 0 | 1 | 0 | 0 | kom |  | 2 | 0 | 0 | 283 | 0 | 0 |  | 0 | 0 | 0 | I | S | SP,LJ | Tekstil. | 0 | 21.0711 | 5 | [6 empty] | 0 | 1 | '0903241727000 | UPD
DRUGA POMAGALA | Dojka i grudnjak | 132 | 4658 | '090324172701 | '0903241727017 | Grudnjak, nakon amputacije dojke ,Anita ,grudnjak 5398 | Anita | Fanat Jadrijević | 01.01.2023 |  | 1 | 1 | 14 | 1a | 0 | 0 | 12 | 12 | NE | 0 | 1 | 0 | 0 | kom |  | 2 | 0 | 0 | 283 | 0 | 0 |  | 0 | 0 | 0 | I | S | SP,LJ | Tekstil. | 0 | 21.0711 | 5 | [6 empty] | 0 | 1 | '0903241727000 | UPD
DRUGA POMAGALA | Dojka i grudnjak | 132 | 4659 | '090324172701 | '0903241727021 | Grudnjak, nakon amputacije dojke ,Anita ,grudnjak 5770 | Anita | Fanat Jadrijević | 01.01.2023 |  | 1 | 1 | 14 | 1a | 0 | 0 | 12 | 12 | NE | 0 | 1 | 0 | 0 | kom |  | 2 | 0 | 0 | 283 | 0 | 0 |  | 0 | 0 | 0 | I | S | SP,LJ | Tekstil. | 0 | 21.0711 | 5 | [6 empty] | 0 | 1 | '0903241727000 | UPD
DRUGA POMAGALA | Dojka i grudnjak | 132 | 4660 | '090324172702 | '0903241727023 | Grudnjak, nakon amputacije dojke ,Amoena ,Amoena grudnjak Rita | Amoena | PRISKA | 01.01.2023 |  | 1 | 1 | 14 | 1a | 0 | 0 | 12 | 12 | NE | 0 | 1 | 0 | 0 | kom |  | 2 | 0 | 0 | 283 | 0 | 0 |  | 0 | 0 | 0 | I | S | SP,LJ | Tekstil. | 0 | 21.0711 | 5 | [6 empty] | 0 | 1 | '0903241727000 | UPD
DRUGA POMAGALA | Dojka i grudnjak | 132 | 4661 | '090324172702 | '0903241727024 | Grudnjak, nakon amputacije dojke ,Amoena ,Amoena grudnjak Isabel | Amoena | PRISKA | 01.01.2023 |  | 1 | 1 | 14 | 1a | 0 | 0 | 12 | 12 | NE | 0 | 1 | 0 | 0 | kom |  | 2 | 0 | 0 | 283 | 0 | 0 |  | 0 | 0 | 0 | I | S | SP,LJ | Tekstil. | 0 | 21.0711 | 5 | [6 empty] | 0 | 1 | '0903241727000 | UPD
DRUGA POMAGALA | Dojka i grudnjak | 132 | 4662 | '090324172702 | '0903241727025 | Grudnjak, nakon amputacije dojke ,Amoena ,Amoena grudnjak Ruth | Amoena | PRISKA | 01.01.2023 |  | 1 | 1 | 14 | 1a | 0 | 0 | 12 | 12 | NE | 0 | 1 | 0 | 0 | kom |  | 2 | 0 | 0 | 283 | 0 | 0 |  | 0 | 0 | 0 | I | S | SP,LJ | Tekstil. | 0 | 21.0711 | 5 | [6 empty] | 0 | 1 | '0903241727000 | UPD
DRUGA POMAGALA | Dojka i grudnjak | 132 | 4663 | '090324172702 | '0903241727027 | Grudnjak, nakon amputacije dojke ,Amoena ,Amoena grudnjak Performance | Amoena | PRISKA | 01.01.2023 |  | 1 | 1 | 14 | 1a | 0 | 0 | 12 | 12 | NE | 0 | 1 | 0 | 0 | kom |  | 2 | 0 | 0 | 283 | 0 | 0 |  | 0 | 0 | 0 | I | S | SP,LJ | Tekstil. | 0 | 21.0711 | 5 | [6 empty] | 0 | 1 | '0903241727000 | UPD
DRUGA POMAGALA | Dojka i grudnjak | 132 | 4664 | '090324172702 | '0903241727028 | Grudnjak, nakon amputacije dojke ,Amoena ,Amoena grudnjak Bella | Amoena | PRISKA | 01.01.2023 |  | 1 | 1 | 14 | 1a | 0 | 0 | 12 | 12 | NE | 0 | 1 | 0 | 0 | kom |  | 2 | 0 | 0 | 283 | 0 | 0 |  | 0 | 0 | 0 | I | S | SP,LJ | Tekstil. | 0 | 21.0711 | 5 | [6 empty] | 0 | 1 | '0903241727000 | UPD
DRUGA POMAGALA | Dojka i grudnjak | 132 | 4665 | '090324172702 | '0903241727030 | Grudnjak, nakon amputacije dojke ,Amoena ,Amoena grudnjak Lara | Amoena | PRISKA | 01.01.2023 |  | 1 | 1 | 14 | 1a | 0 | 0 | 12 | 12 | NE | 0 | 1 | 0 | 0 | kom |  | 2 | 0 | 0 | 283 | 0 | 0 |  | 0 | 0 | 0 | I | S | SP,LJ | Tekstil. | 0 | 21.0711 | 5 | [6 empty] | 0 | 1 | '0903241727000 | UPD
DRUGA POMAGALA | Dojka i grudnjak | 132 | 4666 | '090324172703 | '0903241727031 | Grudnjak, nakon amputacije dojke ,Trulife ,Naturalwear bras | Trulife | Stoma Medical | 01.01.2023 |  | 1 | 1 | 14 | 1a | 0 | 0 | 12 | 12 | NE | 0 | 1 | 0 | 0 | kom |  | 2 | 0 | 0 | 283 | 0 | 0 |  | 0 | 0 | 0 | I | S | SP,LJ | Tekstil. | 0 | 21.0711 | 5 | [6 empty] | 0 | 1 | '0903241727000 | UPD
DRUGA POMAGALA | Dojka i grudnjak | 132 | 4667 | '063018172604 | '0630181726008 | Dojka od silikona ,ABC Breast Care ,11242 | ABC Breast Care | Moj stil | 01.01.2023 |  | 1 | 1 | 14 | 1a | 0 | 0 | 12 | 12 | NE | 0 | 1 | 0 | 0 | kom |  | 1 | 0 | 0 | 282 | 0 | 0 |  | 0 | 0 | 0 | I | S | SP,LJ | Silikon. | 0 | 52.9352 | 5 | [6 empty] | 0 | 1 | '0630181726000 | UPD
DRUGA POMAGALA | Dojka i grudnjak | 132 | 4668 | '063018172604 | '0630181726009 | Dojka od silikona ,ABC Breast Care ,10222 | ABC Breast Care | Moj stil | 01.01.2023 |  | 1 | 1 | 14 | 1a | 0 | 0 | 12 | 12 | NE | 0 | 1 | 0 | 0 | kom |  | 1 | 0 | 0 | 282 | 0 | 0 |  | 0 | 0 | 0 | I | S | SP,LJ | Silikon. | 0 | 52.9352 | 5 | [6 empty] | 0 | 1 | '0630181726000 | UPD
DRUGA POMAGALA | Dojka i grudnjak | 132 | 4669 | '063018172604 | '0630181726010 | Dojka od silikona ,ABC Breast Care ,10272 | ABC Breast Care | Moj stil | 01.01.2023 |  | 1 | 1 | 14 | 1a | 0 | 0 | 12 | 12 | NE | 0 | 1 | 0 | 0 | kom |  | 1 | 0 | 0 | 282 | 0 | 0 |  | 0 | 0 | 0 | I | S | SP,LJ | Silikon. | 0 | 52.9352 | 5 | [6 empty] | 0 | 1 | '0630181726000 | UPD
DRUGA POMAGALA | Dojka i grudnjak | 132 | 4670 | '063018172604 | '0630181726011 | Dojka od silikona ,ABC Breast Care ,10242 | ABC Breast Care | Moj stil | 01.01.2023 |  | 1 | 1 | 14 | 1a | 0 | 0 | 12 | 12 | NE | 0 | 1 | 0 | 0 | kom |  | 1 | 0 | 0 | 282 | 0 | 0 |  | 0 | 0 | 0 | I | S | SP,LJ | Silikon. | 0 | 52.9352 | 5 | [6 empty] | 0 | 1 | '0630181726000 | UPD
DRUGA POMAGALA | Dojka i grudnjak | 132 | 4671 | '090324172705 | '0903241727032 | Grudnjak, nakon amputacije dojke ,ABC Breast Care ,101 | ABC Breast Care | Moj stil | 01.01.2023 |  | 1 | 1 | 14 | 1a | 0 | 0 | 12 | 12 | NE | 0 | 1 | 0 | 0 | kom |  | 2 | 0 | 0 | 283 | 0 | 0 |  | 0 | 0 | 0 | I | S | SP,LJ | Tekstil. | 0 | 21.0711 | 5 | [6 empty] | 0 | 1 | '0903241727000 | UPD
DRUGA POMAGALA | Dojka i grudnjak | 132 | 4672 | '090324172705 | '0903241727033 | Grudnjak, nakon amputacije dojke ,ABC Breast Care ,103 | ABC Breast Care | Moj stil | 01.01.2023 |  | 1 | 1 | 14 | 1a | 0 | 0 | 12 | 12 | NE | 0 | 1 | 0 | 0 | kom |  | 2 | 0 | 0 | 283 | 0 | 0 |  | 0 | 0 | 0 | I | S | SP,LJ | Tekstil. | 0 | 21.0711 | 5 | [6 empty] | 0 | 1 | '0903241727000 | UPD
DRUGA POMAGALA | Dojka i grudnjak | 132 | 4673 | '090324172705 | '0903241727034 | Grudnjak, nakon amputacije dojke ,ABC Breast Care ,105 | ABC Breast Care | Moj stil | 01.01.2023 |  | 1 | 1 | 14 | 1a | 0 | 0 | 12 | 12 | NE | 0 | 1 | 0 | 0 | kom |  | 2 | 0 | 0 | 283 | 0 | 0 |  | 0 | 0 | 0 | I | S | SP,LJ | Tekstil. | 0 | 21.0711 | 5 | [6 empty] | 0 | 1 | '0903241727000 | UPD
DRUGA POMAGALA | Dojka i grudnjak | 132 | 4674 | '090324172705 | '0903241727035 | Grudnjak, nakon amputacije dojke ,ABC Breast Care ,110 | ABC Breast Care | Moj stil | 01.01.2023 |  | 1 | 1 | 14 | 1a | 0 | 0 | 12 | 12 | NE | 0 | 1 | 0 | 0 | kom |  | 2 | 0 | 0 | 283 | 0 | 0 |  | 0 | 0 | 0 | I | S | SP,LJ | Tekstil. | 0 | 21.0711 | 5 | [6 empty] | 0 | 1 | '0903241727000 | UPD
DRUGA POMAGALA | Dojka i grudnjak | 132 | 4675 | '090324172705 | '0903241727036 | Grudnjak, nakon amputacije dojke ,ABC Breast Care ,123 | ABC Breast Care | Moj stil | 01.01.2023 |  | 1 | 1 | 14 | 1a | 0 | 0 | 12 | 12 | NE | 0 | 1 | 0 | 0 | kom |  | 2 | 0 | 0 | 283 | 0 | 0 |  | 0 | 0 | 0 | I | S | SP,LJ | Tekstil. | 0 | 21.0711 | 5 | [6 empty] | 0 | 1 | '0903241727000 | UPD
DRUGA POMAGALA | Dojka i grudnjak | 132 | 4676 | '090324172705 | '0903241727037 | Grudnjak, nakon amputacije dojke ,ABC Breast Care ,133 | ABC Breast Care | Moj stil | 01.01.2023 |  | 1 | 1 | 14 | 1a | 0 | 0 | 12 | 12 | NE | 0 | 1 | 0 | 0 | kom |  | 2 | 0 | 0 | 283 | 0 | 0 |  | 0 | 0 | 0 | I | S | SP,LJ | Tekstil. | 0 | 21.0711 | 5 | [6 empty] | 0 | 1 | '0903241727000 | UPD
DRUGA POMAGALA | Dojka i grudnjak | 132 | 4677 | '090324172705 | '0903241727038 | Grudnjak, nakon amputacije dojke ,ABC Breast Care ,503 | ABC Breast Care | Moj stil | 01.01.2023 |  | 1 | 1 | 14 | 1a | 0 | 0 | 12 | 12 | NE | 0 | 1 | 0 | 0 | kom |  | 2 | 0 | 0 | 283 | 0 | 0 |  | 0 | 0 | 0 | I | S | SP,LJ | Tekstil. | 0 | 21.0711 | 5 | [6 empty] | 0 | 1 | '0903241727000 | UPD
DRUGA POMAGALA | Dojka i grudnjak | 132 | 4678 | '090324172706 | '0903241727039 | Grudnjak, nakon amputacije dojke ,Amoena ,Amoena grudnjak Mara | Amoena | PRISKA | 01.01.2023 |  | 1 | 1 | 14 | 1a | 0 | 0 | 12 | 12 | NE | 0 | 1 | 0 | 0 | kom |  | 2 | 0 | 0 | 283 | 0 | 0 |  | 0 | 0 | 0 | I | S | SP,LJ | Tekstil. | 0 | 21.0711 | 5 | [6 empty] | 0 | 1 | '0903241727000 | UPD
DRUGA POMAGALA | Dojka i grudnjak | 132 | 4679 | '090324172706 | '0903241727040 | Grudnjak, nakon amputacije dojke ,Amoena ,Amoena grudnjak Nancy | Amoena | PRISKA | 01.01.2023 |  | 1 | 1 | 14 | 1a | 0 | 0 | 12 | 12 | NE | 0 | 1 | 0 | 0 | kom |  | 2 | 0 | 0 | 283 | 0 | 0 |  | 0 | 0 | 0 | I | S | SP,LJ | Tekstil. | 0 | 21.0711 | 5 | [6 empty] | 0 | 1 | '0903241727000 | UPD
DRUGA POMAGALA | Dojka i grudnjak | 132 | 4680 | '090324172706 | '0903241727041 | Grudnjak, nakon amputacije dojke ,Amoena ,Amoena grudnjak Frances | Amoena | PRISKA | 01.01.2023 |  | 1 | 1 | 14 | 1a | 0 | 0 | 12 | 12 | NE | 0 | 1 | 0 | 0 | kom |  | 2 | 0 | 0 | 283 | 0 | 0 |  | 0 | 0 | 0 | I | S | SP,LJ | Tekstil. | 0 | 21.0711 | 5 | [6 empty] | 0 | 1 | '0903241727000 | UPD
DRUGA POMAGALA | Vlasulje | 133 | 4681 | '063003172801 | '0630031728001 | Vlasulja za žene s kratkim vlaknom ,Fancyhair-Camaflex ,Vicky | Fancyhair-Camaflex | PRISKA | 01.01.2023 |  | 1 | 1 | 14 | 1a | 0 | 0 | 12 | 12 | NE | 0 | 1 | 0 | 0 | kom |  | 1 | 0 | 0 | 284 | 0 | 0 |  | 0 | 0 | 0 |  | S/I | SP,LJ | Kanekalon, modakrilikna vlakna, kombinacija akrilnitrila i vinilklorida kopolimerizacije. European Medical Devices Directive 93/42 EEC. | 0 | 38.5135 | 25 | [6 empty] | 0 | 0 | '0630031728000 | UPD
DRUGA POMAGALA | Vlasulje | 133 | 4682 | '063003172801 | '0630031728002 | Vlasulja za žene s kratkim vlaknom ,Fancyhair-Camaflex ,Sabine | Fancyhair-Camaflex | PRISKA | 01.01.2023 |  | 1 | 1 | 14 | 1a | 0 | 0 | 12 | 12 | NE | 0 | 1 | 0 | 0 | kom |  | 1 | 0 | 0 | 284 | 0 | 0 |  | 0 | 0 | 0 |  | S/I | SP,LJ | Kanekalon, modakrilikna vlakna, kombinacija akrilnitrila i vinilklorida kopolimerizacije. European Medical Devices Directive 93/42 EEC. | 0 | 38.5135 | 25 | [6 empty] | 0 | 0 | '0630031728000 | UPD
DRUGA POMAGALA | Vlasulje | 133 | 4683 | '063003172802 | '0630031728003 | Vlasulja za žene s kratkim vlaknom ,Viktoria ,Vlasulja Erika | Viktoria | Otos | 01.01.2023 |  | 1 | 1 | 14 | 1a | 0 | 0 | 12 | 12 | NE | 0 | 1 | 0 | 0 | kom |  | 1 | 0 | 0 | 284 | 0 | 0 |  | 0 | 0 | 0 |  | S/I | SP,LJ | Kanekalon, modakrilikna vlakna, kombinacija akrilnitrila i vinilklorida kopolimerizacije. European Medical Devices Directive 93/42 EEC. | 0 | 38.5135 | 25 | [6 empty] | 0 | 0 | '0630031728000 | UPD
DRUGA POMAGALA | Vlasulje | 133 | 4684 | '063003172802 | '0630031728004 | Vlasulja za žene s kratkim vlaknom ,Viktoria ,Vlasulja Vita | Viktoria | Otos | 01.01.2023 |  | 1 | 1 | 14 | 1a | 0 | 0 | 12 | 12 | NE | 0 | 1 | 0 | 0 | kom |  | 1 | 0 | 0 | 284 | 0 | 0 |  | 0 | 0 | 0 |  | S/I | SP,LJ | Kanekalon, modakrilikna vlakna, kombinacija akrilnitrila i vinilklorida kopolimerizacije. European Medical Devices Directive 93/42 EEC. | 0 | 38.5135 | 25 | [6 empty] | 0 | 0 | '0630031728000 | UPD
DRUGA POMAGALA | Vlasulje | 133 | 4685 | '063003172802 | '0630031728005 | Vlasulja za žene s kratkim vlaknom ,Viktoria ,Vlasulja Briza | Viktoria | Otos | 01.01.2023 |  | 1 | 1 | 14 | 1a | 0 | 0 | 12 | 12 | NE | 0 | 1 | 0 | 0 | kom |  | 1 | 0 | 0 | 284 | 0 | 0 |  | 0 | 0 | 0 |  | S/I | SP,LJ | Kanekalon, modakrilikna vlakna, kombinacija akrilnitrila i vinilklorida kopolimerizacije. European Medical Devices Directive 93/42 EEC. | 0 | 38.5135 | 25 | [6 empty] | 0 | 0 | '0630031728000 | UPD
DRUGA POMAGALA | Vlasulje | 133 | 4686 | '063003172803 | '0630031728006 | Vlasulja za žene s kratkim vlaknom ,DENING ,Nanna | DENING | Matrica-Pro | 01.01.2023 |  | 1 | 1 | 14 | 1a | 0 | 0 | 12 | 12 | NE | 0 | 1 | 0 | 0 | kom |  | 1 | 0 | 0 | 284 | 0 | 0 |  | 0 | 0 | 0 |  | S/I | SP,LJ | Kanekalon, modakrilikna vlakna, kombinacija akrilnitrila i vinilklorida kopolimerizacije. European Medical Devices Directive 93/42 EEC. | 0 | 38.5135 | 25 | [6 empty] | 0 | 0 | '0630031728000 | UPD
DRUGA POMAGALA | Vlasulje | 133 | 4687 | '063003172803 | '0630031728007 | Vlasulja za žene s kratkim vlaknom ,DENING ,Julia | DENING | Matrica-Pro | 01.01.2023 |  | 1 | 1 | 14 | 1a | 0 | 0 | 12 | 12 | NE | 0 | 1 | 0 | 0 | kom |  | 1 | 0 | 0 | 284 | 0 | 0 |  | 0 | 0 | 0 |  | S/I | SP,LJ | Kanekalon, modakrilikna vlakna, kombinacija akrilnitrila i vinilklorida kopolimerizacije. European Medical Devices Directive 93/42 EEC. | 0 | 38.5135 | 25 | [6 empty] | 0 | 0 | '0630031728000 | UPD
DRUGA POMAGALA | Vlasulje | 133 | 4688 | '063003172803 | '0630031728008 | Vlasulja za žene s kratkim vlaknom ,DENING ,Finesse | DENING | Matrica-Pro | 01.01.2023 |  | 1 | 1 | 14 | 1a | 0 | 0 | 12 | 12 | NE | 0 | 1 | 0 | 0 | kom |  | 1 | 0 | 0 | 284 | 0 | 0 |  | 0 | 0 | 0 |  | S/I | SP,LJ | Kanekalon, modakrilikna vlakna, kombinacija akrilnitrila i vinilklorida kopolimerizacije. European Medical Devices Directive 93/42 EEC. | 0 | 38.5135 | 25 | [6 empty] | 0 | 0 | '0630031728000 | UPD
DRUGA POMAGALA | Vlasulje | 133 | 4689 | '063003172901 | '0630031729001 | Vlasulja za žene s dugim vlaknom ,Fancyhair-Camaflex ,Kirsten | Fancyhair-Camaflex | PRISKA | 01.01.2023 |  | 1 | 1 | 14 | 1a | 0 | 0 | 12 | 12 | NE | 0 | 1 | 0 | 0 | kom |  | 1 | 0 | 0 | 284 | 0 | 0 |  | 0 | 0 | 0 |  | S/I | SP,LJ | Kanekalon, modakrilikna vlakna, kombinacija akrilnitrila i vinilklorida kopolimerizacije. European Medical Devices Directive 93/42 EEC. | 0 | 51.3903 | 25 | [6 empty] | 0 | 0 | '0630031729000 | UPD
DRUGA POMAGALA | Vlasulje | 133 | 4690 | '063003172902 | '0630031729002 | Vlasulja za žene s dugim vlaknom ,Viktoria ,Vlasulja Yucca | Viktoria | Otos | 01.01.2023 |  | 1 | 1 | 14 | 1a | 0 | 0 | 12 | 12 | NE | 0 | 1 | 0 | 0 | kom |  | 1 | 0 | 0 | 284 | 0 | 0 |  | 0 | 0 | 0 |  | S/I | SP,LJ | Kanekalon, modakrilikna vlakna, kombinacija akrilnitrila i vinilklorida kopolimerizacije. European Medical Devices Directive 93/42 EEC. | 0 | 51.3903 | 25 | [6 empty] | 0 | 0 | '0630031729000 | UPD
DRUGA POMAGALA | Vlasulje | 133 | 4691 | '063003172902 | '0630031729003 | Vlasulja za žene s dugim vlaknom ,Viktoria ,Vlasulja Viola | Viktoria | Otos | 01.01.2023 |  | 1 | 1 | 14 | 1a | 0 | 0 | 12 | 12 | NE | 0 | 1 | 0 | 0 | kom |  | 1 | 0 | 0 | 284 | 0 | 0 |  | 0 | 0 | 0 |  | S/I | SP,LJ | Kanekalon, modakrilikna vlakna, kombinacija akrilnitrila i vinilklorida kopolimerizacije. European Medical Devices Directive 93/42 EEC. | 0 | 51.3903 | 25 | [6 empty] | 0 | 0 | '0630031729000 | UPD
DRUGA POMAGALA | Vlasulje | 133 | 4692 | '063003172903 | '0630031729004 | Vlasulja za žene s dugim vlaknom ,DENING ,Carmen | DENING | Matrica-Pro | 01.01.2023 |  | 1 | 1 | 14 | 1a | 0 | 0 | 12 | 12 | NE | 0 | 1 | 0 | 0 | kom |  | 1 | 0 | 0 | 284 | 0 | 0 |  | 0 | 0 | 0 |  | S/I | SP,LJ | Kanekalon, modakrilikna vlakna, kombinacija akrilnitrila i vinilklorida kopolimerizacije. European Medical Devices Directive 93/42 EEC. | 0 | 51.3903 | 25 | [6 empty] | 0 | 0 | '0630031729000 | UPD
DRUGA POMAGALA | Vlasulje | 133 | 4693 | '063003172903 | '0630031729005 | Vlasulja za žene s dugim vlaknom ,DENING ,Sally super | DENING | Matrica-Pro | 01.01.2023 |  | 1 | 1 | 14 | 1a | 0 | 0 | 12 | 12 | NE | 0 | 1 | 0 | 0 | kom |  | 1 | 0 | 0 | 284 | 0 | 0 |  | 0 | 0 | 0 |  | S/I | SP,LJ | Kanekalon, modakrilikna vlakna, kombinacija akrilnitrila i vinilklorida kopolimerizacije. European Medical Devices Directive 93/42 EEC. | 0 | 51.3903 | 25 | [6 empty] | 0 | 0 | '0630031729000 | UPD
DRUGA POMAGALA | Vlasulje | 133 | 4694 | '063003173001 | '0630031730001 | Vlasulja za muškarce ,Viktoria ,Vlasulja Ares | Viktoria | Otos | 01.01.2023 |  | 1 | 1 | 14 | 1a | 0 | 0 | 12 | 12 | NE | 0 | 1 | 0 | 0 | kom |  | 1 | 0 | 0 | 284 | 0 | 0 |  | 0 | 0 | 0 |  | S/I | SP,LJ | Kanekalon, modakrilikna vlakna, kombinacija akrilnitrila i vinilklorida kopolimerizacije. European Medical Devices Directive 93/42 EEC. | 0 | 42.7925 | 25 | [6 empty] | 0 | 0 | '0630031730000 | UPD
DRUGA POMAGALA | Vlasulje | 133 | 4695 | '063003173002 | '0630031730002 | Vlasulja za muškarce ,DENING ,Tom | DENING | Matrica-Pro | 01.01.2023 |  | 1 | 1 | 14 | 1a | 0 | 0 | 12 | 12 | NE | 0 | 1 | 0 | 0 | kom |  | 1 | 0 | 0 | 284 | 0 | 0 |  | 0 | 0 | 0 |  | S/I | SP,LJ | Kanekalon, modakrilikna vlakna, kombinacija akrilnitrila i vinilklorida kopolimerizacije. European Medical Devices Directive 93/42 EEC. | 0 | 42.7925 | 25 | [6 empty] | 0 | 0 | '0630031730000 | UPD
DRUGA POMAGALA | Vlasulje | 133 | 4696 | '063003173101 | '0630031731001 | Vlasulja za djecu ,Viktoria ,Vlasulja Rosa | Viktoria | Otos | 01.01.2023 |  | 1 | 1 | 14 | 1a | 0 | 12 | 12 | 0 | NE | 0 | 1 | 0 | 0 | kom |  | 1 | 0 | 0 | 284 | 0 | 0 |  | 0 | 0 | 0 |  | S/I | SP,LJ | Kanekalon, modakrilikna vlakna, kombinacija akrilnitrila i vinilklorida kopolimerizacije. European Medical Devices Directive 93/42 EEC. | 0 | 42.7925 | 25 | [6 empty] | 0 | 0 | '0630031731000 | UPD
DRUGA POMAGALA | Vlasulje | 133 | 4697 | '063003173102 | '0630031731002 | Vlasulja za djecu ,DENING ,Saskia | DENING | Matrica-Pro | 01.01.2023 |  | 1 | 1 | 14 | 1a | 0 | 12 | 12 | 0 | NE | 0 | 1 | 0 | 0 | kom |  | 1 | 0 | 0 | 284 | 0 | 0 |  | 0 | 0 | 0 |  | S/I | SP,LJ | Kanekalon, modakrilikna vlakna, kombinacija akrilnitrila i vinilklorida kopolimerizacije. European Medical Devices Directive 93/42 EEC. | 0 | 42.7925 | 25 | [6 empty] | 0 | 0 | '0630031731000 | UPD
DRUGA POMAGALA | Vlasulje | 133 | 4698 | '063003172804 | '0630031728039 | Vlasulja za žene s kratkim vlaknom ,Ellen Wille ,Lidija-1255 | Ellen Wille | Perike | 01.01.2023 |  | 1 | 1 | 14 | 1a | 0 | 0 | 12 | 12 | NE | 0 | 1 | 0 | 0 | kom |  | 1 | 0 | 0 | 284 | 0 | 0 |  | 0 | 0 | 0 |  | S/I | SP,LJ | Modakrilna vlakna, Nylon 15D, 30D, 40D, 70D, 80D, 100D, 210D, Spandex 420D, 800D, European Medical Devices Directive 93/42 EEC. | 0 | 38.5135 | 25 | [6 empty] | 0 | 0 | '0630031728000 | UPD
DRUGA POMAGALA | Vlasulje | 133 | 4699 | '063003172904 | '0630031729040 | Vlasulja za žene s dugim vlaknom ,Ellen Wille ,Branka-1271 | Ellen Wille | Perike | 01.01.2023 |  | 1 | 1 | 14 | 1a | 0 | 0 | 12 | 12 | NE | 0 | 1 | 0 | 0 | kom |  | 1 | 0 | 0 | 284 | 0 | 0 |  | 0 | 0 | 0 |  | S/I | SP,LJ | Modakrilna vlakna, Nylon 15D, 30D, 40D, 70D, 80D, 100D, 210D, Spandex 420D, 800D, European Medical Devices Directive 93/42 EEC. | 0 | 51.3903 | 25 | [6 empty] | 0 | 0 | '0630031729000 | UPD
DRUGA POMAGALA | Pomagala za mjerenje protrombinskog vremena | 134 | 4700 | '000000173200 | '0000001732000 | Uređaj za mjerenje PV u krvi |  |  | 01.01.2023 |  | 1 | 1 | 26 | 5 | 2 | 60 | 60 | 0 | NE | 0 | 1 | 0 | 0 | kom |  | 1 | 0 | 0 | 285 | 0 | 0 |  | 0 | 0 | 0 | IVD | S | SP,LJ | Instrument za elektrokemijsko određivanje Pva s humanim rekombinantnim tromboplastinom. Mjerenje unutar 1 minute. Memorijski kapacitet: 100 rezultata s datumom i vremenom. Potrebna 1 kapljica krvi (10µL), sveža kapilarna puna krv, ili venska puna krv bez antikoagulansa. Ugrađena kontrola kvalitete, integritet svake trakice se automatski provjerava. Kalibracija validirana direktno prema internacionalnoj referentnoj metodi. PV reagens, nizak ISI (oko 1.0), u skladu s preporukama WHO. Upute za održavanje i tehničke osobine na Hr jeziku. Proizvod registriran u RH. | 0 | 620.6411 | 5 | [6 empty] | 0 | 0 | '0000001732000 | UPD
DRUGA POMAGALA | Pomagala za mjerenje protrombinskog vremena | 134 | 4701 | '000000173300 | '0000001733000 | Trake za uređaj za mjerenje PV u krvi |  |  | 01.01.2023 |  | 1 | 1 | 26 | 5 | 2 | 12 | 12 | 0 | NE | 0 | 1 | 0 | 0 | kom | do | 96 | 0 | 0 | 285 | 0 | 0 |  | 0 | 0 | 0 | IVD | S | SP,LJ | Stabilnost test trakica: 18 mjeseci na sobnoj temperaturi (+2 C do +30 C). Proizvod registriran u RH. | 0 | 3.0473 | 5 | [6 empty] | 0 | 0 | '0000001733000 | UPD
ORTOPEDSKE CIPELE | Ortopedske cipele | 136 | 4702 | '063306060100 | '0633060601000 | Ortopedske cipele grupa I |  |  | 01.01.2023 |  | 1 | 1 | 2,3 | 5 | 2 | 6 | 8 | 24 | NE | 0 | 1 | 0 | 0 | par |  | 1 | 0 | 0 | 145 | 0 | 0 |  | 1 | 0 | 0 | I | I | SPPD | Koža, tekstil, guma, poliuretan, izrada po odljevu, plantografija, peodbarografija, pjena i scan. Individualna izrada. | 0 | 177.9335 | 5 | [6 empty] | 0 | 0 | '0633060601000 | UPD
ORTOPEDSKE CIPELE | Ortopedske cipele | 136 | 4703 | '063306060200 | '0633060602000 | Ortopedske cipele grupa II |  |  | 01.01.2023 |  | 1 | 1 | 2,3 | 5 | 2 | 6 | 8 | 24 | NE | 0 | 1 | 0 | 0 | par |  | 1 | 0 | 0 | 146 | 0 | 0 |  | 1 | 0 | 0 | I | I | SPPD | Koža, tekstil, guma, poliuretan, izrada po odljevu, plantografija, peodbarografija, pjena i scan. Individualna izrada. | 0 | 152.9126 | 5 | [6 empty] | 0 | 0 | '0633060602000 | UPD
ORTOPEDSKE CIPELE | Ortopedske cipele | 136 | 4704 | '063306060300 | '0633060603000 | Ortopedske cipele grupe III i IV |  |  | 01.01.2023 |  | 1 | 1 | 2,3 | 5 | 2 | 6 | 8 | 24 | NE | 0 | 1 | 0 | 0 | par |  | 1 | 0 | 0 | 147 | 0 | 0 |  | 1 | 0 | 0 | I | I | SPPD | Koža, tekstil, guma, poliuretan, izrada po odljevu, plantografija, peodbarografija, pjena i scan. Individualna izrada. | 0 | 144.571 | 5 | [6 empty] | 0 | 0 | '0633060603000 | UPD
POMAGALA KOD ŠEĆERNE BOLESTI | Pomagala kod šećerne bolesti | 137 | 4705 | '032106080103 | '0321060801003 | Štrcaljke za inzulin s integriranom iglom ,Becton Dickinson and Company ,BD Micro-Fine plus- 0,5 ml (U-100) 29G | Becton Dickinson and Company | Hospitalija trgovina | 01.01.2023 |  | 1 | 1 | 14 | 1a | 0 | 3 | 3 | 3 | NE | 0 | 7 | 0 | 0 | kom | do | 200 | 0 | 0 | 168 | 0 | 0 |  | 0 | 0 | 0 | IIB | S | SP,LJ | Štrcaljke za inzulin s integriranom iglom za davanje inzulina koji je pakiran u bočici. Polikarbonat, medicinski nehrđajući čelik. Veličina štrcaljke i debljina igala: 0,3 ml - 0,3 x 8mm; 0,5ml - 0,3 x 8mm 0,33x12,7 mm; 1,0ml-0,3x0,8mm i 0,33x12,7 mm. CE certifikat. | 0 | 0.0903 | 5 | [6 empty] | 0 | 1 | '0321060801000 | UPD
POMAGALA KOD ŠEĆERNE BOLESTI | Pomagala kod šećerne bolesti | 137 | 4706 | '032106080103 | '0321060801004 | Štrcaljke za inzulin s integriranom iglom ,Becton Dickinson and Company ,BD Micro-Fine plus- 0,5 ml (U-100) 30G | Becton Dickinson and Company | Hospitalija trgovina | 01.01.2023 |  | 1 | 1 | 14 | 1a | 0 | 3 | 3 | 3 | NE | 0 | 7 | 0 | 0 | kom | do | 200 | 0 | 0 | 168 | 0 | 0 |  | 0 | 0 | 0 | IIB | S | SP,LJ | Štrcaljke za inzulin s integriranom iglom za davanje inzulina koji je pakiran u bočici. Polikarbonat, medicinski nehrđajući čelik. Veličina štrcaljke i debljina igala: 0,3 ml - 0,3 x 8mm; 0,5ml - 0,3 x 8mm 0,33x12,7 mm; 1,0ml-0,3x0,8mm i 0,33x12,7 mm. CE certifikat. | 0 | 0.0903 | 5 | [6 empty] | 0 | 1 | '0321060801000 | UPD
POMAGALA KOD ŠEĆERNE BOLESTI | Pomagala kod šećerne bolesti | 137 | 4707 | '032106080103 | '0321060801005 | Štrcaljke za inzulin s integriranom iglom ,Becton Dickinson and Company ,BD Micro-Fine plus- 1 ml (U-100) 29G | Becton Dickinson and Company | Hospitalija trgovina | 01.01.2023 |  | 1 | 1 | 14 | 1a | 0 | 3 | 3 | 3 | NE | 0 | 7 | 0 | 0 | kom | do | 200 | 0 | 0 | 168 | 0 | 0 |  | 0 | 0 | 0 | IIB | S | SP,LJ | Štrcaljke za inzulin s integriranom iglom za davanje inzulina koji je pakiran u bočici. Polikarbonat, medicinski nehrđajući čelik. Veličina štrcaljke i debljina igala: 0,3 ml - 0,3 x 8mm; 0,5ml - 0,3 x 8mm 0,33x12,7 mm; 1,0ml-0,3x0,8mm i 0,33x12,7 mm. CE certifikat. | 0 | 0.0903 | 5 | [6 empty] | 0 | 1 | '0321060801000 | UPD
POMAGALA KOD ŠEĆERNE BOLESTI | Pomagala kod šećerne bolesti | 137 | 4708 | '032106080103 | '0321060801006 | Štrcaljke za inzulin s integriranom iglom ,Becton Dickinson and Company ,BD Micro-Fine plus- 1 ml (U-100) 30G | Becton Dickinson and Company | Hospitalija trgovina | 01.01.2023 |  | 1 | 1 | 14 | 1a | 0 | 3 | 3 | 3 | NE | 0 | 7 | 0 | 0 | kom | do | 200 | 0 | 0 | 168 | 0 | 0 |  | 0 | 0 | 0 | IIB | S | SP,LJ | Štrcaljke za inzulin s integriranom iglom za davanje inzulina koji je pakiran u bočici. Polikarbonat, medicinski nehrđajući čelik. Veličina štrcaljke i debljina igala: 0,3 ml - 0,3 x 8mm; 0,5ml - 0,3 x 8mm 0,33x12,7 mm; 1,0ml-0,3x0,8mm i 0,33x12,7 mm. CE certifikat. | 0 | 0.0903 | 5 | [6 empty] | 0 | 1 | '0321060801000 | UPD
POMAGALA KOD ŠEĆERNE BOLESTI | Pomagala kod šećerne bolesti | 137 | 4709 | '032106080103 | '0321060801007 | Štrcaljke za inzulin s integriranom iglom ,Becton Dickinson and Company ,BD Micro-Fine plus- 0,3 ml (U-100) 30G | Becton Dickinson and Company | Hospitalija trgovina | 01.01.2023 |  | 1 | 1 | 14 | 1a | 0 | 3 | 3 | 3 | NE | 0 | 7 | 0 | 0 | kom | do | 200 | 0 | 0 | 168 | 0 | 0 |  | 0 | 0 | 0 | IIB | S | SP,LJ | Štrcaljke za inzulin s integriranom iglom za davanje inzulina koji je pakiran u bočici. Polikarbonat, medicinski nehrđajući čelik. Veličina štrcaljke i debljina igala: 0,3 ml - 0,3 x 8mm; 0,5ml - 0,3 x 8mm 0,33x12,7 mm; 1,0ml-0,3x0,8mm i 0,33x12,7 mm. CE certifikat. | 0 | 0.0903 | 5 | [6 empty] | 0 | 1 | '0321060801000 | UPD
POMAGALA KOD ŠEĆERNE BOLESTI | Pomagala kod šećerne bolesti | 137 | 4710 | '032106080103 | '0321060801008 | Štrcaljke za inzulin s integriranom iglom ,Becton Dickinson and Company ,BD Micro-Fine plus- 1 ml (U-40) 29G | Becton Dickinson and Company | Hospitalija trgovina | 01.01.2023 |  | 1 | 1 | 14 | 1a | 0 | 3 | 3 | 3 | NE | 0 | 7 | 0 | 0 | kom | do | 200 | 0 | 0 | 168 | 0 | 0 |  | 0 | 0 | 0 | IIB | S | SP,LJ | Štrcaljke za inzulin s integriranom iglom za davanje inzulina koji je pakiran u bočici. Polikarbonat, medicinski nehrđajući čelik. Veličina štrcaljke i debljina igala: 0,3 ml - 0,3 x 8mm; 0,5ml - 0,3 x 8mm 0,33x12,7 mm; 1,0ml-0,3x0,8mm i 0,33x12,7 mm. CE certifikat. | 0 | 0.0903 | 5 | [6 empty] | 0 | 1 | '0321060801000 | UPD
POMAGALA KOD ŠEĆERNE BOLESTI | Pomagala kod šećerne bolesti | 137 | 4711 | '032106080103 | '0321060801009 | Štrcaljke za inzulin s integriranom iglom ,Becton Dickinson and Company ,BD Micro-Fine plus- 1 ml (U-40) 30G | Becton Dickinson and Company | Hospitalija trgovina | 01.01.2023 |  | 1 | 1 | 14 | 1a | 0 | 3 | 3 | 3 | NE | 0 | 7 | 0 | 0 | kom | do | 200 | 0 | 0 | 168 | 0 | 0 |  | 0 | 0 | 0 | IIB | S | SP,LJ | Štrcaljke za inzulin s integriranom iglom za davanje inzulina koji je pakiran u bočici. Polikarbonat, medicinski nehrđajući čelik. Veličina štrcaljke i debljina igala: 0,3 ml - 0,3 x 8mm; 0,5ml - 0,3 x 8mm 0,33x12,7 mm; 1,0ml-0,3x0,8mm i 0,33x12,7 mm. CE certifikat. | 0 | 0.0903 | 5 | [6 empty] | 0 | 1 | '0321060801000 | UPD
POMAGALA KOD ŠEĆERNE BOLESTI | Pomagala kod šećerne bolesti | 137 | 4712 | '032118080201 | '0321180802001 | Inzulinski injektor za davanje inzulina ,Sanofi-Aventis Deutschland GmbH ,ClikStar | Sanofi-Aventis Deutschland GmbH | Sanofi- Aventis | 01.01.2023 |  | 1 | 1 | 14 | 1a | 0 | 36 | 36 | 36 | NE | 0 | 7 | 0 | 0 | kom |  | 1 | 0 | 0 | 169 | 0 | 0 |  | 0 | 0 | 0 | IIB | S | SP,LJ | Plastika, metal. Za davanje inzulina koji je pakiran u staklenom ulošku koji se umeće u injektor. Različiti oblici prema vrsti inzulina koji se primjenjuje. CE certifikat. | 0 | 22.2072 | 5 | [6 empty] | 0 | 1 | '0321180802000 | UPD
POMAGALA KOD ŠEĆERNE BOLESTI | Pomagala kod šećerne bolesti | 137 | 4713 | '032118080201 | '0321180802002 | Inzulinski injektor za davanje inzulina ,Sanofi-Aventis Deutschland GmbH ,OptiPen Pro 1 | Sanofi-Aventis Deutschland GmbH | Sanofi- Aventis | 01.01.2023 |  | 1 | 1 | 14 | 1a | 0 | 36 | 36 | 36 | NE | 0 | 7 | 0 | 0 | kom |  | 1 | 0 | 0 | 169 | 0 | 0 |  | 0 | 0 | 0 | IIB | S | SP,LJ | Plastika, metal. Za davanje inzulina koji je pakiran u staklenom ulošku koji se umeće u injektor. Različiti oblici prema vrsti inzulina koji se primjenjuje. CE certifikat. | 0 | 22.2072 | 5 | [6 empty] | 0 | 1 | '0321180802000 | UPD
POMAGALA KOD ŠEĆERNE BOLESTI | Pomagala kod šećerne bolesti | 137 | 4714 | '032118080202 | '0321180802003 | Inzulinski injektor za davanje inzulina ,Novo Nordisk (China) Pharmaceuticals Co., Ltd; Novo Nordisk A/S ,NovoPen 4 | Novo Nordisk (China) Pharmaceuticals Co., Ltd; Novo Nordisk A/S | Novo Nordisk | 01.01.2023 |  | 1 | 1 | 14 | 1a | 0 | 36 | 36 | 36 | NE | 0 | 7 | 0 | 0 | kom |  | 1 | 0 | 0 | 169 | 0 | 0 |  | 0 | 0 | 0 | IIB | S | SP,LJ | Plastika, metal. Za davanje inzulina koji je pakiran u staklenom ulošku koji se umeće u injektor. Različiti oblici prema vrsti inzulina koji se primjenjuje. CE certifikat. | 0 | 22.2072 | 5 | [6 empty] | 0 | 1 | '0321180802000 | UPD
POMAGALA KOD ŠEĆERNE BOLESTI | Pomagala kod šećerne bolesti | 137 | 4715 | '032118080202 | '0321180802004 | Inzulinski injektor za davanje inzulina ,Novo Nordisk (China) Pharmaceuticals Co., Ltd; Novo Nordisk A/S ,NovoPen Echo | Novo Nordisk (China) Pharmaceuticals Co., Ltd; Novo Nordisk A/S | Novo Nordisk | 01.01.2023 |  | 1 | 1 | 14 | 1a | 0 | 36 | 36 | 36 | NE | 0 | 7 | 0 | 0 | kom |  | 1 | 0 | 0 | 169 | 0 | 0 |  | 0 | 0 | 0 | IIB | S | SP,LJ | Plastika, metal. Za davanje inzulina koji je pakiran u staklenom ulošku koji se umeće u injektor. Različiti oblici prema vrsti inzulina koji se primjenjuje. CE certifikat. | 0 | 22.2072 | 5 | [6 empty] | 0 | 1 | '0321180802000 | UPD
POMAGALA KOD ŠEĆERNE BOLESTI | Pomagala kod šećerne bolesti | 137 | 4716 | '032118080204 | '0321180802006 | Inzulinski injektor za davanje inzulina ,Eli Lilly and Company ,Humapen Savvio | Eli Lilly and Company | Elli Lilly | 01.01.2023 |  | 1 | 1 | 14 | 1a | 0 | 36 | 36 | 36 | NE | 0 | 7 | 0 | 0 | kom |  | 1 | 0 | 0 | 169 | 0 | 0 |  | 0 | 0 | 0 | IIB | S | SP,LJ | Plastika, metal. Za davanje inzulina koji je pakiran u staklenom ulošku koji se umeće u injektor. Različiti oblici prema vrsti inzulina koji se primjenjuje. CE certifikat. | 0 | 22.2072 | 5 | [6 empty] | 0 | 1 | '0321180802000 | UPD
POMAGALA KOD ŠEĆERNE BOLESTI | Pomagala kod šećerne bolesti | 137 | 4717 | '032112080301 | '0321120803001 | Igle za injektor za terapiju šećerne bolesti ,FEEL TECH BIO CO. Ltd. ,Feel Fine 29G (0,33mm x 13mm) | FEEL TECH BIO CO. Ltd. | Bauerfeind | 01.01.2023 |  | 1 | 1 | 14 | 1a | 0 | 3 | 3 | 3 | NE | 0 | 7 | 0 | 0 | kom | do | 300 | 0 | 0 | 170 | 0 | 0 |  | 0 | 0 | 0 | IIa | S | SP,LJ | Tvrda plastika, igle različitih promjera: 28 G i više, odgovarajućih duljina. Medicinski nehrđajući čelik. Za davanje terapije kod šećerne bolesti putem injektora. CE certifikat. | 0 | 0.1009 | 5 | [6 empty] | 0 | 1 | '0321120803000 | UPD
POMAGALA KOD ŠEĆERNE BOLESTI | Pomagala kod šećerne bolesti | 137 | 4718 | '032112080302 | '0321120803002 | Igle za injektor za terapiju šećerne bolesti ,B. Braun AG ,Omnican Fine 29G (0,33mm x 12mm) | B. Braun AG | B.Braun | 01.01.2023 |  | 1 | 1 | 14 | 1a | 0 | 3 | 3 | 3 | NE | 0 | 7 | 0 | 0 | kom | do | 300 | 0 | 0 | 170 | 0 | 0 |  | 0 | 0 | 0 | IIa | S | SP,LJ | Tvrda plastika, igle različitih promjera: 28 G i više, odgovarajućih duljina. Medicinski nehrđajući čelik. Za davanje terapije kod šećerne bolesti putem injektora. CE certifikat. | 0 | 0.1009 | 5 | [6 empty] | 0 | 1 | '0321120803000 | UPD
POMAGALA KOD ŠEĆERNE BOLESTI | Pomagala kod šećerne bolesti | 137 | 4719 | '032112080303 | '0321120803004 | Igle za injektor za terapiju šećerne bolesti ,Nipro Medical Industries Ltd.; Nipro (Thailand) Corporation Limited za Novo Nordisk A/S, Danska; Novo Nordisk A/S ,NovoFine 30G(0,30mm x 8 mm) | Nipro Medical Industries Ltd.; Nipro (Thailand) Corporation Limited za Novo Nordisk A/S, Danska; Novo Nordisk A/S | Novo Nordisk | 01.01.2023 |  | 1 | 1 | 14 | 1a | 0 | 3 | 3 | 3 | NE | 0 | 7 | 0 | 0 | kom | do | 300 | 0 | 0 | 170 | 0 | 0 |  | 0 | 0 | 0 | IIa | S | SP,LJ | Tvrda plastika, igle različitih promjera: 28 G i više, odgovarajućih duljina. Medicinski nehrđajući čelik. Za davanje terapije kod šećerne bolesti putem injektora. CE certifikat. | 0 | 0.1009 | 5 | [6 empty] | 0 | 1 | '0321120803000 | UPD
POMAGALA KOD ŠEĆERNE BOLESTI | Pomagala kod šećerne bolesti | 137 | 4720 | '032112080303 | '0321120803005 | Igle za injektor za terapiju šećerne bolesti ,Nipro Medical Industries Ltd.; Nipro (Thailand) Corporation Limited za Novo Nordisk A/S, Danska; Novo Nordisk A/S ,NovoFine 31G(0,25mm x 6 mm) | Nipro Medical Industries Ltd.; Nipro (Thailand) Corporation Limited za Novo Nordisk A/S, Danska; Novo Nordisk A/S | Novo Nordisk | 01.01.2023 |  | 1 | 1 | 14 | 1a | 0 | 3 | 3 | 3 | NE | 0 | 7 | 0 | 0 | kom | do | 300 | 0 | 0 | 170 | 0 | 0 |  | 0 | 0 | 0 | IIa | S | SP,LJ | Tvrda plastika, igle različitih promjera: 28 G i više, odgovarajućih duljina. Medicinski nehrđajući čelik. Za davanje terapije kod šećerne bolesti putem injektora. CE certifikat. | 0 | 0.1009 | 5 | [6 empty] | 0 | 1 | '0321120803000 | UPD
POMAGALA KOD ŠEĆERNE BOLESTI | Pomagala kod šećerne bolesti | 137 | 4721 | '032112080304 | '0321120803007 | Igle za injektor za terapiju šećerne bolesti ,Artsana S.p.A. ,INSUPEN PIC 29G(0,33mm x 12mm) | Artsana S.p.A. | Golia | 01.01.2023 |  | 1 | 1 | 14 | 1a | 0 | 3 | 3 | 3 | NE | 0 | 7 | 0 | 0 | kom | do | 300 | 0 | 0 | 170 | 0 | 0 |  | 0 | 0 | 0 | IIa | S | SP,LJ | Tvrda plastika, igle različitih promjera: 28 G i više, odgovarajućih duljina. Medicinski nehrđajući čelik. Za davanje terapije kod šećerne bolesti putem injektora. CE certifikat. | 0 | 0.1009 | 5 | [6 empty] | 0 | 1 | '0321120803000 | UPD
POMAGALA KOD ŠEĆERNE BOLESTI | Pomagala kod šećerne bolesti | 137 | 4722 | '032112080305 | '0321120803008 | Igle za injektor za terapiju šećerne bolesti ,YPSOMED ,YPSOMED CLICKFINE 32G (0,23mm x 4mm) | YPSOMED | Salvus | 01.01.2023 |  | 1 | 1 | 14 | 1a | 0 | 3 | 3 | 3 | NE | 0 | 7 | 0 | 0 | kom | do | 300 | 0 | 0 | 170 | 0 | 0 |  | 0 | 0 | 0 | IIa | S | SP,LJ | Tvrda plastika, igle različitih promjera: 28 G i više, odgovarajućih duljina. Medicinski nehrđajući čelik. Za davanje terapije kod šećerne bolesti putem injektora. CE certifikat. | 0 | 0.1009 | 5 | [6 empty] | 0 | 1 | '0321120803000 | UPD
POMAGALA KOD ŠEĆERNE BOLESTI | Pomagala kod šećerne bolesti | 137 | 4723 | '032112080306 | '0321120803009 | Igle za injektor za terapiju šećerne bolesti ,Becton Dickinson and Company ,BD Micro-FineTM Plus pen igla 30G (0,30mm x 8mm) | Becton Dickinson and Company | Hospitalija trgovina | 01.01.2023 |  | 1 | 1 | 14 | 1a | 0 | 3 | 3 | 3 | NE | 0 | 7 | 0 | 0 | kom | do | 300 | 0 | 0 | 170 | 0 | 0 |  | 0 | 0 | 0 | IIa | S | SP,LJ | Tvrda plastika, igle različitih promjera: 28 G i više, odgovarajućih duljina. Medicinski nehrđajući čelik. Za davanje terapije kod šećerne bolesti putem injektora. CE certifikat. | 0 | 0.1009 | 5 | [6 empty] | 0 | 1 | '0321120803000 | UPD
POMAGALA KOD ŠEĆERNE BOLESTI | Pomagala kod šećerne bolesti | 137 | 4724 | '032112080306 | '0321120803010 | Igle za injektor za terapiju šećerne bolesti ,Becton Dickinson and Company ,BD Micro-FineTM Plus pen igla 29G (0,33mm x 12,7mm) | Becton Dickinson and Company | Hospitalija trgovina | 01.01.2023 |  | 1 | 1 | 14 | 1a | 0 | 3 | 3 | 3 | NE | 0 | 7 | 0 | 0 | kom | do | 300 | 0 | 0 | 170 | 0 | 0 |  | 0 | 0 | 0 | IIa | S | SP,LJ | Tvrda plastika, igle različitih promjera: 28 G i više, odgovarajućih duljina. Medicinski nehrđajući čelik. Za davanje terapije kod šećerne bolesti putem injektora. CE certifikat. | 0 | 0.1009 | 5 | [6 empty] | 0 | 1 | '0321120803000 | UPD
POMAGALA KOD ŠEĆERNE BOLESTI | Pomagala kod šećerne bolesti | 137 | 4725 | '032112080307 | '0321120803014 | Igle za injektor za terapiju šećerne bolesti ,IME-DC GmbH ,Ime Fine 29G (0,33mm x 12mm) | IME-DC GmbH | Karl Dietz | 01.01.2023 |  | 1 | 1 | 14 | 1a | 0 | 3 | 3 | 3 | NE | 0 | 7 | 0 | 0 | kom | do | 300 | 0 | 0 | 170 | 0 | 0 |  | 0 | 0 | 0 | IIa | S | SP,LJ | Tvrda plastika, igle različitih promjera: 28 G i više, odgovarajućih duljina. Medicinski nehrđajući čelik. Za davanje terapije kod šećerne bolesti putem injektora. CE certifikat. | 0 | 0.1009 | 5 | [6 empty] | 0 | 1 | '0321120803000 | UPD
POMAGALA KOD ŠEĆERNE BOLESTI | Pomagala kod šećerne bolesti | 137 | 4726 | '032412080501 | '0324120805001 | Set za brzo očitavanje koncentracije šećera u krvi ,Beurer GmbH ,Beurer blood glucose monitoring system GL 44 mmol/L | Beurer GmbH | Medikor | 01.01.2023 |  | 12,13,14 | 1 | 14 | 1a | 0 | 60 | 60 | 60 | NE | 0 | 7 | 0 | 0 | kom |  | 1 | 0 | 0 | 172 | 0 | 0 |  | 0 | 0 | 0 | IVD | S | SP,LJ | Baterijski elektronički uređaj za mjerenje glukoze u krvi - 1 uređaj odobrava se na period od 5 godine. Mjerne jedinice - mmol, tvornički blokirano, bez mogućnosti promjene od strane korisnika. Automatsko uvlačenje uzorka, osim kod fotometrijske metode. Automatska detekcija nedostatnog volumena uzorka. Kalibracija - plazma. Postotak pogreške pri mjerenju u skladu s FDA, ISO, CE standardima. Potrebna količina krvi za test do 1,5 µL, brzina mjerenja ne duža od 10 s, minimalni broj podataka u memoriji 300, startni lancetar obavezan, raspon mjerenja 1,1 do 27,8 mmol/l, oznaka za niski i visoki GUK, traka u uređaju u trenutku mjerenja. CE certifikat. | 0 | 0.0916 | 5 | [6 empty] | 0 | 1 | '0324120805000 | UPD
POMAGALA KOD ŠEĆERNE BOLESTI | Pomagala kod šećerne bolesti | 137 | 4727 | '032412080502 | '0324120805002 | Set za brzo očitavanje koncentracije šećera u krvi ,Lobeck Medical AG ,MediSmart Sapphire blood glucose meter | Lobeck Medical AG | Medicline | 01.01.2023 |  | 12,13,14 | 1 | 14 | 1a | 0 | 60 | 60 | 60 | NE | 0 | 7 | 0 | 0 | kom |  | 1 | 0 | 0 | 172 | 0 | 0 |  | 0 | 0 | 0 | IVD | S | SP,LJ | Baterijski elektronički uređaj za mjerenje glukoze u krvi - 1 uređaj odobrava se na period od 5 godine. Mjerne jedinice - mmol, tvornički blokirano, bez mogućnosti promjene od strane korisnika. Automatsko uvlačenje uzorka, osim kod fotometrijske metode. Automatska detekcija nedostatnog volumena uzorka. Kalibracija - plazma. Postotak pogreške pri mjerenju u skladu s FDA, ISO, CE standardima. Potrebna količina krvi za test do 1,5 µL, brzina mjerenja ne duža od 10 s, minimalni broj podataka u memoriji 300, startni lancetar obavezan, raspon mjerenja 1,1 do 27,8 mmol/l, oznaka za niski i visoki GUK, traka u uređaju u trenutku mjerenja. CE certifikat. | 0 | 0.0916 | 5 | [6 empty] | 0 | 1 | '0324120805000 | UPD
POMAGALA KOD ŠEĆERNE BOLESTI | Pomagala kod šećerne bolesti | 137 | 4728 | '032412080504 | '0324120805006 | Set za brzo očitavanje koncentracije šećera u krvi ,ARKRAY ,GLUCOCARD X-mini plus | ARKRAY | Bauerfeind | 01.01.2023 |  | 12,13,14 | 1 | 14 | 1a | 0 | 60 | 60 | 60 | NE | 0 | 7 | 0 | 0 | kom |  | 1 | 0 | 0 | 172 | 0 | 0 |  | 0 | 0 | 0 | IVD | S | SP,LJ | Baterijski elektronički uređaj za mjerenje glukoze u krvi - 1 uređaj odobrava se na period od 5 godine. Mjerne jedinice - mmol, tvornički blokirano, bez mogućnosti promjene od strane korisnika. Automatsko uvlačenje uzorka, osim kod fotometrijske metode. Automatska detekcija nedostatnog volumena uzorka. Kalibracija - plazma. Postotak pogreške pri mjerenju u skladu s FDA, ISO, CE standardima. Potrebna količina krvi za test do 1,5 µL, brzina mjerenja ne duža od 10 s, minimalni broj podataka u memoriji 300, startni lancetar obavezan, raspon mjerenja 1,1 do 27,8 mmol/l, oznaka za niski i visoki GUK, traka u uređaju u trenutku mjerenja. CE certifikat. | 0 | 0.0916 | 5 | [6 empty] | 0 | 1 | '0324120805000 | UPD
POMAGALA KOD ŠEĆERNE BOLESTI | Pomagala kod šećerne bolesti | 137 | 4729 | '032412080505 | '0324120805007 | Set za brzo očitavanje koncentracije šećera u krvi ,Roche Diabetes Care GmbH ,Accu-Chek Performa | Roche Diabetes Care GmbH | Roche | 01.01.2023 |  | 14,12,13 | 1 | 14 | 1a | 0 | 60 | 60 | 60 | NE | 0 | 7 | 0 | 0 | kom |  | 1 | 0 | 0 | 172 | 0 | 0 |  | 0 | 0 | 0 | IVD | S | SP,LJ | Baterijski elektronički uređaj za mjerenje glukoze u krvi - 1 uređaj odobrava se na period od 5 godine. Mjerne jedinice - mmol, tvornički blokirano, bez mogućnosti promjene od strane korisnika. Automatsko uvlačenje uzorka, osim kod fotometrijske metode. Automatska detekcija nedostatnog volumena uzorka. Kalibracija - plazma. Postotak pogreške pri mjerenju u skladu s FDA, ISO, CE standardima. Potrebna količina krvi za test do 1,5 µL, brzina mjerenja ne duža od 10 s, minimalni broj podataka u memoriji 300, startni lancetar obavezan, raspon mjerenja 1,1 do 27,8 mmol/l, oznaka za niski i visoki GUK, traka u uređaju u trenutku mjerenja. CE certifikat. | 0 | 0.0916 | 5 | [6 empty] | 0 | 1 | '0324120805000 | UPD
POMAGALA KOD ŠEĆERNE BOLESTI | Pomagala kod šećerne bolesti | 137 | 4730 | '032412080505 | '0324120805009 | Set za brzo očitavanje koncentracije šećera u krvi ,Roche Diabetes Care GmbH ,Accu-Chek Active | Roche Diabetes Care GmbH | Roche | 01.01.2023 |  | 14,12,13 | 1 | 14 | 1a | 0 | 60 | 60 | 60 | NE | 0 | 7 | 0 | 0 | kom |  | 1 | 0 | 0 | 172 | 0 | 0 |  | 0 | 0 | 0 | IVD | S | SP,LJ | Baterijski elektronički uređaj za mjerenje glukoze u krvi - 1 uređaj odobrava se na period od 5 godine. Mjerne jedinice - mmol, tvornički blokirano, bez mogućnosti promjene od strane korisnika. Automatsko uvlačenje uzorka, osim kod fotometrijske metode. Automatska detekcija nedostatnog volumena uzorka. Kalibracija - plazma. Postotak pogreške pri mjerenju u skladu s FDA, ISO, CE standardima. Potrebna količina krvi za test do 1,5 µL, brzina mjerenja ne duža od 10 s, minimalni broj podataka u memoriji 300, startni lancetar obavezan, raspon mjerenja 1,1 do 27,8 mmol/l, oznaka za niski i visoki GUK, traka u uređaju u trenutku mjerenja. CE certifikat. | 0 | 0.0916 | 5 | [6 empty] | 0 | 1 | '0324120805000 | UPD
POMAGALA KOD ŠEĆERNE BOLESTI | Pomagala kod šećerne bolesti | 137 | 4731 | '032412080508 | '0324120805017 | Set za brzo očitavanje koncentracije šećera u krvi ,Med Trust ,WELLION CALLA LIGHT SET | Med Trust | Med Trust | 01.01.2023 |  | 12,13,14 | 1 | 14 | 1a | 0 | 60 | 60 | 60 | NE | 0 | 7 | 0 | 0 | kom |  | 1 | 0 | 0 | 172 | 0 | 0 |  | 0 | 0 | 0 | IVD | S | SP,LJ | Baterijski elektronički uređaj za mjerenje glukoze u krvi - 1 uređaj odobrava se na period od 5 godine. Mjerne jedinice - mmol, tvornički blokirano, bez mogućnosti promjene od strane korisnika. Automatsko uvlačenje uzorka, osim kod fotometrijske metode. Automatska detekcija nedostatnog volumena uzorka. Kalibracija - plazma. Postotak pogreške pri mjerenju u skladu s FDA, ISO, CE standardima. Potrebna količina krvi za test do 1,5 µL, brzina mjerenja ne duža od 10 s, minimalni broj podataka u memoriji 300, startni lancetar obavezan, raspon mjerenja 1,1 do 27,8 mmol/l, oznaka za niski i visoki GUK, traka u uređaju u trenutku mjerenja. CE certifikat. | 0 | 0.0916 | 5 | [6 empty] | 0 | 1 | '0324120805000 | UPD
POMAGALA KOD ŠEĆERNE BOLESTI | Pomagala kod šećerne bolesti | 137 | 4732 | '032412080512 | '0324120805024 | Set za brzo očitavanje koncentracije šećera u krvi ,Abbott Diabetes Care ,FreeStyle Optium Neo sustav za kontrolu dijabetesa | Abbott Diabetes Care | Abbott laboratories | 01.01.2023 |  | 12,13,14 | 1 | 14 | 1a | 0 | 60 | 60 | 60 | NE | 0 | 7 | 0 | 0 | kom |  | 1 | 0 | 0 | 172 | 0 | 0 |  | 0 | 0 | 0 | IVD | S | SP,LJ | Baterijski elektronički uređaj za mjerenje glukoze u krvi - 1 uređaj odobrava se na period od 5 godine. Mjerne jedinice - mmol, tvornički blokirano, bez mogućnosti promjene od strane korisnika. Automatsko uvlačenje uzorka, osim kod fotometrijske metode. Automatska detekcija nedostatnog volumena uzorka. Kalibracija - plazma. Postotak pogreške pri mjerenju u skladu s FDA, ISO, CE standardima. Potrebna količina krvi za test do 1,5 µL, brzina mjerenja ne duža od 10 s, minimalni broj podataka u memoriji 300, startni lancetar obavezan, raspon mjerenja 1,1 do 27,8 mmol/l, oznaka za niski i visoki GUK, traka u uređaju u trenutku mjerenja. CE certifikat. | 0 | 0.0916 | 5 | [6 empty] | 0 | 1 | '0324120805000 | UPD
POMAGALA KOD ŠEĆERNE BOLESTI | Pomagala kod šećerne bolesti | 137 | 4733 | '032412080514 | '0324120805026 | Set za brzo očitavanje koncentracije šećera u krvi ,BIONIME ,BIONIME RIGHTEST APARAT ZA MJERENJE GLUKOZE GM550 | BIONIME | Salvus | 01.01.2023 |  | 12,13,14 | 1 | 14 | 1a | 0 | 60 | 60 | 60 | NE | 0 | 7 | 0 | 0 | kom |  | 1 | 0 | 0 | 172 | 0 | 0 |  | 0 | 0 | 0 | IVD | S | SP,LJ | Baterijski elektronički uređaj za mjerenje glukoze u krvi - 1 uređaj odobrava se na period od 5 godine. Mjerne jedinice - mmol, tvornički blokirano, bez mogućnosti promjene od strane korisnika. Automatsko uvlačenje uzorka, osim kod fotometrijske metode. Automatska detekcija nedostatnog volumena uzorka. Kalibracija - plazma. Postotak pogreške pri mjerenju u skladu s FDA, ISO, CE standardima. Potrebna količina krvi za test do 1,5 µL, brzina mjerenja ne duža od 10 s, minimalni broj podataka u memoriji 300, startni lancetar obavezan, raspon mjerenja 1,1 do 27,8 mmol/l, oznaka za niski i visoki GUK, traka u uređaju u trenutku mjerenja. CE certifikat. | 0 | 0.0916 | 5 | [6 empty] | 0 | 1 | '0324120805000 | UPD
POMAGALA KOD ŠEĆERNE BOLESTI | Pomagala kod šećerne bolesti | 137 | 4734 | '032412080514 | '0324120805027 | Set za brzo očitavanje koncentracije šećera u krvi ,BIONIME ,BIONIME RIGHTEST APARAT ZA MJERENJE GLUKOZE GM720 | BIONIME | Salvus | 01.01.2023 |  | 12,13,14 | 1 | 14 | 1a | 0 | 60 | 60 | 60 | NE | 0 | 7 | 0 | 0 | kom |  | 1 | 0 | 0 | 172 | 0 | 0 |  | 0 | 0 | 0 | IVD | S | SP,LJ | Baterijski elektronički uređaj za mjerenje glukoze u krvi - 1 uređaj odobrava se na period od 5 godine. Mjerne jedinice - mmol, tvornički blokirano, bez mogućnosti promjene od strane korisnika. Automatsko uvlačenje uzorka, osim kod fotometrijske metode. Automatska detekcija nedostatnog volumena uzorka. Kalibracija - plazma. Postotak pogreške pri mjerenju u skladu s FDA, ISO, CE standardima. Potrebna količina krvi za test do 1,5 µL, brzina mjerenja ne duža od 10 s, minimalni broj podataka u memoriji 300, startni lancetar obavezan, raspon mjerenja 1,1 do 27,8 mmol/l, oznaka za niski i visoki GUK, traka u uređaju u trenutku mjerenja. CE certifikat. | 0 | 0.0916 | 5 | [6 empty] | 0 | 1 | '0324120805000 | UPD
POMAGALA KOD ŠEĆERNE BOLESTI | Pomagala kod šećerne bolesti | 137 | 4735 | '032412080515 | '0324120805028 | Set za brzo očitavanje koncentracije šećera u krvi ,Osang Healthcare Co. ,ELEMENT Blood Glucose Monitoring System | Osang Healthcare Co. | Dr Pharma | 01.01.2023 |  | 12,13,14 | 1 | 14 | 1a | 0 | 60 | 60 | 60 | NE | 0 | 7 | 0 | 0 | kom |  | 1 | 0 | 0 | 172 | 0 | 0 |  | 0 | 0 | 0 | IVD | S | SP,LJ | Baterijski elektronički uređaj za mjerenje glukoze u krvi - 1 uređaj odobrava se na period od 5 godine. Mjerne jedinice - mmol, tvornički blokirano, bez mogućnosti promjene od strane korisnika. Automatsko uvlačenje uzorka, osim kod fotometrijske metode. Automatska detekcija nedostatnog volumena uzorka. Kalibracija - plazma. Postotak pogreške pri mjerenju u skladu s FDA, ISO, CE standardima. Potrebna količina krvi za test do 1,5 µL, brzina mjerenja ne duža od 10 s, minimalni broj podataka u memoriji 300, startni lancetar obavezan, raspon mjerenja 1,1 do 27,8 mmol/l, oznaka za niski i visoki GUK, traka u uređaju u trenutku mjerenja. CE certifikat. | 0 | 0.0916 | 5 | [6 empty] | 0 | 1 | '0324120805000 | UPD
POMAGALA KOD ŠEĆERNE BOLESTI | Pomagala kod šećerne bolesti | 137 | 4736 | '032412080518 | '0324120805031 | Set za brzo očitavanje koncentracije šećera u krvi ,Philosys Co ,Gmate Wheel blood glucose monitoring system | Philosys Co | DE Medicus | 01.01.2023 |  | 12,13,14 | 1 | 14 | 1a | 0 | 60 | 60 | 60 | NE | 0 | 7 | 0 | 0 | kom |  | 1 | 0 | 0 | 172 | 0 | 0 |  | 0 | 0 | 0 | IVD | S | SP,LJ | Baterijski elektronički uređaj za mjerenje glukoze u krvi - 1 uređaj odobrava se na period od 5 godine. Mjerne jedinice - mmol, tvornički blokirano, bez mogućnosti promjene od strane korisnika. Automatsko uvlačenje uzorka, osim kod fotometrijske metode. Automatska detekcija nedostatnog volumena uzorka. Kalibracija - plazma. Postotak pogreške pri mjerenju u skladu s FDA, ISO, CE standardima. Potrebna količina krvi za test do 1,5 µL, brzina mjerenja ne duža od 10 s, minimalni broj podataka u memoriji 300, startni lancetar obavezan, raspon mjerenja 1,1 do 27,8 mmol/l, oznaka za niski i visoki GUK, traka u uređaju u trenutku mjerenja. CE certifikat. | 0 | 0.0916 | 5 | [6 empty] | 0 | 1 | '0324120805000 | UPD
POMAGALA KOD ŠEĆERNE BOLESTI | Pomagala kod šećerne bolesti | 137 | 4737 | '032412080522 | '0324120805036 | Set za brzo očitavanje koncentracije šećera u krvi ,ACON ,ON-CALL Vivid | ACON | Biognost | 01.01.2023 |  | 12,13,14 | 1 | 14 | 1a | 0 | 60 | 60 | 60 | NE | 0 | 7 | 0 | 0 | kom |  | 1 | 0 | 0 | 172 | 0 | 0 |  | 0 | 0 | 0 | IVD | S | SP,LJ | Baterijski elektronički uređaj za mjerenje glukoze u krvi - 1 uređaj odobrava se na period od 5 godine. Mjerne jedinice - mmol, tvornički blokirano, bez mogućnosti promjene od strane korisnika. Automatsko uvlačenje uzorka, osim kod fotometrijske metode. Automatska detekcija nedostatnog volumena uzorka. Kalibracija - plazma. Postotak pogreške pri mjerenju u skladu s FDA, ISO, CE standardima. Potrebna količina krvi za test do 1,5 µL, brzina mjerenja ne duža od 10 s, minimalni broj podataka u memoriji 300, startni lancetar obavezan, raspon mjerenja 1,1 do 27,8 mmol/l, oznaka za niski i visoki GUK, traka u uređaju u trenutku mjerenja. CE certifikat. | 0 | 0.0916 | 5 | [6 empty] | 0 | 1 | '0324120805000 | UPD
POMAGALA KOD ŠEĆERNE BOLESTI | Pomagala kod šećerne bolesti | 137 | 4738 | '032412080523 | '0324120805037 | Set za brzo očitavanje koncentracije šećera u krvi ,Ascensia Diabetes Care Holdings AG ,Contour NEXT | Ascensia Diabetes Care Holdings AG | Medilab One | 01.01.2023 |  | 12,13,14 | 1 | 14 | 1a | 0 | 60 | 60 | 60 | NE | 0 | 7 | 0 | 0 | kom |  | 1 | 0 | 0 | 172 | 0 | 0 |  | 0 | 0 | 0 | IVD | S | SP,LJ | Baterijski elektronički uređaj za mjerenje glukoze u krvi - 1 uređaj odobrava se na period od 5 godine. Mjerne jedinice - mmol, tvornički blokirano, bez mogućnosti promjene od strane korisnika. Automatsko uvlačenje uzorka, osim kod fotometrijske metode. Automatska detekcija nedostatnog volumena uzorka. Kalibracija - plazma. Postotak pogreške pri mjerenju u skladu s FDA, ISO, CE standardima. Potrebna količina krvi za test do 1,5 µL, brzina mjerenja ne duža od 10 s, minimalni broj podataka u memoriji 300, startni lancetar obavezan, raspon mjerenja 1,1 do 27,8 mmol/l, oznaka za niski i visoki GUK, traka u uređaju u trenutku mjerenja. CE certifikat. | 0 | 0.0916 | 5 | [6 empty] | 0 | 1 | '0324120805000 | UPD
POMAGALA KOD ŠEĆERNE BOLESTI | Pomagala kod šećerne bolesti | 137 | 4739 | '032412080524 | '0324120805038 | Set za brzo očitavanje koncentracije šećera u krvi ,IME-DC GmbH ,IME-DC "iDia" | IME-DC GmbH | Karl Dietz | 01.01.2023 |  | 12,13,14 | 1 | 14 | 1a | 0 | 60 | 60 | 60 | NE | 0 | 7 | 0 | 0 | kom |  | 1 | 0 | 0 | 172 | 0 | 0 |  | 0 | 0 | 0 | IVD | S | SP,LJ | Baterijski elektronički uređaj za mjerenje glukoze u krvi - 1 uređaj odobrava se na period od 5 godine. Mjerne jedinice - mmol, tvornički blokirano, bez mogućnosti promjene od strane korisnika. Automatsko uvlačenje uzorka, osim kod fotometrijske metode. Automatska detekcija nedostatnog volumena uzorka. Kalibracija - plazma. Postotak pogreške pri mjerenju u skladu s FDA, ISO, CE standardima. Potrebna količina krvi za test do 1,5 µL, brzina mjerenja ne duža od 10 s, minimalni broj podataka u memoriji 300, startni lancetar obavezan, raspon mjerenja 1,1 do 27,8 mmol/l, oznaka za niski i visoki GUK, traka u uređaju u trenutku mjerenja. CE certifikat. | 0 | 0.0916 | 5 | [6 empty] | 0 | 1 | '0324120805000 | UPD
POMAGALA KOD ŠEĆERNE BOLESTI | Pomagala kod šećerne bolesti | 137 | 4740 | '032412080526 | '0324120805040 | Set za brzo očitavanje koncentracije šećera u krvi ,Lobeck Medical AG ,MediSmart Ruby | Lobeck Medical AG | Medicline | 01.01.2023 |  | 12,13,14 | 1 | 14 | 1a | 0 | 60 | 60 | 60 | NE | 0 | 7 | 0 | 0 | kom |  | 1 | 0 | 0 | 172 | 0 | 0 |  | 0 | 0 | 0 | IVD | S | SP,LJ | Baterijski elektronički uređaj za mjerenje glukoze u krvi - 1 uređaj odobrava se na period od 5 godine. Mjerne jedinice - mmol, tvornički blokirano, bez mogućnosti promjene od strane korisnika. Automatsko uvlačenje uzorka, osim kod fotometrijske metode. Automatska detekcija nedostatnog volumena uzorka. Kalibracija - plazma. Postotak pogreške pri mjerenju u skladu s FDA, ISO, CE standardima. Potrebna količina krvi za test do 1,5 µL, brzina mjerenja ne duža od 10 s, minimalni broj podataka u memoriji 300, startni lancetar obavezan, raspon mjerenja 1,1 do 27,8 mmol/l, oznaka za niski i visoki GUK, traka u uređaju u trenutku mjerenja. CE certifikat. | 0 | 0.0916 | 5 | [6 empty] | 0 | 1 | '0324120805000 | UPD
POMAGALA KOD ŠEĆERNE BOLESTI | Pomagala kod šećerne bolesti | 137 | 4741 | '032412080601 | '0324120806001 | Dijagnostičke trakice za kontrolu ketona i glukoze u urinu ,Ascensia Diabetes Care Holdings AG ,KetoDiastix | Ascensia Diabetes Care Holdings AG | Medilab One | 01.01.2023 |  | 1 | 1 | 14 | 1a | 0 | 12 | 12 | 12 | NE | 0 | 7 | 0 | 0 | kom | do | 300 | 0 | 0 | 173 | 0 | 0 |  | 0 | 0 | 0 | IVD | S | SP,LJ | Plastika. Mjerni interval: glukoza u urinu od najmanje 0-44.4 mmol/L, ketoni u urinu od najmanje 0-10 mmol/L. CE certifikat. | 0 | 0.1394 | 5 | [6 empty] | 0 | 1 | '0324120806000 | UPD
POMAGALA KOD ŠEĆERNE BOLESTI | Pomagala kod šećerne bolesti | 137 | 4742 | '032412080602 | '0324120806002 | Dijagnostičke trakice za kontrolu ketona i glukoze u urinu ,Roche Diabetes Care GmbH ,Keto-Diabur 5000 | Roche Diabetes Care GmbH | Roche | 01.01.2023 |  | 1 | 1 | 14 | 1a | 0 | 12 | 12 | 12 | NE | 0 | 7 | 0 | 0 | kom | do | 300 | 0 | 0 | 173 | 0 | 0 |  | 0 | 0 | 0 | IVD | S | SP,LJ | Plastika. Mjerni interval: glukoza u urinu od najmanje 0-44.4 mmol/L, ketoni u urinu od najmanje 0-10 mmol/L. CE certifikat. | 0 | 0.1394 | 5 | [6 empty] | 0 | 1 | '0324120806000 | UPD
POMAGALA KOD ŠEĆERNE BOLESTI | Pomagala kod šećerne bolesti | 137 | 4743 | '032412080603 | '0324120806003 | Dijagnostičke trakice za kontrolu ketona i glukoze u urinu ,BIOGNOST ,URIGNOST 2GK | BIOGNOST | Biognost | 01.01.2023 |  | 1 | 1 | 14 | 1a | 0 | 12 | 12 | 12 | NE | 0 | 7 | 0 | 0 | kom | do | 300 | 0 | 0 | 173 | 0 | 0 |  | 0 | 0 | 0 | IVD | S | SP,LJ | Plastika. Mjerni interval: glukoza u urinu od najmanje 0-44.4 mmol/L, ketoni u urinu od najmanje 0-10 mmol/L. CE certifikat. | 0 | 0.1394 | 5 | [6 empty] | 0 | 1 | '0324120806000 | UPD
POMAGALA KOD ŠEĆERNE BOLESTI | Pomagala kod šećerne bolesti | 137 | 4744 | '032412080701 | '0324120807001 | Dijagnostičke trakice za mjerenje glukoze u krvi uređajem ,Beurer GmbH ,Beurer Blood Glucose GL 40 test strips | Beurer GmbH | Medikor | 01.01.2023 |  | 1 | 1 | 14 | 1a | 0 | 3 | 3 | 3 | NE | 0 | 7 | 0 | 0 | kom | do | 375 | 0 | 0 | 174 | 0 | 0 |  | 0 | 0 | 0 | IVD | S | SP,LJ | Plastika, elektroda ili fotometrijski film/indikator. CE certifikat. | 0 | 0.288 | 5 | [6 empty] | 0 | 1 | '0324120807000 | UPD
POMAGALA KOD ŠEĆERNE BOLESTI | Pomagala kod šećerne bolesti | 137 | 4745 | '032412080702 | '0324120807002 | Dijagnostičke trakice za mjerenje glukoze u krvi uređajem ,Lobeck Medical AG ,MediSmart Sapphire test strips | Lobeck Medical AG | Medicline | 01.01.2023 |  | 1 | 1 | 14 | 1a | 0 | 3 | 3 | 3 | NE | 0 | 7 | 0 | 0 | kom | do | 375 | 0 | 0 | 174 | 0 | 0 |  | 0 | 0 | 0 | IVD | S | SP,LJ | Plastika, elektroda ili fotometrijski film/indikator. CE certifikat. | 0 | 0.288 | 5 | [6 empty] | 0 | 1 | '0324120807000 | UPD
POMAGALA KOD ŠEĆERNE BOLESTI | Pomagala kod šećerne bolesti | 137 | 4746 | '032412080703 | '0324120807004 | Dijagnostičke trakice za mjerenje glukoze u krvi uređajem ,Ascensia Diabetes Care Holdings AG ,Bayer Contour test senzori | Ascensia Diabetes Care Holdings AG | Medilab One | 01.01.2023 |  | 1 | 1 | 14 | 1a | 0 | 3 | 3 | 3 | NE | 0 | 7 | 0 | 0 | kom | do | 375 | 0 | 0 | 174 | 0 | 0 |  | 0 | 0 | 0 | IVD | S | SP,LJ | Plastika, elektroda ili fotometrijski film/indikator. CE certifikat. | 0 | 0.288 | 5 | [6 empty] | 0 | 1 | '0324120807000 | UPD
POMAGALA KOD ŠEĆERNE BOLESTI | Pomagala kod šećerne bolesti | 137 | 4747 | '032412080703 | '0324120807006 | Dijagnostičke trakice za mjerenje glukoze u krvi uređajem ,Ascensia Diabetes Care Holdings AG ,Bayer Contour NEXT test senzori / Contour NEXT test senzori | Ascensia Diabetes Care Holdings AG | Medilab One | 01.01.2023 |  | 1 | 1 | 14 | 1a | 0 | 3 | 3 | 3 | NE | 0 | 7 | 0 | 0 | kom | do | 375 | 0 | 0 | 174 | 0 | 0 |  | 0 | 0 | 0 | IVD | S | SP,LJ | Plastika, elektroda ili fotometrijski film/indikator. CE certifikat. | 0 | 0.288 | 5 | [6 empty] | 0 | 1 | '0324120807000 | UPD
POMAGALA KOD ŠEĆERNE BOLESTI | Pomagala kod šećerne bolesti | 137 | 4748 | '032412080704 | '0324120807007 | Dijagnostičke trakice za mjerenje glukoze u krvi uređajem ,ARKRAY ,GLUCOCARD X-sensor | ARKRAY | Bauerfeind | 01.01.2023 |  | 1 | 1 | 14 | 1a | 0 | 3 | 3 | 3 | NE | 2 | 7 | 2 | 0 | kom | do | 375 | 0 | 0 | 174 | 0 | 0 |  | 0 | 0 | 0 | IVD | S | SP,LJ | Plastika, elektroda ili fotometrijski film/indikator. CE certifikat. | 0 | 0.288 | 5 | [6 empty] | 0 | 1 | '0324120807000 | UPD
POMAGALA KOD ŠEĆERNE BOLESTI | Pomagala kod šećerne bolesti | 137 | 4749 | '032412080705 | '0324120807009 | Dijagnostičke trakice za mjerenje glukoze u krvi uređajem ,Roche Diabetes Care GmbH ,Accu-Chek Active | Roche Diabetes Care GmbH | Roche | 01.01.2023 |  | 1 | 1 | 14 | 1a | 0 | 3 | 3 | 3 | NE | 0 | 7 | 0 | 0 | kom | do | 375 | 0 | 0 | 174 | 0 | 0 |  | 0 | 0 | 0 | IVD | S | SP,LJ | Plastika, elektroda ili fotometrijski film/indikator. CE certifikat. | 0 | 0.288 | 5 | [6 empty] | 0 | 1 | '0324120807000 | UPD
POMAGALA KOD ŠEĆERNE BOLESTI | Pomagala kod šećerne bolesti | 137 | 4750 | '032412080706 | '0324120807012 | Dijagnostičke trakice za mjerenje glukoze u krvi uređajem ,Roche Diabetes Care GmbH ,Accu-Chek Performa | Roche Diabetes Care GmbH | Roche | 01.01.2023 |  | 1 | 1 | 14 | 1a | 0 | 3 | 3 | 3 | NE | 0 | 7 | 0 | 0 | kom | do | 375 | 0 | 0 | 174 | 0 | 0 |  | 0 | 0 | 0 | IVD | S | SP,LJ | Plastika, elektroda ili fotometrijski film/indikator. CE certifikat. | 0 | 0.288 | 5 | [6 empty] | 0 | 1 | '0324120807000 | UPD
POMAGALA KOD ŠEĆERNE BOLESTI | Pomagala kod šećerne bolesti | 137 | 4751 | '032412080707 | '0324120807013 | Dijagnostičke trakice za mjerenje glukoze u krvi uređajem ,NIPRO DIAGNOSTICS ,TRUEresult Blood Glucose Test Strips | NIPRO DIAGNOSTICS | Hospitalija | 01.01.2023 |  | 1 | 1 | 14 | 1a | 0 | 3 | 3 | 3 | NE | 0 | 7 | 0 | 0 | kom | do | 375 | 0 | 0 | 174 | 0 | 0 |  | 0 | 0 | 0 | IVD | S | SP,LJ | Plastika, elektroda ili fotometrijski film/indikator. CE certifikat. | 0 | 0.288 | 5 | [6 empty] | 0 | 1 | '0324120807000 | UPD
POMAGALA KOD ŠEĆERNE BOLESTI | Pomagala kod šećerne bolesti | 137 | 4752 | '032412080708 | '0324120807014 | Dijagnostičke trakice za mjerenje glukoze u krvi uređajem ,NDP ,Betachek G5 strips | NDP | Otos | 01.01.2023 |  | 1 | 1 | 14 | 1a | 0 | 3 | 3 | 3 | NE | 0 | 7 | 0 | 0 | kom | do | 375 | 0 | 0 | 174 | 0 | 0 |  | 0 | 0 | 0 | IVD | S | SP,LJ | Plastika, elektroda ili fotometrijski film/indikator. CE certifikat. | 0 | 0.288 | 5 | [6 empty] | 0 | 1 | '0324120807000 | UPD
POMAGALA KOD ŠEĆERNE BOLESTI | Pomagala kod šećerne bolesti | 137 | 4753 | '032412080710 | '0324120807019 | Dijagnostičke trakice za mjerenje glukoze u krvi uređajem ,Med Trust ,WELLION CALLA BLOOD GLUCOZE TEST STRIPS | Med Trust | Med Trust | 01.01.2023 |  | 1 | 1 | 14 | 1a | 0 | 3 | 3 | 3 | NE | 0 | 7 | 0 | 0 | kom | do | 375 | 0 | 0 | 174 | 0 | 0 |  | 0 | 0 | 0 | IVD | S | SP,LJ | Plastika, elektroda ili fotometrijski film/indikator. CE certifikat. | 0 | 0.288 | 5 | [6 empty] | 0 | 1 | '0324120807000 | UPD
POMAGALA KOD ŠEĆERNE BOLESTI | Pomagala kod šećerne bolesti | 137 | 4754 | '032412080713 | '0324120807022 | Dijagnostičke trakice za mjerenje glukoze u krvi uređajem ,A.Menarini Diagnostics S.r.l. ,Glucofix Sensor | A.Menarini Diagnostics S.r.l. | A.Menarini Diagnostics | 01.01.2023 |  | 1 | 1 | 14 | 1a | 0 | 3 | 3 | 3 | NE | 0 | 7 | 0 | 0 | kom | do | 375 | 0 | 0 | 174 | 0 | 0 |  | 0 | 0 | 0 | IVD | S | SP,LJ | Plastika, elektroda ili fotometrijski film/indikator. CE certifikat. | 0 | 0.288 | 5 | [6 empty] | 0 | 1 | '0324120807000 | UPD
POMAGALA KOD ŠEĆERNE BOLESTI | Pomagala kod šećerne bolesti | 137 | 4755 | '032412080714 | '0324120807023 | Dijagnostičke trakice za mjerenje glukoze u krvi uređajem ,Abbott Diabetes Care ,FreeStyle Optium test trake za mjerenje glukoze u krvi a10, a25, a50, a100 | Abbott Diabetes Care | Abbott laboratories | 01.01.2023 |  | 1 | 1 | 14 | 1a | 0 | 3 | 3 | 3 | NE | 0 | 7 | 0 | 0 | kom | do | 375 | 0 | 0 | 174 | 0 | 0 |  | 0 | 0 | 0 | IVD | S | SP,LJ | Plastika, elektroda ili fotometrijski film/indikator. CE certifikat. | 0 | 0.288 | 5 | [6 empty] | 0 | 1 | '0324120807000 | UPD
POMAGALA KOD ŠEĆERNE BOLESTI | Pomagala kod šećerne bolesti | 137 | 4756 | '032412080715 | '0324120807027 | Dijagnostičke trakice za mjerenje glukoze u krvi uređajem ,ACON ,ON- CALL PLUS TEST TRAKE | ACON | Biognost | 01.01.2023 |  | 1 | 1 | 14 | 1a | 0 | 3 | 3 | 3 | NE | 0 | 7 | 0 | 0 | kom | do | 375 | 0 | 0 | 174 | 0 | 0 |  | 0 | 0 | 0 | IVD | S | SP,LJ | Plastika, elektroda ili fotometrijski film/indikator. CE certifikat. | 0 | 0.288 | 5 | [6 empty] | 0 | 1 | '0324120807000 | UPD
POMAGALA KOD ŠEĆERNE BOLESTI | Pomagala kod šećerne bolesti | 137 | 4757 | '032412080716 | '0324120807028 | Dijagnostičke trakice za mjerenje glukoze u krvi uređajem ,BIONIME ,BIONIME RIGHTEST DIJAGNOSTIČKE TRAKE | BIONIME | Salvus | 01.01.2023 |  | 1 | 1 | 14 | 1a | 0 | 3 | 3 | 3 | NE | 0 | 7 | 0 | 0 | kom | do | 375 | 0 | 0 | 174 | 0 | 0 |  | 0 | 0 | 0 | IVD | S | SP,LJ | Plastika, elektroda ili fotometrijski film/indikator. CE certifikat. | 0 | 0.288 | 5 | [6 empty] | 0 | 1 | '0324120807000 | UPD
POMAGALA KOD ŠEĆERNE BOLESTI | Pomagala kod šećerne bolesti | 137 | 4758 | '032412080718 | '0324120807030 | Dijagnostičke trakice za mjerenje glukoze u krvi uređajem ,Osang Healthcare Co. ,ELEMENT Blood Glucose Test Strips | Osang Healthcare Co. | Dr Pharma | 01.01.2023 |  | 1 | 1 | 14 | 1a | 0 | 3 | 3 | 3 | NE | 0 | 7 | 0 | 0 | kom | do | 375 | 0 | 0 | 174 | 0 | 0 |  | 0 | 0 | 0 | IVD | S | SP,LJ | Plastika, elektroda ili fotometrijski film/indikator. CE certifikat. | 0 | 0.288 | 5 | [6 empty] | 0 | 1 | '0324120807000 | UPD
POMAGALA KOD ŠEĆERNE BOLESTI | Pomagala kod šećerne bolesti | 137 | 4759 | '032412080720 | '0324120807032 | Dijagnostičke trakice za mjerenje glukoze u krvi uređajem ,Breuer GmbH ,Beurer Blood Glucose GL 44 test strips | Breuer GmbH | Medikor | 01.01.2023 |  | 1 | 1 | 14 | 1a | 0 | 3 | 3 | 3 | NE | 0 | 7 | 0 | 0 | kom | do | 375 | 0 | 0 | 174 | 0 | 0 |  | 0 | 0 | 0 | IVD | S | SP,LJ | Plastika, elektroda ili fotometrijski film/indikator. CE certifikat. | 0 | 0.288 | 5 | [6 empty] | 0 | 1 | '0324120807000 | UPD
POMAGALA KOD ŠEĆERNE BOLESTI | Pomagala kod šećerne bolesti | 137 | 4760 | '032412080721 | '0324120807033 | Dijagnostičke trakice za mjerenje glukoze u krvi uređajem ,Philosys Co ,Gmate Blood glucose test strips | Philosys Co | DE Medicus | 01.01.2023 |  | 1 | 1 | 14 | 1a | 0 | 3 | 3 | 3 | NE | 0 | 7 | 0 | 0 | kom | do | 375 | 0 | 0 | 174 | 0 | 0 |  | 0 | 0 | 0 | IVD | S | SP,LJ | Plastika, elektroda ili fotometrijski film/indikator. CE certifikat. | 0 | 0.288 | 5 | [6 empty] | 0 | 1 | '0324120807000 | UPD
POMAGALA KOD ŠEĆERNE BOLESTI | Pomagala kod šećerne bolesti | 137 | 4761 | '032412080722 | '0324120807034 | Dijagnostičke trakice za mjerenje glukoze u krvi uređajem ,Nova Biomedical Corp. ,GLU-Test strips | Nova Biomedical Corp. | Tea-medicina | 01.01.2023 |  | 1 | 1 | 14 | 1a | 0 | 3 | 3 | 3 | NE | 0 | 7 | 0 | 0 | kom | do | 375 | 0 | 0 | 174 | 0 | 0 |  | 0 | 0 | 0 | IVD | S | SP,LJ | Plastika, elektroda ili fotometrijski film/indikator. CE certifikat. | 0 | 0.288 | 5 | [6 empty] | 0 | 1 | '0324120807000 | UPD
POMAGALA KOD ŠEĆERNE BOLESTI | Pomagala kod šećerne bolesti | 137 | 4762 | '032412080723 | '0324120807035 | Dijagnostičke trakice za mjerenje glukoze u krvi uređajem ,Medisana AG ,MediTouch Test Strips | Medisana AG | GOLIA | 01.01.2023 |  | 1 | 1 | 14 | 1a | 0 | 3 | 3 | 3 | NE | 0 | 7 | 0 | 0 | kom | do | 375 | 0 | 0 | 174 | 0 | 0 |  | 0 | 0 | 0 | IVD | S | SP,LJ | Plastika, elektroda ili fotometrijski film/indikator. CE certifikat. | 0 | 0.288 | 5 | [6 empty] | 0 | 1 | '0324120807000 | UPD
POMAGALA KOD ŠEĆERNE BOLESTI | Pomagala kod šećerne bolesti | 137 | 4763 | '032412080724 | '0324120807036 | Dijagnostičke trakice za mjerenje glukoze u krvi uređajem ,Medisana AG ,GlucoDock | Medisana AG | GOLIA | 01.01.2023 |  | 1 | 1 | 14 | 1a | 0 | 3 | 3 | 3 | NE | 0 | 7 | 0 | 0 | kom | do | 375 | 0 | 0 | 174 | 0 | 0 |  | 0 | 0 | 0 | IVD | S | SP,LJ | Plastika, elektroda ili fotometrijski film/indikator. CE certifikat. | 0 | 0.288 | 5 | [6 empty] | 0 | 1 | '0324120807000 | UPD
POMAGALA KOD ŠEĆERNE BOLESTI | Pomagala kod šećerne bolesti | 137 | 4764 | '032412080725 | '0324120807037 | Dijagnostičke trakice za mjerenje glukoze u krvi uređajem ,ACON ,ON-CALL Simple test trake | ACON | Biognost | 01.01.2023 |  | 1 | 1 | 14 | 1a | 0 | 3 | 3 | 3 | NE | 0 | 7 | 0 | 0 | kom | do | 375 | 0 | 0 | 174 | 0 | 0 |  | 0 | 0 | 0 | IVD | S | SP,LJ | Plastika, elektroda ili fotometrijski film/indikator. CE certifikat. | 0 | 0.288 | 5 | [6 empty] | 0 | 1 | '0324120807000 | UPD
POMAGALA KOD ŠEĆERNE BOLESTI | Pomagala kod šećerne bolesti | 137 | 4765 | '032412080725 | '0324120807038 | Dijagnostičke trakice za mjerenje glukoze u krvi uređajem ,ACON ,ON-CALL Vivid test trake | ACON | Biognost | 01.01.2023 |  | 1 | 1 | 14 | 1a | 0 | 3 | 3 | 3 | NE | 0 | 7 | 0 | 0 | kom | do | 375 | 0 | 0 | 174 | 0 | 0 |  | 0 | 0 | 0 | IVD | S | SP,LJ | Plastika, elektroda ili fotometrijski film/indikator. CE certifikat. | 0 | 0.288 | 5 | [6 empty] | 0 | 1 | '0324120807000 | UPD
POMAGALA KOD ŠEĆERNE BOLESTI | Pomagala kod šećerne bolesti | 137 | 4766 | '032412080726 | '0324120807039 | Dijagnostičke trakice za mjerenje glukoze u krvi uređajem ,IME-DC GmbH ,IME-DC "iDia", Test trakice | IME-DC GmbH | Karl Dietz | 01.01.2023 |  | 1 | 1 | 14 | 1a | 0 | 3 | 3 | 3 | NE | 0 | 7 | 0 | 0 | kom | do | 375 | 0 | 0 | 174 | 0 | 0 |  | 0 | 0 | 0 | IVD | S | SP,LJ | Plastika, elektroda ili fotometrijski film/indikator. CE certifikat. | 0 | 0.288 | 5 | [6 empty] | 0 | 1 | '0324120807000 | UPD
POMAGALA KOD ŠEĆERNE BOLESTI | Pomagala kod šećerne bolesti | 137 | 4767 | '032412080727 | '0324120807040 | Dijagnostičke trakice za mjerenje glukoze u krvi uređajem ,Mendor OY ,Mendor discreet mjerne trake | Mendor OY | A.Menarini Dijagnostika Hrvatska | 01.01.2023 |  | 1 | 1 | 14 | 1a | 0 | 3 | 3 | 3 | NE | 0 | 7 | 0 | 0 | kom | do | 375 | 0 | 0 | 174 | 0 | 0 |  | 0 | 0 | 0 | IVD | S | SP,LJ | Plastika, elektroda ili fotometrijski film/indikator. CE certifikat. | 0 | 0.288 | 5 | [6 empty] | 0 | 1 | '0324120807000 | UPD
POMAGALA KOD ŠEĆERNE BOLESTI | Pomagala kod šećerne bolesti | 137 | 4768 | '032412080728 | '0324120807041 | Dijagnostičke trakice za mjerenje glukoze u krvi uređajem ,Lobeck Medical AG ,MediSmart Ruby | Lobeck Medical AG | Medicline | 01.01.2023 |  | 1 | 1 | 14 | 1a | 0 | 3 | 3 | 3 | NE | 0 | 7 | 0 | 0 | kom | do | 375 | 0 | 0 | 174 | 0 | 0 |  | 0 | 0 | 0 | IVD | S | SP,LJ | Plastika, elektroda ili fotometrijski film/indikator. CE certifikat. | 0 | 0.288 | 5 | [6 empty] | 0 | 1 | '0324120807000 | UPD
POMAGALA KOD ŠEĆERNE BOLESTI | Pomagala kod šećerne bolesti | 137 | 4769 | '032412080801 | '0324120808001 | Dijagnostičke trakice za mjerenje ketona u krvi uređajem ,Abbott Diabetes Care ,FreeStyle Optium ß-Ketone test strips | Abbott Diabetes Care | Abbott laboratories | 01.01.2023 |  | 1 | 1 | 14 | 1a | 0 | 12 | 12 | 0 | NE | 0 | 7 | 0 | 0 | kom | do | 50 | 0 | 0 | 174a | 0 | 0 |  | 0 | 0 | 0 | IVD | S | SP,LJ | Plastika, elektroda. CE certifikat. | 0 | 0.3252 | 5 | [6 empty] | 0 | 1 | '0324120808000 | UPD
POMAGALA KOD ŠEĆERNE BOLESTI | Pomagala kod šećerne bolesti | 137 | 4770 | '032112080801 | '0321120808001 | Lancete za vađenje krvi iz prsta za kontrolu glukoze u krvi ,Beurer GmbH ,Sterile needle lancets for Beurer lancing device | Beurer GmbH | Medikor | 01.01.2023 |  | 1 | 1 | 14 | 1a | 0 | 3 | 3 | 3 | NE | 0 | 7 | 0 | 0 | kom | do | 375 | 0 | 0 | 174 | 0 | 0 |  | 0 | 0 | 0 | IIa | S | SP,LJ | Plastična ovojnica i kapica oko metalne igle za lancetar. Dubina igala G26-G30. CE certifikat. | 0 | 0.0504 | 5 | [6 empty] | 0 | 1 | '0321120808000 | UPD
POMAGALA KOD ŠEĆERNE BOLESTI | Pomagala kod šećerne bolesti | 137 | 4771 | '032112080802 | '0321120808002 | Lancete za vađenje krvi iz prsta za kontrolu glukoze u krvi ,Lobeck Medical AG ,MediSmart Lancets | Lobeck Medical AG | Medicline | 01.01.2023 |  | 1 | 1 | 14 | 1a | 0 | 3 | 3 | 3 | NE | 0 | 7 | 0 | 0 | kom | do | 375 | 0 | 0 | 174 | 0 | 0 |  | 0 | 0 | 0 | IIa | S | SP,LJ | Plastična ovojnica i kapica oko metalne igle za lancetar. Dubina igala G26-G30. CE certifikat. | 0 | 0.0504 | 5 | [6 empty] | 0 | 1 | '0321120808000 | UPD
POMAGALA KOD ŠEĆERNE BOLESTI | Pomagala kod šećerne bolesti | 137 | 4772 | '032112080803 | '0321120808003 | Lancete za vađenje krvi iz prsta za kontrolu glukoze u krvi ,Ascensia Diabetes Care Holdings AG ,Bayer Microlet lancete / Microlet lancete | Ascensia Diabetes Care Holdings AG | Medilab One | 01.01.2023 |  | 1 | 1 | 14 | 1a | 0 | 3 | 3 | 3 | NE | 0 | 7 | 0 | 0 | kom | do | 375 | 0 | 0 | 174 | 0 | 0 |  | 0 | 0 | 0 | IIa | S | SP,LJ | Plastična ovojnica i kapica oko metalne igle za lancetar. Dubina igala G26-G30. CE certifikat. | 0 | 0.0504 | 5 | [6 empty] | 0 | 1 | '0321120808000 | UPD
POMAGALA KOD ŠEĆERNE BOLESTI | Pomagala kod šećerne bolesti | 137 | 4773 | '032112080804 | '0321120808004 | Lancete za vađenje krvi iz prsta za kontrolu glukoze u krvi ,ARKRAY ,Multilet Supersoft | ARKRAY | Bauerfeind | 01.01.2023 |  | 1 | 1 | 14 | 1a | 0 | 3 | 3 | 3 | NE | 0 | 7 | 0 | 0 | kom | do | 375 | 0 | 0 | 174 | 0 | 0 |  | 0 | 0 | 0 | IIa | S | SP,LJ | Plastična ovojnica i kapica oko metalne igle za lancetar. Dubina igala G26-G30. CE certifikat. | 0 | 0.0504 | 5 | [6 empty] | 0 | 1 | '0321120808000 | UPD
POMAGALA KOD ŠEĆERNE BOLESTI | Pomagala kod šećerne bolesti | 137 | 4774 | '032112080805 | '0321120808005 | Lancete za vađenje krvi iz prsta za kontrolu glukoze u krvi ,Roche Diabetes Care GmbH ,Accu-Chek Softclix | Roche Diabetes Care GmbH | Roche | 01.01.2023 |  | 1 | 1 | 14 | 1a | 0 | 3 | 3 | 3 | NE | 0 | 7 | 0 | 0 | kom | do | 375 | 0 | 0 | 174 | 0 | 0 |  | 0 | 0 | 0 | IIa | S | SP,LJ | Plastična ovojnica i kapica oko metalne igle za lancetar. Dubina igala G26-G30. CE certifikat. | 0 | 0.0504 | 5 | [6 empty] | 0 | 1 | '0321120808000 | UPD
POMAGALA KOD ŠEĆERNE BOLESTI | Pomagala kod šećerne bolesti | 137 | 4775 | '032112080807 | '0321120808009 | Lancete za vađenje krvi iz prsta za kontrolu glukoze u krvi ,Med Trust ,WELLION 28G LANCETS | Med Trust | Med Trust | 01.01.2023 |  | 1 | 1 | 14 | 1a | 0 | 3 | 3 | 3 | NE | 0 | 7 | 0 | 0 | kom | do | 375 | 0 | 0 | 174 | 0 | 0 |  | 0 | 0 | 0 | IIa | S | SP,LJ | Plastična ovojnica i kapica oko metalne igle za lancetar. Dubina igala G26-G30. CE certifikat. | 0 | 0.0504 | 5 | [6 empty] | 0 | 1 | '0321120808000 | UPD
POMAGALA KOD ŠEĆERNE BOLESTI | Pomagala kod šećerne bolesti | 137 | 4776 | '032112080809 | '0321120808011 | Lancete za vađenje krvi iz prsta za kontrolu glukoze u krvi ,Owen Mumford Ltd. ,Glucoject lancete | Owen Mumford Ltd. | A.Menarini Diagnostics | 01.01.2023 |  | 1 | 1 | 14 | 1a | 0 | 3 | 3 | 3 | NE | 0 | 7 | 0 | 0 | kom | do | 375 | 0 | 0 | 174 | 0 | 0 |  | 0 | 0 | 0 | IIa | S | SP,LJ | Plastična ovojnica i kapica oko metalne igle za lancetar. Dubina igala G26-G30. CE certifikat. | 0 | 0.0504 | 5 | [6 empty] | 0 | 1 | '0321120808000 | UPD
POMAGALA KOD ŠEĆERNE BOLESTI | Pomagala kod šećerne bolesti | 137 | 4777 | '032112080810 | '0321120808012 | Lancete za vađenje krvi iz prsta za kontrolu glukoze u krvi ,Abbott Diabetes Care ,Abbott Thin Lancets | Abbott Diabetes Care | Abbott laboratories | 01.01.2023 |  | 1 | 1 | 14 | 1a | 0 | 3 | 3 | 3 | NE | 0 | 7 | 0 | 0 | kom | do | 375 | 0 | 0 | 174 | 0 | 0 |  | 0 | 0 | 0 | IIa | S | SP,LJ | Plastična ovojnica i kapica oko metalne igle za lancetar. Dubina igala G26-G30. CE certifikat. | 0 | 0.0504 | 5 | [6 empty] | 0 | 1 | '0321120808000 | UPD
POMAGALA KOD ŠEĆERNE BOLESTI | Pomagala kod šećerne bolesti | 137 | 4778 | '032112080811 | '0321120808013 | Lancete za vađenje krvi iz prsta za kontrolu glukoze u krvi ,ACON ,GLUKOGNOST UNIVERZALNE LANCETE | ACON | Biognost | 01.01.2023 |  | 1 | 1 | 14 | 1a | 0 | 3 | 3 | 3 | NE | 0 | 7 | 0 | 0 | kom | do | 375 | 0 | 0 | 174 | 0 | 0 |  | 0 | 0 | 0 | IIa | S | SP,LJ | Plastična ovojnica i kapica oko metalne igle za lancetar. Dubina igala G26-G30. CE certifikat. | 0 | 0.0504 | 5 | [6 empty] | 0 | 1 | '0321120808000 | UPD
POMAGALA KOD ŠEĆERNE BOLESTI | Pomagala kod šećerne bolesti | 137 | 4779 | '032112080812 | '0321120808014 | Lancete za vađenje krvi iz prsta za kontrolu glukoze u krvi ,BIONIME ,BIONIME RIGHTEST STERILNE LANCETE | BIONIME | Salvus | 01.01.2023 |  | 1 | 1 | 14 | 1a | 0 | 3 | 3 | 3 | NE | 0 | 7 | 0 | 0 | kom | do | 375 | 0 | 0 | 174 | 0 | 0 |  | 0 | 0 | 0 | IIa | S | SP,LJ | Plastična ovojnica i kapica oko metalne igle za lancetar. Dubina igala G26-G30. CE certifikat. | 0 | 0.0504 | 5 | [6 empty] | 0 | 1 | '0321120808000 | UPD
POMAGALA KOD ŠEĆERNE BOLESTI | Pomagala kod šećerne bolesti | 137 | 4780 | '032112080813 | '0321120808015 | Lancete za vađenje krvi iz prsta za kontrolu glukoze u krvi ,Becton Dickinson and Company ,BD Micro-Fine+ | Becton Dickinson and Company | Hospitalija trgovina | 01.01.2023 |  | 1 | 1 | 14 | 1a | 0 | 3 | 3 | 3 | NE | 0 | 7 | 0 | 0 | kom | do | 375 | 0 | 0 | 174 | 0 | 0 |  | 0 | 0 | 0 | IIa | S | SP,LJ | Plastična ovojnica i kapica oko metalne igle za lancetar. Dubina igala G26-G30. CE certifikat. | 0 | 0.0504 | 5 | [6 empty] | 0 | 1 | '0321120808000 | UPD
POMAGALA KOD ŠEĆERNE BOLESTI | Pomagala kod šećerne bolesti | 137 | 4781 | '032112080816 | '0321120808018 | Lancete za vađenje krvi iz prsta za kontrolu glukoze u krvi ,Medisana AG ,Medisana lancete | Medisana AG | GOLIA | 01.01.2023 |  | 1 | 1 | 14 | 1a | 0 | 3 | 3 | 3 | NE | 0 | 7 | 0 | 0 | kom | do | 375 | 0 | 0 | 174 | 0 | 0 |  | 0 | 0 | 0 | IIa | S | SP,LJ | Plastična ovojnica i kapica oko metalne igle za lancetar. Dubina igala G26-G30. CE certifikat. | 0 | 0.0504 | 5 | [6 empty] | 0 | 1 | '0321120808000 | UPD
POMAGALA KOD ŠEĆERNE BOLESTI | Pomagala kod šećerne bolesti | 137 | 4782 | '032112080817 | '0321120808019 | Lancete za vađenje krvi iz prsta za kontrolu glukoze u krvi ,IME-DC GmbH ,IME-DC "iDia" Lancete | IME-DC GmbH | Karl Dietz | 01.01.2023 |  | 1 | 1 | 14 | 1a | 0 | 3 | 3 | 3 | NE | 0 | 7 | 0 | 0 | kom | do | 375 | 0 | 0 | 174 | 0 | 0 |  | 0 | 0 | 0 | IIa | S | SP,LJ | Plastična ovojnica i kapica oko metalne igle za lancetar. Dubina igala G26-G30. CE certifikat. | 0 | 0.0504 | 5 | [6 empty] | 0 | 1 | '0321120808000 | UPD
POMAGALA KOD ŠEĆERNE BOLESTI | Pomagala kod šećerne bolesti | 137 | 4783 | '032112080818 | '0321120808020 | Lancete za vađenje krvi iz prsta za kontrolu glukoze u krvi ,Mendor Oy ,Mendor discreet lancete | Mendor Oy | A.Menarini Dijagnostika Hrvatska | 01.01.2023 |  | 1 | 1 | 14 | 1a | 0 | 3 | 3 | 3 | NE | 0 | 7 | 0 | 0 | kom | do | 375 | 0 | 0 | 174 | 0 | 0 |  | 0 | 0 | 0 | IIa | S | SP,LJ | Plastična ovojnica i kapica oko metalne igle za lancetar. Dubina igala G26-G30. CE certifikat. | 0 | 0.0504 | 5 | [6 empty] | 0 | 1 | '0321120808000 | UPD
POMAGALA KOD ŠEĆERNE BOLESTI | Pomagala kod šećerne bolesti | 137 | 4784 | '032112080819 | '0321120808021 | Lancete za vađenje krvi iz prsta za kontrolu glukoze u krvi ,Dong Bang Acupunture Inc, ,Nanolet lancete | Dong Bang Acupunture Inc, | Bauerfeind | 01.01.2023 |  | 1 | 1 | 14 | 1a | 0 | 3 | 3 | 3 | NE | 0 | 7 | 0 | 0 | kom | do | 375 | 0 | 0 | 174 | 0 | 0 |  | 0 | 0 | 0 | IIa | S | SP,LJ | Plastična ovojnica i kapica oko metalne igle za lancetar. Dubina igala G26-G30. CE certifikat. | 0 | 0.0504 | 5 | [6 empty] | 0 | 1 | '0321120808000 | UPD
POMAGALA KOD ŠEĆERNE BOLESTI | Pomagala kod šećerne bolesti | 137 | 4785 | '032412080729 | '0324120807042 | Dijagnostičke trakice za mjerenje glukoze u krvi uređajem ,A.Menarini Diagnostics S.r.l. ,GlucoMen areo Sensor | A.Menarini Diagnostics S.r.l. | A.Menarini Dijagnostika Hrvatska | 01.01.2023 |  | 1 | 1 | 14 | 1a | 0 | 3 | 3 | 3 | NE | 0 | 7 | 0 | 0 | kom | do | 375 | 0 | 0 | 174 | 0 | 0 |  | 0 | 0 | 0 | IVD | S | SP,LJ | Plastika, elektroda ili fotometrijski film/indikator. CE certifikat. | 0 | 0.288 | 5 | [6 empty] | 0 | 1 | '0324120807000 | UPD
POMAGALA KOD ŠEĆERNE BOLESTI | Pomagala kod šećerne bolesti | 137 | 4786 | '032112080821 | '0321120808023 | Lancete za vađenje krvi iz prsta za kontrolu glukoze u krvi ,HTL-Strefa S.A. ,Glucoject lancetes PLUS | HTL-Strefa S.A. | A.Menarini Dijagnostika Hrvatska | 01.01.2023 |  | 1 | 1 | 14 | 1a | 0 | 3 | 3 | 3 | NE | 0 | 7 | 0 | 0 | kom | do | 375 | 0 | 0 | 174 | 0 | 0 |  | 0 | 0 | 0 | IIa | S | SP,LJ | Plastična ovojnica i kapica oko metalne igle za lancetar. Dubina igala G26-G30. CE certifikat. | 0 | 0.0504 | 5 | [6 empty] | 0 | 1 | '0321120808000 | UPD
POMAGALA KOD ŠEĆERNE BOLESTI | Pomagala kod šećerne bolesti | 137 | 4787 | '032112080306 | '0321120803016 | Igle za injektor za terapiju šećerne bolesti ,Becton Dickinson and Company ,BD Micro-FineTM Plus pen igla 31G (0,25mm x 5mm) | Becton Dickinson and Company | Hospitalija trgovina | 01.01.2023 |  | 1 | 1 | 14 | 1a | 0 | 3 | 3 | 3 | NE | 0 | 7 | 0 | 0 | kom | do | 300 | 0 | 0 | 170 | 0 | 0 |  | 0 | 0 | 0 | IIa | S | SP,LJ | Tvrda plastika, igle različitih promjera: 28 G i više, odgovarajućih duljina. Medicinski nehrđajući čelik. Za davanje terapije kod šećerne bolesti putem injektora. CE certifikat. | 0 | 0.1009 | 5 | [6 empty] | 0 | 1 | '0321120803000 | UPD
POMAGALA KOD ŠEĆERNE BOLESTI | Pomagala kod šećerne bolesti | 137 | 4788 | '032112080308 | '0321120803034 | Igle za injektor za terapiju šećerne bolesti ,Med Trust ,Wellion MEDFINE plus Penneedles 31G (0,25mm x 6mm) | Med Trust | Med Trust | 01.01.2023 |  | 1 | 1 | 14 | 1a | 0 | 3 | 3 | 3 | NE | 0 | 7 | 0 | 0 | kom | do | 300 | 0 | 0 | 170 | 0 | 0 |  | 0 | 0 | 0 | IIa | S | SP,LJ | Tvrda plastika, igle različitih promjera: 28 G i više, odgovarajućih duljina. Medicinski nehrđajući čelik. Za davanje terapije kod šećerne bolesti putem injektora. CE certifikat. | 0 | 0.1009 | 5 | [6 empty] | 0 | 1 | '0321120803000 | UPD
POMAGALA KOD ŠEĆERNE BOLESTI | Pomagala kod šećerne bolesti | 137 | 4789 | '032112080308 | '0321120803035 | Igle za injektor za terapiju šećerne bolesti ,Med Trust ,Wellion MEDFINE plus Penneedles 31G (0,25mm x 8mm) | Med Trust | Med Trust | 01.01.2023 |  | 1 | 1 | 14 | 1a | 0 | 3 | 3 | 3 | NE | 0 | 7 | 0 | 0 | kom | do | 300 | 0 | 0 | 170 | 0 | 0 |  | 0 | 0 | 0 | IIa | S | SP,LJ | Tvrda plastika, igle različitih promjera: 28 G i više, odgovarajućih duljina. Medicinski nehrđajući čelik. Za davanje terapije kod šećerne bolesti putem injektora. CE certifikat. | 0 | 0.1009 | 5 | [6 empty] | 0 | 1 | '0321120803000 | UPD
POMAGALA KOD ŠEĆERNE BOLESTI | Pomagala kod šećerne bolesti | 137 | 4790 | '032112080308 | '0321120803036 | Igle za injektor za terapiju šećerne bolesti ,Med Trust ,Wellion MEDFINE plus Penneedles 32G (0,23mm x 4mm) | Med Trust | Med Trust | 01.01.2023 |  | 1 | 1 | 14 | 1a | 0 | 3 | 3 | 3 | NE | 0 | 7 | 0 | 0 | kom | do | 300 | 0 | 0 | 170 | 0 | 0 |  | 0 | 0 | 0 | IIa | S | SP,LJ | Tvrda plastika, igle različitih promjera: 28 G i više, odgovarajućih duljina. Medicinski nehrđajući čelik. Za davanje terapije kod šećerne bolesti putem injektora. CE certifikat. | 0 | 0.1009 | 5 | [6 empty] | 0 | 1 | '0321120803000 | UPD
POMAGALA KOD ŠEĆERNE BOLESTI | Pomagala kod šećerne bolesti | 137 | 4791 | '032412080530 | '0324120805092 | Set za brzo očitavanje koncentracije šećera u krvi ,ARKRAY ,Glucocard S | ARKRAY | Bauerfeind | 01.01.2023 |  | 12,13,14 | 1 | 14 | 1a | 0 | 60 | 60 | 60 | NE | 0 | 7 | 0 | 0 | kom |  | 1 | 0 | 0 | 172 | 0 | 0 |  | 0 | 0 | 0 | IVD | S | SP,LJ | Baterijski elektronički uređaj za mjerenje glukoze u krvi - 1 uređaj odobrava se na period od 5 godine. Mjerne jedinice - mmol, tvornički blokirano, bez mogućnosti promjene od strane korisnika. Automatsko uvlačenje uzorka, osim kod fotometrijske metode. Automatska detekcija nedostatnog volumena uzorka. Kalibracija - plazma. Postotak pogreške pri mjerenju u skladu s FDA, ISO, CE standardima. Potrebna količina krvi za test do 1,5 µL, brzina mjerenja ne duža od 10 s, minimalni broj podataka u memoriji 300, startni lancetar obavezan, raspon mjerenja 1,1 do 27,8 mmol/l, oznaka za niski i visoki GUK, traka u uređaju u trenutku mjerenja. CE certifikat. | 0 | 0.0916 | 5 | [6 empty] | 0 | 1 | '0324120805000 | UPD
POMAGALA KOD ŠEĆERNE BOLESTI | Pomagala kod šećerne bolesti | 137 | 4792 | '032412080531 | '0324120805186 | Set za brzo očitavanje koncentracije šećera u krvi ,Med Trust ,Wellion Calla mini set | Med Trust | Med Trust | 01.01.2023 |  | 12,13,14 | 1 | 14 | 1a | 0 | 60 | 60 | 60 | NE | 2 | 7 | 2 | 0 | kom |  | 1 | 0 | 0 | 172 | 0 | 0 |  | 0 | 0 | 0 | IVD | S | SP,LJ | Baterijski elektronički uređaj za mjerenje glukoze u krvi - 1 uređaj odobrava se na period od 5 godine. Mjerne jedinice - mmol, tvornički blokirano, bez mogućnosti promjene od strane korisnika. Automatsko uvlačenje uzorka, osim kod fotometrijske metode. Automatska detekcija nedostatnog volumena uzorka. Kalibracija - plazma. Postotak pogreške pri mjerenju u skladu s FDA, ISO, CE standardima. Potrebna količina krvi za test do 1,5 µL, brzina mjerenja ne duža od 10 s, minimalni broj podataka u memoriji 300, startni lancetar obavezan, raspon mjerenja 1,1 do 27,8 mmol/l, oznaka za niski i visoki GUK, traka u uređaju u trenutku mjerenja. CE certifikat. | 0 | 0.0916 | 5 | [6 empty] | 0 | 1 | '0324120805000 | UPD
POMAGALA KOD ŠEĆERNE BOLESTI | Pomagala kod šećerne bolesti | 137 | 4793 | '032412080730 | '0324120807086 | Dijagnostičke trakice za mjerenje glukoze u krvi uređajem ,ARKRAY ,Glucocard S Test Strips | ARKRAY | Bauerfeind | 01.01.2023 |  | 1 | 1 | 14 | 1a | 0 | 3 | 3 | 3 | NE | 2 | 7 | 2 | 0 | kom | do | 375 | 0 | 0 | 174 | 0 | 0 |  | 0 | 0 | 0 | IVD | S | SP,LJ | Plastika, elektroda ili fotometrijski film/indikator. CE certifikat. | 0 | 0.288 | 5 | [6 empty] | 0 | 1 | '0324120807000 | UPD
POMAGALA KOD ŠEĆERNE BOLESTI | Pomagala kod šećerne bolesti | 137 | 4794 | '032412080402 | '0324120804004 | Uređaj za brzo očitavanje količine glukoze u krvi za slijepe osobe. S govornim modulom. ,Med Trust ,Wellion CALLA DIALOG sustav | Med Trust | Med Trust | 01.01.2023 |  | 12,13 | 1 | 14 | 1a | 0 | 60 | 60 | 60 | NE | 0 | 7 | 0 | 0 | kom |  | 1 | 0 | 0 | 171 | 0 | 0 |  | 0 | 0 | 0 | IVD | S | SP,LJ | Baterijski elektronički uređaj za mjerenje glukoze u krvi s govornim modulom. Postotak pogreške pri mjerenju u skladu s FDA, ISO, Ce standardima; potrebna količina krvi za test manje od 5 mikrolitara; garancija uređaja - 5 godina brzina mjerenja ne duža od 30 sekundi; minimalni broj podataka u memoriji 20; raspon mjerenja 1,5-27,8 mmol/L; oznaka za niski i visoki GUK; bez potrebe čišćenja mjernog mjesta uređaja; traka u uređaju u trenutku mjerenja. CE certifikat. | 0 | 199.0046 | 5 | [6 empty] | 0 | 1 | '0324120804000 | UPD
POMAGALA KOD ŠEĆERNE BOLESTI | Pomagala kod šećerne bolesti | 137 | 4795 | '032112080305 | '0321120803037 | Igle za injektor za terapiju šećerne bolesti ,YPSOMED ,Ypsomed Clickfine 31G (0,25mm x 6mm) | YPSOMED | Salvus | 01.01.2023 |  | 1 | 1 | 14 | 1a | 0 | 3 | 3 | 3 | NE | 0 | 7 | 0 | 0 | kom | do | 300 | 0 | 0 | 170 | 0 | 0 |  | 0 | 0 | 0 | IIa | S | SP,LJ | Tvrda plastika, igle različitih promjera: 28 G i više, odgovarajućih duljina. Medicinski nehrđajući čelik. Za davanje terapije kod šećerne bolesti putem injektora. CE certifikat. | 0 | 0.1009 | 5 | [6 empty] | 0 | 1 | '0321120803000 | UPD
POMAGALA KOD ŠEĆERNE BOLESTI | Pomagala kod šećerne bolesti | 137 | 4796 | '032112080305 | '0321120803038 | Igle za injektor za terapiju šećerne bolesti ,YPSOMED ,Ypsomed Clickfine 31G (0,25mm x 8mm) | YPSOMED | Salvus | 01.01.2023 |  | 1 | 1 | 14 | 1a | 0 | 3 | 3 | 3 | NE | 0 | 7 | 0 | 0 | kom | do | 300 | 0 | 0 | 170 | 0 | 0 |  | 0 | 0 | 0 | IIa | S | SP,LJ | Tvrda plastika, igle različitih promjera: 28 G i više, odgovarajućih duljina. Medicinski nehrđajući čelik. Za davanje terapije kod šećerne bolesti putem injektora. CE certifikat. | 0 | 0.1009 | 5 | [6 empty] | 0 | 1 | '0321120803000 | UPD
POMAGALA KOD ŠEĆERNE BOLESTI | Pomagala kod šećerne bolesti | 137 | 4797 | '032112080305 | '0321120803039 | Igle za injektor za terapiju šećerne bolesti ,YPSOMED ,Ypsomed Clickfine 29G (0,33mm x 10mm) | YPSOMED | Salvus | 01.01.2023 |  | 1 | 1 | 14 | 1a | 0 | 3 | 3 | 3 | NE | 0 | 7 | 0 | 0 | kom | do | 300 | 0 | 0 | 170 | 0 | 0 |  | 0 | 0 | 0 | IIa | S | SP,LJ | Tvrda plastika, igle različitih promjera: 28 G i više, odgovarajućih duljina. Medicinski nehrđajući čelik. Za davanje terapije kod šećerne bolesti putem injektora. CE certifikat. | 0 | 0.1009 | 5 | [6 empty] | 0 | 1 | '0321120803000 | UPD
POMAGALA KOD ŠEĆERNE BOLESTI | Pomagala kod šećerne bolesti | 137 | 4798 | '032112080305 | '0321120803040 | Igle za injektor za terapiju šećerne bolesti ,YPSOMED ,Ypsomed Clickfine 29G (0,33mm x 12mm) | YPSOMED | Salvus | 01.01.2023 |  | 1 | 1 | 14 | 1a | 0 | 3 | 3 | 3 | NE | 0 | 7 | 0 | 0 | kom | do | 300 | 0 | 0 | 170 | 0 | 0 |  | 0 | 0 | 0 | IIa | S | SP,LJ | Tvrda plastika, igle različitih promjera: 28 G i više, odgovarajućih duljina. Medicinski nehrđajući čelik. Za davanje terapije kod šećerne bolesti putem injektora. CE certifikat. | 0 | 0.1009 | 5 | [6 empty] | 0 | 1 | '0321120803000 | UPD
POMAGALA KOD ŠEĆERNE BOLESTI | Pomagala kod šećerne bolesti | 137 | 4799 | '032112080301 | '0321120803041 | Igle za injektor za terapiju šećerne bolesti ,FEEL TECH BIO CO. Ltd. ,Feel Fine 30G (0,30mm x 8mm) | FEEL TECH BIO CO. Ltd. | Bauerfeind | 01.01.2023 |  | 1 | 1 | 14 | 1a | 0 | 3 | 3 | 3 | NE | 0 | 7 | 0 | 0 | kom | do | 300 | 0 | 0 | 170 | 0 | 0 |  | 0 | 0 | 0 | IIa | S | SP,LJ | Tvrda plastika, igle različitih promjera: 28 G i više, odgovarajućih duljina. Medicinski nehrđajući čelik. Za davanje terapije kod šećerne bolesti putem injektora. CE certifikat. | 0 | 0.1009 | 5 | [6 empty] | 0 | 1 | '0321120803000 | UPD
POMAGALA KOD ŠEĆERNE BOLESTI | Pomagala kod šećerne bolesti | 137 | 4800 | '032112080301 | '0321120803042 | Igle za injektor za terapiju šećerne bolesti ,FEEL TECH BIO CO. Ltd. ,Feel Fine 31G (0,25mm x 5mm) | FEEL TECH BIO CO. Ltd. | Bauerfeind | 01.01.2023 |  | 1 | 1 | 14 | 1a | 0 | 3 | 3 | 3 | NE | 0 | 7 | 0 | 0 | kom | do | 300 | 0 | 0 | 170 | 0 | 0 |  | 0 | 0 | 0 | IIa | S | SP,LJ | Tvrda plastika, igle različitih promjera: 28 G i više, odgovarajućih duljina. Medicinski nehrđajući čelik. Za davanje terapije kod šećerne bolesti putem injektora. CE certifikat. | 0 | 0.1009 | 5 | [6 empty] | 0 | 1 | '0321120803000 | UPD
POMAGALA KOD ŠEĆERNE BOLESTI | Pomagala kod šećerne bolesti | 137 | 4801 | '032112080301 | '0321120803043 | Igle za injektor za terapiju šećerne bolesti ,FEEL TECH BIO CO. Ltd. ,Feel Fine 31G (0,25mm x 6mm) | FEEL TECH BIO CO. Ltd. | Bauerfeind | 01.01.2023 |  | 1 | 1 | 14 | 1a | 0 | 3 | 3 | 3 | NE | 0 | 7 | 0 | 0 | kom | do | 300 | 0 | 0 | 170 | 0 | 0 |  | 0 | 0 | 0 | IIa | S | SP,LJ | Tvrda plastika, igle različitih promjera: 28 G i više, odgovarajućih duljina. Medicinski nehrđajući čelik. Za davanje terapije kod šećerne bolesti putem injektora. CE certifikat. | 0 | 0.1009 | 5 | [6 empty] | 0 | 1 | '0321120803000 | UPD
POMAGALA KOD ŠEĆERNE BOLESTI | Pomagala kod šećerne bolesti | 137 | 4802 | '032112080301 | '0321120803044 | Igle za injektor za terapiju šećerne bolesti ,FEEL TECH BIO CO. Ltd. ,Feel Fine 31G (0,25mm x 8mm) | FEEL TECH BIO CO. Ltd. | Bauerfeind | 01.01.2023 |  | 1 | 1 | 14 | 1a | 0 | 3 | 3 | 3 | NE | 0 | 7 | 0 | 0 | kom | do | 300 | 0 | 0 | 170 | 0 | 0 |  | 0 | 0 | 0 | IIa | S | SP,LJ | Tvrda plastika, igle različitih promjera: 28 G i više, odgovarajućih duljina. Medicinski nehrđajući čelik. Za davanje terapije kod šećerne bolesti putem injektora. CE certifikat. | 0 | 0.1009 | 5 | [6 empty] | 0 | 1 | '0321120803000 | UPD
POMAGALA KOD ŠEĆERNE BOLESTI | Pomagala kod šećerne bolesti | 137 | 4803 | '032112080301 | '0321120803045 | Igle za injektor za terapiju šećerne bolesti ,FEEL TECH BIO CO. Ltd. ,Feel Fine 32G (0,23mm x 4mm) | FEEL TECH BIO CO. Ltd. | Bauerfeind | 01.01.2023 |  | 1 | 1 | 14 | 1a | 0 | 3 | 3 | 3 | NE | 0 | 7 | 0 | 0 | kom | do | 300 | 0 | 0 | 170 | 0 | 0 |  | 0 | 0 | 0 | IIa | S | SP,LJ | Tvrda plastika, igle različitih promjera: 28 G i više, odgovarajućih duljina. Medicinski nehrđajući čelik. Za davanje terapije kod šećerne bolesti putem injektora. CE certifikat. | 0 | 0.1009 | 5 | [6 empty] | 0 | 1 | '0321120803000 | UPD
POMAGALA KOD ŠEĆERNE BOLESTI | Pomagala kod šećerne bolesti | 137 | 4804 | '032112080301 | '0321120803046 | Igle za injektor za terapiju šećerne bolesti ,FEEL TECH BIO CO. Ltd. ,Feel Fine 32G (0,23mm x 5mm) | FEEL TECH BIO CO. Ltd. | Bauerfeind | 01.01.2023 |  | 1 | 1 | 14 | 1a | 0 | 3 | 3 | 3 | NE | 0 | 7 | 0 | 0 | kom | do | 300 | 0 | 0 | 170 | 0 | 0 |  | 0 | 0 | 0 | IIa | S | SP,LJ | Tvrda plastika, igle različitih promjera: 28 G i više, odgovarajućih duljina. Medicinski nehrđajući čelik. Za davanje terapije kod šećerne bolesti putem injektora. CE certifikat. | 0 | 0.1009 | 5 | [6 empty] | 0 | 1 | '0321120803000 | UPD
POMAGALA KOD ŠEĆERNE BOLESTI | Pomagala kod šećerne bolesti | 137 | 4805 | '032112080307 | '0321120803047 | Igle za injektor za terapiju šećerne bolesti ,IME-DC GmbH ,Ime Fine 31G (0,26mm x 4mm) | IME-DC GmbH | Karl Dietz | 01.01.2023 |  | 1 | 1 | 14 | 1a | 0 | 3 | 3 | 3 | NE | 0 | 7 | 0 | 0 | kom | do | 300 | 0 | 0 | 170 | 0 | 0 |  | 0 | 0 | 0 | IIa | S | SP,LJ | Tvrda plastika, igle različitih promjera: 28 G i više, odgovarajućih duljina. Medicinski nehrđajući čelik. Za davanje terapije kod šećerne bolesti putem injektora. CE certifikat. | 0 | 0.1009 | 5 | [6 empty] | 0 | 1 | '0321120803000 | UPD
POMAGALA KOD ŠEĆERNE BOLESTI | Pomagala kod šećerne bolesti | 137 | 4806 | '032112080307 | '0321120803048 | Igle za injektor za terapiju šećerne bolesti ,IME-DC GmbH ,Ime Fine 31G (0,26mm x 6mm) | IME-DC GmbH | Karl Dietz | 01.01.2023 |  | 1 | 1 | 14 | 1a | 0 | 3 | 3 | 3 | NE | 0 | 7 | 0 | 0 | kom | do | 300 | 0 | 0 | 170 | 0 | 0 |  | 0 | 0 | 0 | IIa | S | SP,LJ | Tvrda plastika, igle različitih promjera: 28 G i više, odgovarajućih duljina. Medicinski nehrđajući čelik. Za davanje terapije kod šećerne bolesti putem injektora. CE certifikat. | 0 | 0.1009 | 5 | [6 empty] | 0 | 1 | '0321120803000 | UPD
POMAGALA KOD ŠEĆERNE BOLESTI | Pomagala kod šećerne bolesti | 137 | 4807 | '032112080307 | '0321120803049 | Igle za injektor za terapiju šećerne bolesti ,IME-DC GmbH ,Ime Fine 31G (0,26mm x 8mm) | IME-DC GmbH | Karl Dietz | 01.01.2023 |  | 1 | 1 | 14 | 1a | 0 | 3 | 3 | 3 | NE | 0 | 7 | 0 | 0 | kom | do | 300 | 0 | 0 | 170 | 0 | 0 |  | 0 | 0 | 0 | IIa | S | SP,LJ | Tvrda plastika, igle različitih promjera: 28 G i više, odgovarajućih duljina. Medicinski nehrđajući čelik. Za davanje terapije kod šećerne bolesti putem injektora. CE certifikat. | 0 | 0.1009 | 5 | [6 empty] | 0 | 1 | '0321120803000 | UPD
POMAGALA KOD ŠEĆERNE BOLESTI | Pomagala kod šećerne bolesti | 137 | 4808 | '032112080302 | '0321120803050 | Igle za injektor za terapiju šećerne bolesti ,B. Braun AG ,Omnican Fine 30G (0,30mm x 10mm) | B. Braun AG | B.Braun | 01.01.2023 |  | 1 | 1 | 14 | 1a | 0 | 3 | 3 | 3 | NE | 0 | 7 | 0 | 0 | kom | do | 300 | 0 | 0 | 170 | 0 | 0 |  | 0 | 0 | 0 | IIa | S | SP,LJ | Tvrda plastika, igle različitih promjera: 28 G i više, odgovarajućih duljina. Medicinski nehrđajući čelik. Za davanje terapije kod šećerne bolesti putem injektora. CE certifikat. | 0 | 0.1009 | 5 | [6 empty] | 0 | 1 | '0321120803000 | UPD
POMAGALA KOD ŠEĆERNE BOLESTI | Pomagala kod šećerne bolesti | 137 | 4809 | '032112080302 | '0321120803051 | Igle za injektor za terapiju šećerne bolesti ,B. Braun AG ,Omnican Fine 31G (0,25mm x 4mm) | B. Braun AG | B.Braun | 01.01.2023 |  | 1 | 1 | 14 | 1a | 0 | 3 | 3 | 3 | NE | 0 | 7 | 0 | 0 | kom | do | 300 | 0 | 0 | 170 | 0 | 0 |  | 0 | 0 | 0 | IIa | S | SP,LJ | Tvrda plastika, igle različitih promjera: 28 G i više, odgovarajućih duljina. Medicinski nehrđajući čelik. Za davanje terapije kod šećerne bolesti putem injektora. CE certifikat. | 0 | 0.1009 | 5 | [6 empty] | 0 | 1 | '0321120803000 | UPD
POMAGALA KOD ŠEĆERNE BOLESTI | Pomagala kod šećerne bolesti | 137 | 4810 | '032112080302 | '0321120803052 | Igle za injektor za terapiju šećerne bolesti ,B. Braun AG ,Omnican Fine 31G (0,25mm x 6mm) | B. Braun AG | B.Braun | 01.01.2023 |  | 1 | 1 | 14 | 1a | 0 | 3 | 3 | 3 | NE | 0 | 7 | 0 | 0 | kom | do | 300 | 0 | 0 | 170 | 0 | 0 |  | 0 | 0 | 0 | IIa | S | SP,LJ | Tvrda plastika, igle različitih promjera: 28 G i više, odgovarajućih duljina. Medicinski nehrđajući čelik. Za davanje terapije kod šećerne bolesti putem injektora. CE certifikat. | 0 | 0.1009 | 5 | [6 empty] | 0 | 1 | '0321120803000 | UPD
POMAGALA KOD ŠEĆERNE BOLESTI | Pomagala kod šećerne bolesti | 137 | 4811 | '032112080302 | '0321120803053 | Igle za injektor za terapiju šećerne bolesti ,B. Braun AG ,Omnican Fine 31G (0,25mm x 8mm) | B. Braun AG | B.Braun | 01.01.2023 |  | 1 | 1 | 14 | 1a | 0 | 3 | 3 | 3 | NE | 0 | 7 | 0 | 0 | kom | do | 300 | 0 | 0 | 170 | 0 | 0 |  | 0 | 0 | 0 | IIa | S | SP,LJ | Tvrda plastika, igle različitih promjera: 28 G i više, odgovarajućih duljina. Medicinski nehrđajući čelik. Za davanje terapije kod šećerne bolesti putem injektora. CE certifikat. | 0 | 0.1009 | 5 | [6 empty] | 0 | 1 | '0321120803000 | UPD
POMAGALA KOD ŠEĆERNE BOLESTI | Pomagala kod šećerne bolesti | 137 | 4812 | '032112080304 | '0321120803054 | Igle za injektor za terapiju šećerne bolesti ,Artsana S.p.A. ,INSUPEN PIC 30G(0,30mm x 8mm) | Artsana S.p.A. | Golia | 01.01.2023 |  | 1 | 1 | 14 | 1a | 0 | 3 | 3 | 3 | NE | 0 | 7 | 0 | 0 | kom | do | 300 | 0 | 0 | 170 | 0 | 0 |  | 0 | 0 | 0 | IIa | S | SP,LJ | Tvrda plastika, igle različitih promjera: 28 G i više, odgovarajućih duljina. Medicinski nehrđajući čelik. Za davanje terapije kod šećerne bolesti putem injektora. CE certifikat. | 0 | 0.1009 | 5 | [6 empty] | 0 | 1 | '0321120803000 | UPD
POMAGALA KOD ŠEĆERNE BOLESTI | Pomagala kod šećerne bolesti | 137 | 4813 | '032112080304 | '0321120803055 | Igle za injektor za terapiju šećerne bolesti ,Artsana S.p.A. ,INSUPEN PIC 31G(0,25mm x 6mm) | Artsana S.p.A. | Golia | 01.01.2023 |  | 1 | 1 | 14 | 1a | 0 | 3 | 3 | 3 | NE | 0 | 7 | 0 | 0 | kom | do | 300 | 0 | 0 | 170 | 0 | 0 |  | 0 | 0 | 0 | IIa | S | SP,LJ | Tvrda plastika, igle različitih promjera: 28 G i više, odgovarajućih duljina. Medicinski nehrđajući čelik. Za davanje terapije kod šećerne bolesti putem injektora. CE certifikat. | 0 | 0.1009 | 5 | [6 empty] | 0 | 1 | '0321120803000 | UPD
POMAGALA KOD ŠEĆERNE BOLESTI | Pomagala kod šećerne bolesti | 137 | 4814 | '032112080304 | '0321120803056 | Igle za injektor za terapiju šećerne bolesti ,Artsana S.p.A. ,INSUPEN PIC 31G(0,25mm x 8mm) | Artsana S.p.A. | Golia | 01.01.2023 |  | 1 | 1 | 14 | 1a | 0 | 3 | 3 | 3 | NE | 0 | 7 | 0 | 0 | kom | do | 300 | 0 | 0 | 170 | 0 | 0 |  | 0 | 0 | 0 | IIa | S | SP,LJ | Tvrda plastika, igle različitih promjera: 28 G i više, odgovarajućih duljina. Medicinski nehrđajući čelik. Za davanje terapije kod šećerne bolesti putem injektora. CE certifikat. | 0 | 0.1009 | 5 | [6 empty] | 0 | 1 | '0321120803000 | UPD
POMAGALA KOD ŠEĆERNE BOLESTI | Pomagala kod šećerne bolesti | 137 | 4815 | '032112080304 | '0321120803057 | Igle za injektor za terapiju šećerne bolesti ,Artsana S.p.A. ,INSUPEN PIC 32G(0,23mm x 4mm) | Artsana S.p.A. | Golia | 01.01.2023 |  | 1 | 1 | 14 | 1a | 0 | 3 | 3 | 3 | NE | 0 | 7 | 0 | 0 | kom | do | 300 | 0 | 0 | 170 | 0 | 0 |  | 0 | 0 | 0 | IIa | S | SP,LJ | Tvrda plastika, igle različitih promjera: 28 G i više, odgovarajućih duljina. Medicinski nehrđajući čelik. Za davanje terapije kod šećerne bolesti putem injektora. CE certifikat. | 0 | 0.1009 | 5 | [6 empty] | 0 | 1 | '0321120803000 | UPD
POMAGALA KOD ŠEĆERNE BOLESTI | Pomagala kod šećerne bolesti | 137 | 4816 | '032112080304 | '0321120803058 | Igle za injektor za terapiju šećerne bolesti ,Artsana S.p.A. ,INSUPEN PIC 32G(0,23mm x 6mm) | Artsana S.p.A. | Golia | 01.01.2023 |  | 1 | 1 | 14 | 1a | 0 | 3 | 3 | 3 | NE | 0 | 7 | 0 | 0 | kom | do | 300 | 0 | 0 | 170 | 0 | 0 |  | 0 | 0 | 0 | IIa | S | SP,LJ | Tvrda plastika, igle različitih promjera: 28 G i više, odgovarajućih duljina. Medicinski nehrđajući čelik. Za davanje terapije kod šećerne bolesti putem injektora. CE certifikat. | 0 | 0.1009 | 5 | [6 empty] | 0 | 1 | '0321120803000 | UPD
POMAGALA KOD ŠEĆERNE BOLESTI | Pomagala kod šećerne bolesti | 137 | 4817 | '032112080304 | '0321120803059 | Igle za injektor za terapiju šećerne bolesti ,Artsana S.p.A. ,INSUPEN PIC 32G(0,23mm x 8mm) | Artsana S.p.A. | Golia | 01.01.2023 |  | 1 | 1 | 14 | 1a | 0 | 3 | 3 | 3 | NE | 0 | 7 | 0 | 0 | kom | do | 300 | 0 | 0 | 170 | 0 | 0 |  | 0 | 0 | 0 | IIa | S | SP,LJ | Tvrda plastika, igle različitih promjera: 28 G i više, odgovarajućih duljina. Medicinski nehrđajući čelik. Za davanje terapije kod šećerne bolesti putem injektora. CE certifikat. | 0 | 0.1009 | 5 | [6 empty] | 0 | 1 | '0321120803000 | UPD
POMAGALA KOD ŠEĆERNE BOLESTI | Pomagala kod šećerne bolesti | 137 | 4818 | '032112080304 | '0321120803060 | Igle za injektor za terapiju šećerne bolesti ,Artsana S.p.A. ,INSUPEN PIC 33G(0,20mm x 4mm) | Artsana S.p.A. | Golia | 01.01.2023 |  | 1 | 1 | 14 | 1a | 0 | 3 | 3 | 3 | NE | 0 | 7 | 0 | 0 | kom | do | 300 | 0 | 0 | 170 | 0 | 0 |  | 0 | 0 | 0 | IIa | S | SP,LJ | Tvrda plastika, igle različitih promjera: 28 G i više, odgovarajućih duljina. Medicinski nehrđajući čelik. Za davanje terapije kod šećerne bolesti putem injektora. CE certifikat. | 0 | 0.1009 | 5 | [6 empty] | 0 | 1 | '0321120803000 | UPD
POMAGALA KOD ŠEĆERNE BOLESTI | Pomagala kod šećerne bolesti | 137 | 4819 | '032112080822 | '0321120808048 | Lancete za vađenje krvi iz prsta za kontrolu glukoze u krvi ,Facet Technologies LLC ,FreeStyle Lancets | Facet Technologies LLC | Abbott laboratories | 01.01.2023 |  | 1 | 1 | 14 | 1a | 0 | 3 | 3 | 3 | NE | 0 | 7 | 0 | 0 | kom | do | 375 | 0 | 0 | 174 | 0 | 0 |  | 0 | 0 | 0 | IIa | S | SP,LJ | Plastična ovojnica i kapica oko metalne igle za lancetar. Dubina igala G26-G30. CE certifikat. | 0 | 0.0504 | 5 | [6 empty] | 0 | 1 | '0321120808000 | UPD
POMAGALA KOD ŠEĆERNE BOLESTI | Pomagala kod šećerne bolesti | 137 | 4820 | '032412080532 | '0324120805187 | Set za brzo očitavanje koncentracije šećera u krvi ,VivaChek Laboratories Inc. ,VivaChek Ino | VivaChek Laboratories Inc. | Biognost | 01.01.2023 |  | 12,13,14 | 1 | 14 | 1a | 0 | 60 | 60 | 60 | NE | 0 | 7 | 0 | 0 | kom |  | 1 | 0 | 0 | 172 | 0 | 0 |  | 0 | 0 | 0 | IVD | S | SP,LJ | Baterijski elektronički uređaj za mjerenje glukoze u krvi - 1 uređaj odobrava se na period od 5 godine. Mjerne jedinice - mmol, tvornički blokirano, bez mogućnosti promjene od strane korisnika. Automatsko uvlačenje uzorka, osim kod fotometrijske metode. Automatska detekcija nedostatnog volumena uzorka. Kalibracija - plazma. Postotak pogreške pri mjerenju u skladu s FDA, ISO, CE standardima. Potrebna količina krvi za test do 1,5 µL, brzina mjerenja ne duža od 10 s, minimalni broj podataka u memoriji 300, startni lancetar obavezan, raspon mjerenja 1,1 do 27,8 mmol/l, oznaka za niski i visoki GUK, traka u uređaju u trenutku mjerenja. CE certifikat. | 0 | 0.0916 | 5 | [6 empty] | 0 | 1 | '0324120805000 | UPD
POMAGALA KOD ŠEĆERNE BOLESTI | Pomagala kod šećerne bolesti | 137 | 4821 | '032412080731 | '0324120807087 | Dijagnostičke trakice za mjerenje glukoze u krvi uređajem ,VivaChek Laboratories Inc. ,VivaChek Ino test trake | VivaChek Laboratories Inc. | Biognost | 01.01.2023 |  | 1 | 1 | 14 | 1a | 0 | 3 | 3 | 3 | NE | 0 | 7 | 0 | 0 | kom |  | 375 | 0 | 0 | 174 | 0 | 0 |  | 0 | 0 | 0 | IVD | S | SP,LJ | Plastika, elektroda ili fotometrijski film/indikator. CE certifikat. | 0 | 0.288 | 5 | [6 empty] | 0 | 1 | '0324120807000 | UPD
POMAGALA KOD ŠEĆERNE BOLESTI | Pomagala kod šećerne bolesti | 137 | 4822 | '032412080534 | '0324120805189 | Set za brzo očitavanje koncentracije šećera u krvi ,TaiDoc Technology Corporation ,U Right TD-4279A glukometar USB (set) | TaiDoc Technology Corporation | Supreme Pharma | 01.01.2023 |  | 12,13,14 | 1 | 14 | 1a | 0 | 60 | 60 | 60 | NE | 0 | 7 | 0 | 0 | kom |  | 1 | 0 | 0 | 172 | 0 | 0 |  | 0 | 0 | 0 | IVD | S | SP,LJ | Baterijski elektronički uređaj za mjerenje glukoze u krvi - 1 uređaj odobrava se na period od 5 godine. Mjerne jedinice - mmol, tvornički blokirano, bez mogućnosti promjene od strane korisnika. Automatsko uvlačenje uzorka, osim kod fotometrijske metode. Automatska detekcija nedostatnog volumena uzorka. Kalibracija - plazma. Postotak pogreške pri mjerenju u skladu s FDA, ISO, CE standardima. Potrebna količina krvi za test do 1,5 µL, brzina mjerenja ne duža od 10 s, minimalni broj podataka u memoriji 300, startni lancetar obavezan, raspon mjerenja 1,1 do 27,8 mmol/l, oznaka za niski i visoki GUK, traka u uređaju u trenutku mjerenja. CE certifikat. | 0 | 0.0916 | 5 | [6 empty] | 0 | 1 | '0324120805000 | UPD
POMAGALA KOD ŠEĆERNE BOLESTI | Pomagala kod šećerne bolesti | 137 | 4823 | '032412080534 | '0324120805190 | Set za brzo očitavanje koncentracije šećera u krvi ,TaiDoc Technology Corporation ,U Right TD-4279B glukometar Bluetooth (set) | TaiDoc Technology Corporation | Supreme Pharma | 01.01.2023 |  | 12,13,14 | 1 | 14 | 1a | 0 | 60 | 60 | 60 | NE | 0 | 7 | 0 | 0 | kom |  | 1 | 0 | 0 | 172 | 0 | 0 |  | 0 | 0 | 0 | IVD | S | SP,LJ | Baterijski elektronički uređaj za mjerenje glukoze u krvi - 1 uređaj odobrava se na period od 5 godine. Mjerne jedinice - mmol, tvornički blokirano, bez mogućnosti promjene od strane korisnika. Automatsko uvlačenje uzorka, osim kod fotometrijske metode. Automatska detekcija nedostatnog volumena uzorka. Kalibracija - plazma. Postotak pogreške pri mjerenju u skladu s FDA, ISO, CE standardima. Potrebna količina krvi za test do 1,5 µL, brzina mjerenja ne duža od 10 s, minimalni broj podataka u memoriji 300, startni lancetar obavezan, raspon mjerenja 1,1 do 27,8 mmol/l, oznaka za niski i visoki GUK, traka u uređaju u trenutku mjerenja. CE certifikat. | 0 | 0.0916 | 5 | [6 empty] | 0 | 1 | '0324120805000 | UPD
POMAGALA KOD ŠEĆERNE BOLESTI | Pomagala kod šećerne bolesti | 137 | 4824 | '032412080732 | '0324120807088 | Dijagnostičke trakice za mjerenje glukoze u krvi uređajem ,TaiDoc Technology Corporation ,U Right TD 4279 glucos test strips | TaiDoc Technology Corporation | Supreme Pharma | 01.01.2023 |  | 1 | 1 | 14 | 1a | 0 | 3 | 3 | 3 | NE | 0 | 7 | 0 | 0 | kom |  | 375 | 0 | 0 | 174 | 0 | 0 |  | 0 | 0 | 0 | IVD | S | SP,LJ | Plastika, elektroda ili fotometrijski film/indikator. CE certifikat. | 0 | 0.288 | 5 | [6 empty] | 0 | 1 | '0324120807000 | UPD
POMAGALA KOD ŠEĆERNE BOLESTI | Pomagala kod šećerne bolesti | 137 | 4825 | '032112080823 | '0321120808049 | Lancete za vađenje krvi iz prsta za kontrolu glukoze u krvi ,TaiDoc Technology Corporation ,U Right TD-THIN blood lancete | TaiDoc Technology Corporation | Supreme Pharma | 01.01.2023 |  | 1 | 1 | 14 | 1a | 0 | 3 | 3 | 3 | NE | 0 | 7 | 0 | 0 | kom | do | 375 | 0 | 0 | 174 | 0 | 0 |  | 0 | 0 | 0 | IIa | S | SP,LJ | Plastična ovojnica i kapica oko metalne igle za lancetar. Dubina igala G26-G30. CE certifikat. | 0 | 0.0504 | 5 | [6 empty] | 0 | 1 | '0321120808000 | UPD
POMAGALA KOD ŠEĆERNE BOLESTI | Pomagala kod šećerne bolesti | 137 | 4826 | '032412080535 | '0324120805191 | Set za brzo očitavanje koncentracije šećera u krvi ,Med Trust ,Wellion GALILEO GLU/KET | Med Trust | Med Trust | 01.01.2023 |  | 12,13,14 | 1 | 14 | 1a | 0 | 60 | 60 | 60 | NE | 0 | 7 | 0 | 0 | kom |  | 1 | 0 | 0 | 172 | 0 | 032412080535 |  | 0 | 0 | 0 | IVD | S | SP,LJ | Baterijski elektronički uređaj za mjerenje glukoze u krvi - 1 uređaj odobrava se na period od 5 godine. Mjerne jedinice - mmol, tvornički blokirano, bez mogućnosti promjene od strane korisnika. Automatsko uvlačenje uzorka, osim kod fotometrijske metode. Automatska detekcija nedostatnog volumena uzorka. Kalibracija - plazma. Postotak pogreške pri mjerenju u skladu s FDA, ISO, CE standardima. Potrebna količina krvi za test do 1,5 µL, brzina mjerenja ne duža od 10 s, minimalni broj podataka u memoriji 300, startni lancetar obavezan, raspon mjerenja 1,1 do 27,8 mmol/l, oznaka za niski i visoki GUK, traka u uređaju u trenutku mjerenja. CE certifikat. | 1 | 0.0916 | 5 | [6 empty] | 0 | 1 | '0324120805000 | UPD
POMAGALA KOD ŠEĆERNE BOLESTI | Pomagala kod šećerne bolesti | 137 | 4827 | '032412080535 | '0324120805192 | Set za brzo očitavanje koncentracije šećera u krvi ,Med Trust ,Wellion GALILEO GLU/KET PLUS | Med Trust | Med Trust | 01.01.2023 |  | 12,13,14 | 1 | 14 | 1a | 0 | 60 | 60 | 60 | NE | 0 | 7 | 0 | 0 | kom |  | 1 | 0 | 0 | 172 | 0 | 032412080535 |  | 0 | 0 | 0 | IVD | S | SP,LJ | Baterijski elektronički uređaj za mjerenje glukoze u krvi - 1 uređaj odobrava se na period od 5 godine. Mjerne jedinice - mmol, tvornički blokirano, bez mogućnosti promjene od strane korisnika. Automatsko uvlačenje uzorka, osim kod fotometrijske metode. Automatska detekcija nedostatnog volumena uzorka. Kalibracija - plazma. Postotak pogreške pri mjerenju u skladu s FDA, ISO, CE standardima. Potrebna količina krvi za test do 1,5 µL, brzina mjerenja ne duža od 10 s, minimalni broj podataka u memoriji 300, startni lancetar obavezan, raspon mjerenja 1,1 do 27,8 mmol/l, oznaka za niski i visoki GUK, traka u uređaju u trenutku mjerenja. CE certifikat. | 1 | 0.0916 | 5 | [6 empty] | 0 | 1 | '0324120805000 | UPD
POMAGALA KOD ŠEĆERNE BOLESTI | Pomagala kod šećerne bolesti | 137 | 4828 | '032412080733 | '0324120807089 | Dijagnostičke trakice za mjerenje glukoze u krvi uređajem ,Med Trust ,Wellion GALILEO GLU test strips | Med Trust | Med Trust | 01.01.2023 |  | 1 | 1 | 14 | 1a | 0 | 3 | 3 | 3 | NE | 0 | 7 | 0 | 0 | kom | do | 375 | 0 | 0 | 174 | 0 | 032412080733 |  | 0 | 0 | 0 | IVD | S | SP,LJ | Plastika, elektroda ili fotometrijski film/indikator. CE certifikat. | 1 | 0.288 | 5 | [6 empty] | 0 | 1 | '0324120807000 | UPD
POMAGALA KOD ŠEĆERNE BOLESTI | Pomagala kod šećerne bolesti | 137 | 4829 | '032412080802 | '0324120807090 | Dijagnostičke trakice za mjerenje ketona u krvi uređajem ,Med Trust ,Wellion GALILEO KET test strips | Med Trust | Med Trust | 01.01.2023 |  | 1 | 1 | 14 | 1a | 0 | 12 | 12 | 0 | NE | 0 | 7 | 0 | 0 | kom | do | 50 | 0 | 0 | 174a | 0 | 032412080733 |  | 0 | 0 | 0 | IVD | S | SP,LJ | Plastika, elektroda. CE certifikat. | 1 | 0.3252 | 5 | [6 empty] | 0 | 1 | '0324120807000 | UPD
POMAGALA KOD ŠEĆERNE BOLESTI | Pomagala kod šećerne bolesti | 137 | 4830 | '032412080536 | '0324120805193 | Set za brzo očitavanje koncentracije šećera u krvi ,i-Sens Inc. ,Care Sens N Blood Glucose Meter | i-Sens Inc. | Karl Dietz | 01.01.2023 |  | 12,13,14 | 1 | 14 | 1a | 0 | 60 | 60 | 60 | NE | 0 | 7 | 0 | 0 | kom |  | 1 | 0 | 0 | 172 | 0 | 0 |  | 0 | 0 | 0 | IVD | S | SP,LJ | Baterijski elektronički uređaj za mjerenje glukoze u krvi - 1 uređaj odobrava se na period od 5 godine. Mjerne jedinice - mmol, tvornički blokirano, bez mogućnosti promjene od strane korisnika. Automatsko uvlačenje uzorka, osim kod fotometrijske metode. Automatska detekcija nedostatnog volumena uzorka. Kalibracija - plazma. Postotak pogreške pri mjerenju u skladu s FDA, ISO, CE standardima. Potrebna količina krvi za test do 1,5 µL, brzina mjerenja ne duža od 10 s, minimalni broj podataka u memoriji 300, startni lancetar obavezan, raspon mjerenja 1,1 do 27,8 mmol/l, oznaka za niski i visoki GUK, traka u uređaju u trenutku mjerenja. CE certifikat. | 0 | 0.0916 | 5 | [6 empty] | 0 | 1 | '0324120805000 | UPD
POMAGALA KOD ŠEĆERNE BOLESTI | Pomagala kod šećerne bolesti | 137 | 4831 | '032412080734 | '0324120807091 | Dijagnostičke trakice za mjerenje glukoze u krvi uređajem ,i-Sens Inc. ,Care Sens N Blood Glucose Test Strips | i-Sens Inc. | Karl Dietz | 01.01.2023 |  | 1 | 1 | 14 | 1a | 0 | 3 | 3 | 3 | NE | 0 | 7 | 0 | 0 | kom |  | 375 | 0 | 0 | 174 | 0 | 0 |  | 0 | 0 | 0 | IVD | S | SP,LJ | Plastika, elektroda ili fotometrijski film/indikator. CE certifikat. | 0 | 0.288 | 5 | [6 empty] | 0 | 1 | '0324120807000 | UPD
POMAGALA KOD ŠEĆERNE BOLESTI | Pomagala kod šećerne bolesti | 137 | 4832 | '032412080537 | '0324120805194 | Set za brzo očitavanje koncentracije šećera u krvi ,Andon Health Co Ltd. ,iHealth Wireless Smart Gluco-Monitoring System, BG5 | Andon Health Co Ltd. | Delecto Firmus | 01.01.2023 |  | 14 | 1 | 14 | 1a | 0 | 60 | 60 | 60 | NE | 0 | 7 | 0 | 0 | kom |  | 1 | 0 | 0 | 172 | 0 | 0 |  | 0 | 0 | 0 | IVD | S | SP,LJ | Baterijski elektronički uređaj za mjerenje glukoze u krvi - 1 uređaj odobrava se na period od 5 godine. Mjerne jedinice - mmol, tvornički blokirano, bez mogućnosti promjene od strane korisnika. Automatsko uvlačenje uzorka, osim kod fotometrijske metode. Automatska detekcija nedostatnog volumena uzorka. Kalibracija - plazma. Postotak pogreške pri mjerenju u skladu s FDA, ISO, CE standardima. Potrebna količina krvi za test do 1,5 µL, brzina mjerenja ne duža od 10 s, minimalni broj podataka u memoriji 300, startni lancetar obavezan, raspon mjerenja 1,1 do 27,8 mmol/l, oznaka za niski i visoki GUK, traka u uređaju u trenutku mjerenja. CE certifikat. | 0 | 0.0916 | 5 | [6 empty] | 0 | 1 | '0324120805000 | UPD
POMAGALA KOD ŠEĆERNE BOLESTI | Pomagala kod šećerne bolesti | 137 | 4833 | '032412080735 | '0324120807092 | Dijagnostičke trakice za mjerenje glukoze u krvi uređajem ,Andon Health Co Ltd. ,iHealth Blood Glukoze test strips, EGS-2003 | Andon Health Co Ltd. | Delecto Firmus | 01.01.2023 |  | 1 | 0 | 14 | 1a | 0 | 3 | 3 | 3 | NE | 0 | 7 | 0 | 0 | kom | do | 375 | 0 | 0 | 174 | 0 | 0 |  | 0 | 0 | 0 | IVD | S | SP,LJ | Plastika, elektroda ili fotometrijski film/indikator. CE certifikat. | 0 | 0.2641 | 5 | [6 empty] | 0 | 1 | '0324120807000 | UPD
POMAGALA KOD ŠEĆERNE BOLESTI | Pomagala kod šećerne bolesti | 137 | 4834 | '032424080801 | '0324240808001 | Uređaj za neograničeno skeniranje razine glukoze u međustaničnoj tekućini uz dodatnu mogućnost mjerenja glukoze i ketona u krvi ,Abbott Diabetes Care ,FreeStyle Libre Flash Glucose Monitoring System-Reader | Abbott Diabetes Care | Abbott Laboratories | 01.01.2023 |  | 31,32 | 1 | 14 | 1a | 0 | 60 | 60 | 60 | NE | 0 | 7 | 0 | 0 | kom |  | 1 | 0 | 0 | 306 | 0 | 0 |  | 0 | 0 | 0 | IIb | S | SP,LJ | Uređaj za neograničeno skeniranje razine glukoze u međustaničnoj tekućini. Koristi se s pripadajućim senzorom (bez dodatnih pomagala). Bez kalibracije. Punjiva baterija- punjač priložen u startnom setu. Skeniranjem se očitavaju rezultati posljednjih 8 sati. Uređaj pohranjuje rezultate glukoze posljednjih 90 dana mjerenja. Prikaz na ekranu: razina glukoze, kretanje glukoze (trendovi) te grafički prikaz rezultata mjerenja. Uređaj ima dodatnu mogućnost mjerenja glukoze i ketona u krvi korištenjem pripadajućih test traka. Jamstveni rok 5 godina. CE certifikat. Startni set sadrži uređaj za neograničeno skeniranje, jedan senzor i kvartalni set. | 0 | 52.0658 | 5 |  | 5 |  |  |  |  | 0 | 1 | '0324240808000 | UPD
POMAGALA KOD ŠEĆERNE BOLESTI | Pomagala kod šećerne bolesti | 137 | 4835 | '032424080901 | '0324240809001 | Senzor za mjerenje glukoze u međustaničnoj tekućini ,Abbott Diabetes Care ,FreeStyle Libre Flash Glucose Monitoring System-Senzor | Abbott Diabetes Care | Abbott Laboratories | 01.01.2023 |  | 31,32 | 1 | 14 | 1a | 0 | 3 | 3 | 3 | NE | 0 | 7 | 0 | 0 | kom | do | 7 | 0 | 0 | 306 | 0 | 0 |  | 0 | 0 | 0 | IIb | S | SP,LJ | Senzor za mjerenje glukoze u međustaničnoj tekućini kroz 14 dana pomoću uređaja FreeStyle Libre. Bez kalibracije. Senzor individualno pakiran s pripadajućim aplikatorom. CE certifikat. Kvartalni set sastoji se od: - do 7 senzora uz uvjet da ukupna godišnja količina ne prelazi 26 senzora, - od 50 trakica i 50 lanceta za odrasle osobe, - od 150 trakica i 150 lanceta za djecu. | 0 | 52.0658 | 5 |  | 5 |  |  |  |  | 0 | 1 | '0324240809000 | UPD
POMAGALA KOD ŠEĆERNE BOLESTI | Pomagala kod šećerne bolesti | 137 | 4836 | '032112080309 | '0321120803061 | Igle za injektor za terapiju šećerne bolesti ,ZARYS International Group ,DispoSULIN 29G(0,33mmx12mm) | ZARYS International Group | Medicina trgovina | 01.01.2023 |  | 1 | 0 | 14 | 1a | 0 | 3 | 3 | 3 | NE | 0 | 7 | 0 | 0 | kom | do | 300 | 0 | 0 | 170 | 0 | 0 |  | 0 | 0 | 0 | IIa | S | SP,LJ | Tvrda plastika, igle različitih promjera: 28 G i više, odgovarajućih duljina. Medicinski nehrđajući čelik. Za davanje terapije kod šećerne bolesti putem injektora. CE certifikat. | 0 | 0.0956 | 5 | [6 empty] | 0 | 1 | '0321120803000 | UPD
POMAGALA KOD ŠEĆERNE BOLESTI | Pomagala kod šećerne bolesti | 137 | 4837 | '032112080309 | '0321120803062 | Igle za injektor za terapiju šećerne bolesti ,ZARYS International Group ,DispoSULIN 30G(0,30mmx8mm) | ZARYS International Group | Medicina trgovina | 01.01.2023 |  | 1 | 0 | 14 | 1a | 0 | 3 | 3 | 3 | NE | 0 | 7 | 0 | 0 | kom | do | 300 | 0 | 0 | 170 | 0 | 0 |  | 0 | 0 | 0 | IIa | S | SP,LJ | Tvrda plastika, igle različitih promjera: 28 G i više, odgovarajućih duljina. Medicinski nehrđajući čelik. Za davanje terapije kod šećerne bolesti putem injektora. CE certifikat. | 0 | 0.0956 | 5 | [6 empty] | 0 | 1 | '0321120803000 | UPD
POMAGALA KOD ŠEĆERNE BOLESTI | Pomagala kod šećerne bolesti | 137 | 4838 | '032112080309 | '0321120803063 | Igle za injektor za terapiju šećerne bolesti ,ZARYS International Group ,DispoSULIN 31G(0,25mmx6mm) | ZARYS International Group | Medicina trgovina | 01.01.2023 |  | 1 | 0 | 14 | 1a | 0 | 3 | 3 | 3 | NE | 0 | 7 | 0 | 0 | kom | do | 300 | 0 | 0 | 170 | 0 | 0 |  | 0 | 0 | 0 | IIa | S | SP,LJ | Tvrda plastika, igle različitih promjera: 28 G i više, odgovarajućih duljina. Medicinski nehrđajući čelik. Za davanje terapije kod šećerne bolesti putem injektora. CE certifikat. | 0 | 0.0956 | 5 | [6 empty] | 0 | 1 | '0321120803000 | UPD
POMAGALA KOD ŠEĆERNE BOLESTI | Pomagala kod šećerne bolesti | 137 | 4839 | '032112080309 | '0321120803064 | Igle za injektor za terapiju šećerne bolesti ,ZARYS International Group ,DispoSULIN 31G(0,25mmx8mm) | ZARYS International Group | Medicina trgovina | 01.01.2023 |  | 1 | 0 | 14 | 1a | 0 | 3 | 3 | 3 | NE | 0 | 7 | 0 | 0 | kom | do | 300 | 0 | 0 | 170 | 0 | 0 |  | 0 | 0 | 0 | IIa | S | SP,LJ | Tvrda plastika, igle različitih promjera: 28 G i više, odgovarajućih duljina. Medicinski nehrđajući čelik. Za davanje terapije kod šećerne bolesti putem injektora. CE certifikat. | 0 | 0.0956 | 5 | [6 empty] | 0 | 1 | '0321120803000 | UPD
POMAGALA KOD ŠEĆERNE BOLESTI | Pomagala kod šećerne bolesti | 137 | 4840 | '032412080538 | '0324120805195 | Set za brzo očitavanje koncentracije šećera u krvi ,Bionime ,Bionime Rightest aparat za mjerenje glukoze GM700 SB | Bionime | Salvus | 01.01.2023 |  | 14,12,13 | 1 | 14 | 1a | 0 | 60 | 60 | 60 | NE | 0 | 7 | 0 | 0 | kom |  | 1 | 0 | 0 | 172 | 0 | 0 |  | 0 | 0 | 0 | IVD | S | SP,LJ | Baterijski elektronički uređaj za mjerenje glukoze u krvi - 1 uređaj odobrava se na period od 5 godine. Mjerne jedinice - mmol, tvornički blokirano, bez mogućnosti promjene od strane korisnika. Automatsko uvlačenje uzorka, osim kod fotometrijske metode. Automatska detekcija nedostatnog volumena uzorka. Kalibracija - plazma. Postotak pogreške pri mjerenju u skladu s FDA, ISO, CE standardima. Potrebna količina krvi za test do 1,5 µL, brzina mjerenja ne duža od 10 s, minimalni broj podataka u memoriji 300, startni lancetar obavezan, raspon mjerenja 1,1 do 27,8 mmol/l, oznaka za niski i visoki GUK, traka u uređaju u trenutku mjerenja. CE certifikat. | 0 | 0.0916 | 5 | [6 empty] | 0 | 1 | '0324120805000 | UPD
POMAGALA KOD ŠEĆERNE BOLESTI | Pomagala kod šećerne bolesti | 137 | 4841 | '032112080310 | '0321120803065 | Igle za injektor za terapiju šećerne bolesti ,Chirana T. Injecta ,Medoject 29G (0,33mm x10mm) | Chirana T. Injecta | Elbi Medikal | 01.01.2023 |  | 1 | 0 | 14 | 1a | 0 | 3 | 3 | 3 | NE | 0 | 7 | 0 | 0 | kom | do | 300 | 0 | 0 | 170 | 0 | 0 |  | 0 | 0 | 0 | IIa | S | SP,LJ | Tvrda plastika, igle različitih promjera: 28 G i više, odgovarajućih duljina. Medicinski nehrđajući čelik. Za davanje terapije kod šećerne bolesti putem injektora. CE certifikat. | 0 | 0.1009 | 5 | [6 empty] | 0 | 1 | '0321120803000 | UPD
POMAGALA KOD ŠEĆERNE BOLESTI | Pomagala kod šećerne bolesti | 137 | 4842 | '032112080310 | '0321120803066 | Igle za injektor za terapiju šećerne bolesti ,Chirana T. Injecta , Medoject 29G (0,33mm x 12,7mm) | Chirana T. Injecta | Elbi Medikal | 01.01.2023 |  | 1 | 0 | 14 | 1a | 0 | 3 | 3 | 3 | NE | 0 | 7 | 0 | 0 | kom | do | 300 | 0 | 0 | 170 | 0 | 0 |  | 0 | 0 | 0 | IIa | S | SP,LJ | Tvrda plastika, igle različitih promjera: 28 G i više, odgovarajućih duljina. Medicinski nehrđajući čelik. Za davanje terapije kod šećerne bolesti putem injektora. CE certifikat. | 0 | 0.1009 | 5 | [6 empty] | 0 | 1 | '0321120803000 | UPD
POMAGALA KOD ŠEĆERNE BOLESTI | Pomagala kod šećerne bolesti | 137 | 4843 | '032112080310 | '0321120803067 | Igle za injektor za terapiju šećerne bolesti ,Chirana T. Injecta , Medoject 30G (0,30mm x 6mm) | Chirana T. Injecta | Elbi Medikal | 01.01.2023 |  | 1 | 0 | 14 | 1a | 0 | 3 | 3 | 3 | NE | 0 | 7 | 0 | 0 | kom | do | 300 | 0 | 0 | 170 | 0 | 0 |  | 0 | 0 | 0 | IIa | S | SP,LJ | Tvrda plastika, igle različitih promjera: 28 G i više, odgovarajućih duljina. Medicinski nehrđajući čelik. Za davanje terapije kod šećerne bolesti putem injektora. CE certifikat. | 0 | 0.1009 | 5 | [6 empty] | 0 | 1 | '0321120803000 | UPD
POMAGALA KOD ŠEĆERNE BOLESTI | Pomagala kod šećerne bolesti | 137 | 4844 | '032112080310 | '0321120803068 | Igle za injektor za terapiju šećerne bolesti ,Chirana T. Injecta , Medoject 30G (0,30mm x 8mm) | Chirana T. Injecta | Elbi Medikal | 01.01.2023 |  | 1 | 0 | 14 | 1a | 0 | 3 | 3 | 3 | NE | 0 | 7 | 0 | 0 | kom | do | 300 | 0 | 0 | 170 | 0 | 0 |  | 0 | 0 | 0 | IIa | S | SP,LJ | Tvrda plastika, igle različitih promjera: 28 G i više, odgovarajućih duljina. Medicinski nehrđajući čelik. Za davanje terapije kod šećerne bolesti putem injektora. CE certifikat. | 0 | 0.1009 | 5 | [6 empty] | 0 | 1 | '0321120803000 | UPD
POMAGALA KOD ŠEĆERNE BOLESTI | Pomagala kod šećerne bolesti | 137 | 4845 | '032112080310 | '0321120803069 | Igle za injektor za terapiju šećerne bolesti ,Chirana T. Injecta , Medoject 31G (0,25mm x 4mm) | Chirana T. Injecta | Elbi Medikal | 01.01.2023 |  | 1 | 0 | 14 | 1a | 0 | 3 | 3 | 3 | NE | 0 | 7 | 0 | 0 | kom | do | 300 | 0 | 0 | 170 | 0 | 0 |  | 0 | 0 | 0 | IIa | S | SP,LJ | Tvrda plastika, igle različitih promjera: 28 G i više, odgovarajućih duljina. Medicinski nehrđajući čelik. Za davanje terapije kod šećerne bolesti putem injektora. CE certifikat. | 0 | 0.1009 | 5 | [6 empty] | 0 | 1 | '0321120803000 | UPD
POMAGALA KOD ŠEĆERNE BOLESTI | Pomagala kod šećerne bolesti | 137 | 4846 | '032112080310 | '0321120803070 | Igle za injektor za terapiju šećerne bolesti ,Chirana T. Injecta , Medoject 31G (0,25mm x 5mm) | Chirana T. Injecta | Elbi Medikal | 01.01.2023 |  | 1 | 0 | 14 | 1a | 0 | 3 | 3 | 3 | NE | 0 | 7 | 0 | 0 | kom | do | 300 | 0 | 0 | 170 | 0 | 0 |  | 0 | 0 | 0 | IIa | S | SP,LJ | Tvrda plastika, igle različitih promjera: 28 G i više, odgovarajućih duljina. Medicinski nehrđajući čelik. Za davanje terapije kod šećerne bolesti putem injektora. CE certifikat. | 0 | 0.1009 | 5 | [6 empty] | 0 | 1 | '0321120803000 | UPD
POMAGALA KOD ŠEĆERNE BOLESTI | Pomagala kod šećerne bolesti | 137 | 4847 | '032112080310 | '0321120803071 | Igle za injektor za terapiju šećerne bolesti ,Chirana T. Injecta , Medojcet 31G (0,25mm x 6mm) | Chirana T. Injecta | Elbi Medikal | 01.01.2023 |  | 1 | 0 | 14 | 1a | 0 | 3 | 3 | 3 | NE | 0 | 7 | 0 | 0 | kom | do | 300 | 0 | 0 | 170 | 0 | 0 |  | 0 | 0 | 0 | IIa | S | SP,LJ | Tvrda plastika, igle različitih promjera: 28 G i više, odgovarajućih duljina. Medicinski nehrđajući čelik. Za davanje terapije kod šećerne bolesti putem injektora. CE certifikat. | 0 | 0.1009 | 5 | [6 empty] | 0 | 1 | '0321120803000 | UPD
POMAGALA KOD ŠEĆERNE BOLESTI | Pomagala kod šećerne bolesti | 137 | 4848 | '032112080310 | '0321120803072 | Igle za injektor za terapiju šećerne bolesti ,Chirana T. Injecta , Medoject 31G (0,25mm x 8mm) | Chirana T. Injecta | Elbi Medikal | 01.01.2023 |  | 1 | 0 | 14 | 1a | 0 | 3 | 3 | 3 | NE | 0 | 7 | 0 | 0 | kom | do | 300 | 0 | 0 | 170 | 0 | 0 |  | 0 | 0 | 0 | IIa | S | SP,LJ | Tvrda plastika, igle različitih promjera: 28 G i više, odgovarajućih duljina. Medicinski nehrđajući čelik. Za davanje terapije kod šećerne bolesti putem injektora. CE certifikat. | 0 | 0.1009 | 5 | [6 empty] | 0 | 1 | '0321120803000 | UPD
POMAGALA KOD ŠEĆERNE BOLESTI | Pomagala kod šećerne bolesti | 137 | 4849 | '032112080310 | '0321120803073 | Igle za injektor za terapiju šećerne bolesti ,Chirana T. Injecta , Medoject 32G (0,23mm x 4mm) | Chirana T. Injecta | Elbi Medikal | 01.01.2023 |  | 1 | 0 | 14 | 1a | 0 | 3 | 3 | 3 | NE | 0 | 7 | 0 | 0 | kom | do | 300 | 0 | 0 | 170 | 0 | 0 |  | 0 | 0 | 0 | IIa | S | SP,LJ | Tvrda plastika, igle različitih promjera: 28 G i više, odgovarajućih duljina. Medicinski nehrđajući čelik. Za davanje terapije kod šećerne bolesti putem injektora. CE certifikat. | 0 | 0.1009 | 5 | [6 empty] | 0 | 1 | '0321120803000 | UPD
POMAGALA KOD ŠEĆERNE BOLESTI | Pomagala kod šećerne bolesti | 137 | 4850 | '032112080310 | '0321120803074 | Igle za injektor za terapiju šećerne bolesti ,Chirana T. Injecta , Medoject 32G (0,23mm x 6mm) | Chirana T. Injecta | Elbi Medikal | 01.01.2023 |  | 1 | 0 | 14 | 1a | 0 | 3 | 3 | 3 | NE | 0 | 7 | 0 | 0 | kom | do | 300 | 0 | 0 | 170 | 0 | 0 |  | 0 | 0 | 0 | IIa | S | SP,LJ | Tvrda plastika, igle različitih promjera: 28 G i više, odgovarajućih duljina. Medicinski nehrđajući čelik. Za davanje terapije kod šećerne bolesti putem injektora. CE certifikat. | 0 | 0.1009 | 5 | [6 empty] | 0 | 1 | '0321120803000 | UPD
POMAGALA KOD ŠEĆERNE BOLESTI | Pomagala kod šećerne bolesti | 137 | 4851 | '032112080311 | '0321120803075 | Igle za injektor za terapiju šećerne bolesti ,Ayset Tibbi Urunler San A.S. ,Ayset Fine 31G (0,25mm x 6mm) | Ayset Tibbi Urunler San A.S. | Medicline | 01.01.2023 |  | 1 | 0 | 14 | 1a | 0 | 3 | 3 | 3 | NE | 0 | 7 | 0 | 0 | kom | do | 300 | 0 | 0 | 170 | 0 | 0 |  | 0 | 0 | 0 | IIa | S | SP,LJ | Tvrda plastika, igle različitih promjera: 28 G i više, odgovarajućih duljina. Medicinski nehrđajući čelik. Za davanje terapije kod šećerne bolesti putem injektora. CE certifikat. | 0 | 0.1009 | 5 | [6 empty] | 0 | 1 | '0321120803000 | UPD
POMAGALA KOD ŠEĆERNE BOLESTI | Pomagala kod šećerne bolesti | 137 | 4852 | '032112080311 | '0321120803076 | Igle za injektor za terapiju šećerne bolesti ,Ayset Tibbi Urunler San A.S. , Ayset Fine 31G (0,25mm x 8mm) | Ayset Tibbi Urunler San A.S. | Medicline | 01.01.2023 |  | 1 | 0 | 14 | 1a | 0 | 3 | 3 | 3 | NE | 0 | 7 | 0 | 0 | kom | do | 300 | 0 | 0 | 170 | 0 | 0 |  | 0 | 0 | 0 | IIa | S | SP,LJ | Tvrda plastika, igle različitih promjera: 28 G i više, odgovarajućih duljina. Medicinski nehrđajući čelik. Za davanje terapije kod šećerne bolesti putem injektora. CE certifikat. | 0 | 0.1009 | 5 | [6 empty] | 0 | 1 | '0321120803000 | UPD
POMAGALA KOD ŠEĆERNE BOLESTI | Pomagala kod šećerne bolesti | 137 | 4853 | '032112080311 | '0321120803077 | Igle za injektor za terapiju šećerne bolesti ,Ayset Tibbi Urunler San A.S. , Ayset Fine 32G (0,23mm x 4mm) | Ayset Tibbi Urunler San A.S. | Medicline | 01.01.2023 |  | 1 | 0 | 14 | 1a | 0 | 3 | 3 | 3 | NE | 0 | 7 | 0 | 0 | kom | do | 300 | 0 | 0 | 170 | 0 | 0 |  | 0 | 0 | 0 | IIa | S | SP,LJ | Tvrda plastika, igle različitih promjera: 28 G i više, odgovarajućih duljina. Medicinski nehrđajući čelik. Za davanje terapije kod šećerne bolesti putem injektora. CE certifikat. | 0 | 0.1009 | 5 | [6 empty] | 0 | 1 | '0321120803000 | UPD
POMAGALA KOD ŠEĆERNE BOLESTI | Pomagala kod šećerne bolesti | 137 | 4854 | '032412080539 | '0324120805196 | Set za brzo očitavanje koncentracije šećera u krvi ,Med Trust ,Wellion LEONARDO GLU/KET | Med Trust | Med Trust | 01.01.2023 |  | 14,12,13 | 1 | 14 | 1a | 0 | 60 | 60 | 60 | NE | 0 | 7 | 0 | 0 | kom |  | 1 | 0 | 0 | 172 | 0 | 0 |  | 0 | 0 | 0 | IVD | S | SP,LJ | Baterijski elektronički uređaj za mjerenje glukoze u krvi - 1 uređaj odobrava se na period od 5 godine. Mjerne jedinice - mmol, tvornički blokirano, bez mogućnosti promjene od strane korisnika. Automatsko uvlačenje uzorka, osim kod fotometrijske metode. Automatska detekcija nedostatnog volumena uzorka. Kalibracija - plazma. Postotak pogreške pri mjerenju u skladu s FDA, ISO, CE standardima. Potrebna količina krvi za test do 1,5 µL, brzina mjerenja ne duža od 10 s, minimalni broj podataka u memoriji 300, startni lancetar obavezan, raspon mjerenja 1,1 do 27,8 mmol/l, oznaka za niski i visoki GUK, traka u uređaju u trenutku mjerenja. CE certifikat. | 0 | 0.0876 | 5 | [6 empty] | 0 | 1 | '0324120805000 | UPD
POMAGALA KOD ŠEĆERNE BOLESTI | Pomagala kod šećerne bolesti | 137 | 4855 | '032412080539 | '0324120805197 | Set za brzo očitavanje koncentracije šećera u krvi ,Med Trust , Wellion LEONARDO GLU/KET PLUS | Med Trust | Med Trust | 01.01.2023 |  | 14,12,13 | 1 | 14 | 1a | 0 | 60 | 60 | 60 | NE | 0 | 7 | 0 | 0 | kom |  | 1 | 0 | 0 | 172 | 0 | 0 |  | 0 | 0 | 0 | IVD | S | SP,LJ | Baterijski elektronički uređaj za mjerenje glukoze u krvi - 1 uređaj odobrava se na period od 5 godine. Mjerne jedinice - mmol, tvornički blokirano, bez mogućnosti promjene od strane korisnika. Automatsko uvlačenje uzorka, osim kod fotometrijske metode. Automatska detekcija nedostatnog volumena uzorka. Kalibracija - plazma. Postotak pogreške pri mjerenju u skladu s FDA, ISO, CE standardima. Potrebna količina krvi za test do 1,5 µL, brzina mjerenja ne duža od 10 s, minimalni broj podataka u memoriji 300, startni lancetar obavezan, raspon mjerenja 1,1 do 27,8 mmol/l, oznaka za niski i visoki GUK, traka u uređaju u trenutku mjerenja. CE certifikat. | 0 | 0.0876 | 5 | [6 empty] | 0 | 1 | '0324120805000 | UPD
POMAGALA KOD ŠEĆERNE BOLESTI | Pomagala kod šećerne bolesti | 137 | 4856 | '032412080736 | '0324120807093 | Dijagnostičke trakice za mjerenje glukoze u krvi uređajem ,Med Trust ,Wellion LEONARDO GLU test strips | Med Trust | Med Trust | 01.01.2023 |  | 1 | 0 | 14 | 1a | 0 | 3 | 3 | 3 | NE | 0 | 7 | 0 | 0 | kom | do | 375 | 0 | 0 | 174 | 0 | 0 |  | 0 | 0 | 0 | IVD | S | SP,LJ | Plastika, elektroda ili fotometrijski film/indikator. CE certifikat. | 0 | 0.2508 | 5 | [6 empty] | 0 | 1 | '0324120807000 | UPD
POMAGALA KOD ŠEĆERNE BOLESTI | Pomagala kod šećerne bolesti | 137 | 4857 | '032535401901 | '0325354019001 | Odašiljač za kontinuirano mjerenje glukoze, samostalan (standalone), bežičnom tehnologijom, poveziv s aplikacijom pametnih uređaja ,Medtrum Technologies Inc. ,Medtrum EasySense S7 Real time transmitter | Medtrum Technologies Inc. | Bauerfeind | 01.01.2023 |  | 32,31 | 1 | 14 | 1a | 0 | 3 | 3 | 3 | NE | 0 | 7 | 0 | 0 | kom |  | 1 | 0 | 0 | 349 | 0 | 0 |  | 0 | 0 | 0 | IIa | S | SP,LJ | Odašiljač sadrži nezamjenjivu bateriju. Jamstveni rok 3 mjeseca. CE certifikat. Odašiljač je samostalan (standalone) i bluetooth tehnologijom povezuje se s aplikacijom pametnih uređaja. Aplikacija dostupna besplatno za preuzimanje. | 0 | 64.344 | 5 | [6 empty] | 0 | 1 | '0325354019000 | UPD
POMAGALA KOD ŠEĆERNE BOLESTI | Pomagala kod šećerne bolesti | 137 | 4858 | '032535402001 | '0325354020001 | Senzor za kontinuirano mjerenje glukoze ,Medtrum Technologies Inc. ,Medtrum EasySense S7 senzor | Medtrum Technologies Inc. | Bauerfeind | 01.01.2023 |  | 32,31 | 1 | 14 | 1a | 0 | 3 | 3 | 3 | NE | 0 | 7 | 0 | 0 | kom | do | 7 | 0 | 0 | 349 | 0 | 0 |  | 0 | 0 | 0 | IIa | S | SP,LJ | Senzor za mjerenje glukoze u međustaničnoj tekućini do 14 dana. Kalibracija 1x dnevno.Senzor individualno pakiran s pripadajućim aplikatorom i nosačem odašiljača. CE certifikat. Tromjesečni set sastoji se od: - do 7 senzora uz uvjet da ukupna godišnja količina ne prelazi 26 senzora, - od 100 trakica i 100 lanceta | 0 | 64.344 | 5 | [6 empty] | 0 | 1 | '0325354020000 | UPD
POMAGALA KOD ŠEĆERNE BOLESTI | Pomagala kod šećerne bolesti | 137 | 4859 | '032112080312 | '0321120803078 | Igle za injektor za terapiju šećerne bolesti ,MedExel Co. ,Wellfine 29G (0,33mm x 12,7mm) | MedExel Co. | Karl Dietz | 01.01.2023 |  | 1 | 0 | 14 | 1a | 0 | 3 | 3 | 3 | NE | 0 | 7 | 0 | 0 | kom | do | 300 | 0 | 0 | 170 | 0 | 0 |  | 0 | 0 | 0 | IIa | S | SP,LJ | Tvrda plastika, igle različitih promjera: 28 G i više, odgovarajućih duljina. Medicinski nehrđajući čelik. Za davanje terapije kod šećerne bolesti putem injektora. CE certifikat. | 0 | 0.1009 | 5 |  | 1 |  |  |  |  | 0 | 1 | '0321120803000 | UPD
POMAGALA KOD ŠEĆERNE BOLESTI | Pomagala kod šećerne bolesti | 137 | 4860 | '032112080312 | '0321120803079 | Igle za injektor za terapiju šećerne bolesti ,MedExel Co. , Wellfine 30G (0,30mm x 8mm) | MedExel Co. | Karl Dietz | 01.01.2023 |  | 1 | 0 | 14 | 1a | 0 | 3 | 3 | 3 | NE | 0 | 7 | 0 | 0 | kom | do | 300 | 0 | 0 | 170 | 0 | 0 |  | 0 | 0 | 0 | IIa | S | SP,LJ | Tvrda plastika, igle različitih promjera: 28 G i više, odgovarajućih duljina. Medicinski nehrđajući čelik. Za davanje terapije kod šećerne bolesti putem injektora. CE certifikat. | 0 | 0.1009 | 5 |  | 1 |  |  |  |  | 0 | 1 | '0321120803000 | UPD
POMAGALA KOD ŠEĆERNE BOLESTI | Pomagala kod šećerne bolesti | 137 | 4861 | '032112080312 | '0321120803080 | Igle za injektor za terapiju šećerne bolesti ,MedExel Co. , Wellfine 31G (0,25mm x 5mm) | MedExel Co. | Karl Dietz | 01.01.2023 |  | 1 | 0 | 14 | 1a | 0 | 3 | 3 | 3 | NE | 0 | 7 | 0 | 0 | kom | do | 300 | 0 | 0 | 170 | 0 | 0 |  | 0 | 0 | 0 | IIa | S | SP,LJ | Tvrda plastika, igle različitih promjera: 28 G i više, odgovarajućih duljina. Medicinski nehrđajući čelik. Za davanje terapije kod šećerne bolesti putem injektora. CE certifikat. | 0 | 0.1009 | 5 |  | 1 |  |  |  |  | 0 | 1 | '0321120803000 | UPD
POMAGALA KOD ŠEĆERNE BOLESTI | Pomagala kod šećerne bolesti | 137 | 4862 | '032112080312 | '0321120803081 | Igle za injektor za terapiju šećerne bolesti ,MedExel Co. , Wellfine 31G (0,25mm x 6mm) | MedExel Co. | Karl Dietz | 01.01.2023 |  | 1 | 0 | 14 | 1a | 0 | 3 | 3 | 3 | NE | 0 | 7 | 0 | 0 | kom | do | 300 | 0 | 0 | 170 | 0 | 0 |  | 0 | 0 | 0 | IIa | S | SP,LJ | Tvrda plastika, igle različitih promjera: 28 G i više, odgovarajućih duljina. Medicinski nehrđajući čelik. Za davanje terapije kod šećerne bolesti putem injektora. CE certifikat. | 0 | 0.1009 | 5 |  | 1 |  |  |  |  | 0 | 1 | '0321120803000 | UPD
POMAGALA KOD ŠEĆERNE BOLESTI | Pomagala kod šećerne bolesti | 137 | 4863 | '032112080312 | '0321120803082 | Igle za injektor za terapiju šećerne bolesti ,MedExel Co. , Wellfine 31G (0,25mm x 8mm) | MedExel Co. | Karl Dietz | 01.01.2023 |  | 1 | 0 | 14 | 1a | 0 | 3 | 3 | 3 | NE | 0 | 7 | 0 | 0 | kom | do | 300 | 0 | 0 | 170 | 0 | 0 |  | 0 | 0 | 0 | IIa | S | SP,LJ | Tvrda plastika, igle različitih promjera: 28 G i više, odgovarajućih duljina. Medicinski nehrđajući čelik. Za davanje terapije kod šećerne bolesti putem injektora. CE certifikat. | 0 | 0.1009 | 5 |  | 1 |  |  |  |  | 0 | 1 | '0321120803000 | UPD
POMAGALA KOD ŠEĆERNE BOLESTI | Pomagala kod šećerne bolesti | 137 | 4864 | '032112080312 | '0321120803083 | Igle za injektor za terapiju šećerne bolesti ,MedExel Co. , Wellfine 32G (0,23mm x 4mm) | MedExel Co. | Karl Dietz | 01.01.2023 |  | 1 | 0 | 14 | 1a | 0 | 3 | 3 | 3 | NE | 0 | 7 | 0 | 0 | kom | do | 300 | 0 | 0 | 170 | 0 | 0 |  | 0 | 0 | 0 | IIa | S | SP,LJ | Tvrda plastika, igle različitih promjera: 28 G i više, odgovarajućih duljina. Medicinski nehrđajući čelik. Za davanje terapije kod šećerne bolesti putem injektora. CE certifikat. | 0 | 0.1009 | 5 |  | 1 |  |  |  |  | 0 | 1 | '0321120803000 | UPD
POMAGALA KOD ŠEĆERNE BOLESTI | Pomagala kod šećerne bolesti | 137 | 4865 | '032112080312 | '0321120803084 | Igle za injektor za terapiju šećerne bolesti ,MedExel Co. , Wellfine 32G (0,23mm x 5mm) | MedExel Co. | Karl Dietz | 01.01.2023 |  | 1 | 0 | 14 | 1a | 0 | 3 | 3 | 3 | NE | 0 | 7 | 0 | 0 | kom | do | 300 | 0 | 0 | 170 | 0 | 0 |  | 0 | 0 | 0 | IIa | S | SP,LJ | Tvrda plastika, igle različitih promjera: 28 G i više, odgovarajućih duljina. Medicinski nehrđajući čelik. Za davanje terapije kod šećerne bolesti putem injektora. CE certifikat. | 0 | 0.1009 | 5 |  | 1 |  |  |  |  | 0 | 1 | '0321120803000 | UPD
POMAGALA KOD ŠEĆERNE BOLESTI | Pomagala kod šećerne bolesti | 137 | 4866 | '032112080312 | '0321120803085 | Igle za injektor za terapiju šećerne bolesti ,MedExel Co. , Wellfine 32G (0,23mm x 6mm) | MedExel Co. | Karl Dietz | 01.01.2023 |  | 1 | 0 | 14 | 1a | 0 | 3 | 3 | 3 | NE | 0 | 7 | 0 | 0 | kom | do | 300 | 0 | 0 | 170 | 0 | 0 |  | 0 | 0 | 0 | IIa | S | SP,LJ | Tvrda plastika, igle različitih promjera: 28 G i više, odgovarajućih duljina. Medicinski nehrđajući čelik. Za davanje terapije kod šećerne bolesti putem injektora. CE certifikat. | 0 | 0.1009 | 5 |  | 1 |  |  |  |  | 0 | 1 | '0321120803000 | UPD
POMAGALA KOD ŠEĆERNE BOLESTI | Pomagala kod šećerne bolesti | 137 | 4867 | '032112080312 | '0321120803086 | Igle za injektor za terapiju šećerne bolesti ,MedExel Co. , Wellfine 33G (0,20mm x 4mm) | MedExel Co. | Karl Dietz | 01.01.2023 |  | 1 | 0 | 14 | 1a | 0 | 3 | 3 | 3 | NE | 0 | 7 | 0 | 0 | kom | do | 300 | 0 | 0 | 170 | 0 | 0 |  | 0 | 0 | 0 | IIa | S | SP,LJ | Tvrda plastika, igle različitih promjera: 28 G i više, odgovarajućih duljina. Medicinski nehrđajući čelik. Za davanje terapije kod šećerne bolesti putem injektora. CE certifikat. | 0 | 0.1009 | 5 |  | 1 |  |  |  |  | 0 | 1 | '0321120803000 | UPD
POMAGALA KOD ŠEĆERNE BOLESTI | Pomagala kod šećerne bolesti | 137 | 4868 | '032112080312 | '0321120803087 | Igle za injektor za terapiju šećerne bolesti ,MedExel Co. , Wellfine 33G (0,20mm x 5mm) | MedExel Co. | Karl Dietz | 01.01.2023 |  | 1 | 0 | 14 | 1a | 0 | 3 | 3 | 3 | NE | 0 | 7 | 0 | 0 | kom | do | 300 | 0 | 0 | 170 | 0 | 0 |  | 0 | 0 | 0 | IIa | S | SP,LJ | Tvrda plastika, igle različitih promjera: 28 G i više, odgovarajućih duljina. Medicinski nehrđajući čelik. Za davanje terapije kod šećerne bolesti putem injektora. CE certifikat. | 0 | 0.1009 | 5 |  | 1 |  |  |  |  | 0 | 1 | '0321120803000 | UPD
POMAGALA KOD ŠEĆERNE BOLESTI | Pomagala kod šećerne bolesti | 137 | 4869 | '032112080312 | '0321120803088 | Igle za injektor za terapiju šećerne bolesti ,MedExel Co. , Wellfine 34G (0,18mm x 4mm) | MedExel Co. | Karl Dietz | 01.01.2023 |  | 1 | 0 | 14 | 1a | 0 | 3 | 3 | 3 | NE | 0 | 7 | 0 | 0 | kom | do | 300 | 0 | 0 | 170 | 0 | 0 |  | 0 | 0 | 0 | IIa | S | SP,LJ | Tvrda plastika, igle različitih promjera: 28 G i više, odgovarajućih duljina. Medicinski nehrđajući čelik. Za davanje terapije kod šećerne bolesti putem injektora. CE certifikat. | 0 | 0.1009 | 5 |  | 1 |  |  |  |  | 0 | 1 | '0321120803000 | UPD
POMAGALA KOD ŠEĆERNE BOLESTI | Pomagala kod šećerne bolesti | 137 | 4870 | '032112080312 | '0321120803089 | Igle za injektor za terapiju šećerne bolesti ,MedExel Co. , Wellfine 34G (0,18mm x 5mm) | MedExel Co. | Karl Dietz | 01.01.2023 |  | 1 | 0 | 14 | 1a | 0 | 3 | 3 | 3 | NE | 0 | 7 | 0 | 0 | kom | do | 300 | 0 | 0 | 170 | 0 | 0 |  | 0 | 0 | 0 | IIa | S | SP,LJ | Tvrda plastika, igle različitih promjera: 28 G i više, odgovarajućih duljina. Medicinski nehrđajući čelik. Za davanje terapije kod šećerne bolesti putem injektora. CE certifikat. | 0 | 0.1009 | 5 |  | 1 |  |  |  |  | 0 | 1 | '0321120803000 | UPD
POMAGALA KOD ŠEĆERNE BOLESTI | Pomagala kod šećerne bolesti | 137 | 4871 | '032412080540 | '0324120805198 | Set za brzo očitavanje koncentracije šećera u krvi ,i-Sens Inc. ,CareSens PRO Blood Glucose Meter | i-Sens Inc. | Karl Dietz | 01.01.2023 |  | 14,12,13 | 1 | 14 | 1a | 0 | 60 | 60 | 60 | NE | 0 | 7 | 0 | 0 | kom |  | 1 | 0 | 0 | 172 | 0 | 0 |  | 0 | 0 | 0 | IVD | S | SP,LJ | Baterijski elektronički uređaj za mjerenje glukoze u krvi - 1 uređaj odobrava se na period od 5 godine. Mjerne jedinice - mmol, tvornički blokirano, bez mogućnosti promjene od strane korisnika. Automatsko uvlačenje uzorka, osim kod fotometrijske metode. Automatska detekcija nedostatnog volumena uzorka. Kalibracija - plazma. Postotak pogreške pri mjerenju u skladu s FDA, ISO, CE standardima. Potrebna količina krvi za test do 1,5 µL, brzina mjerenja ne duža od 10 s, minimalni broj podataka u memoriji 300, startni lancetar obavezan, raspon mjerenja 1,1 do 27,8 mmol/l, oznaka za niski i visoki GUK, traka u uređaju u trenutku mjerenja. CE certifikat. | 0 | 0.0916 | 5 |  | 1 |  |  |  |  | 0 | 1 | '0324120805000 | UPD
POMAGALA KOD ŠEĆERNE BOLESTI | Pomagala kod šećerne bolesti | 137 | 4872 | '032412080540 | '0324120805199 | Set za brzo očitavanje koncentracije šećera u krvi ,i-Sens Inc. , CareSens DUAL Blood Glucose Meter | i-Sens Inc. | Karl Dietz | 01.01.2023 |  | 14,12,13 | 1 | 14 | 1a | 0 | 60 | 60 | 60 | NE | 0 | 7 | 0 | 0 | kom |  | 1 | 0 | 0 | 172 | 0 | 0 |  | 0 | 0 | 0 | IVD | S | SP,LJ | Baterijski elektronički uređaj za mjerenje glukoze u krvi - 1 uređaj odobrava se na period od 5 godine. Mjerne jedinice - mmol, tvornički blokirano, bez mogućnosti promjene od strane korisnika. Automatsko uvlačenje uzorka, osim kod fotometrijske metode. Automatska detekcija nedostatnog volumena uzorka. Kalibracija - plazma. Postotak pogreške pri mjerenju u skladu s FDA, ISO, CE standardima. Potrebna količina krvi za test do 1,5 µL, brzina mjerenja ne duža od 10 s, minimalni broj podataka u memoriji 300, startni lancetar obavezan, raspon mjerenja 1,1 do 27,8 mmol/l, oznaka za niski i visoki GUK, traka u uređaju u trenutku mjerenja. CE certifikat. | 0 | 0.0916 | 5 |  | 1 |  |  |  |  | 0 | 1 | '0324120805000 | UPD
POMAGALA KOD ŠEĆERNE BOLESTI | Pomagala kod šećerne bolesti | 137 | 4873 | '032412080737 | '0324120807094 | Dijagnostičke trakice za mjerenje glukoze u krvi uređajem ,i-Sens Inc. ,CareSens PRO Blood Glucose Test Strips | i-Sens Inc. | Karl Dietz | 01.01.2023 |  | 1 | 1 | 14 | 1a | 0 | 3 | 3 | 3 | NE | 0 | 7 | 0 | 0 | kom | do | 375 | 0 | 0 | 174 | 0 | 0 |  | 0 | 0 | 0 | IVD | S | SP,LJ | Plastika, elektroda ili fotometrijski film/indikator. CE certifikat. | 0 | 0.288 | 5 |  | 1 |  |  |  |  | 0 | 1 | '0324120807000 | UPD
POMAGALA KOD ŠEĆERNE BOLESTI | Pomagala kod šećerne bolesti | 137 | 4874 | '032112080824 | '0321120808050 | Lancete za vađenje krvi iz prsta za kontrolu glukoze u krvi ,Tianjin Huahong Technology Co. ,Sterile Lancetes CareSensTM 28G | Tianjin Huahong Technology Co. | Karl Dietz | 01.01.2023 |  | 1 | 0 | 14 | 1a | 0 | 3 | 3 | 3 | NE | 0 | 7 | 0 | 0 | kom | do | 375 | 0 | 0 | 174 | 0 | 0 |  | 0 | 0 | 0 | IIa | S | SP,LJ | Plastična ovojnica i kapica oko metalne igle za lancetar. Dubina igala G26-G30. CE certifikat. | 0 | 0.0504 | 5 | [6 empty] | 0 | 1 | '0321120808000 | UPD
POMAGALA KOD ŠEĆERNE BOLESTI | Pomagala kod šećerne bolesti | 137 | 4875 | '032112080824 | '0321120808051 | Lancete za vađenje krvi iz prsta za kontrolu glukoze u krvi ,Tianjin Huahong Technology Co. , Sterile Lancetes CareSensTM 30G | Tianjin Huahong Technology Co. | Karl Dietz | 01.01.2023 |  | 1 | 0 | 14 | 1a | 0 | 3 | 3 | 3 | NE | 0 | 7 | 0 | 0 | kom | do | 375 | 0 | 0 | 174 | 0 | 0 |  | 0 | 0 | 0 | IIa | S | SP,LJ | Plastična ovojnica i kapica oko metalne igle za lancetar. Dubina igala G26-G30. CE certifikat. | 0 | 0.0504 | 5 | [6 empty] | 0 | 1 | '0321120808000 | UPD
POMAGALA KOD ŠEĆERNE BOLESTI | Pomagala kod šećerne bolesti | 137 | 4876 | '032535401902 | '0325354019002 | Odašiljač za kontinuirano mjerenje glukoze, samostalan (standalone), bežičnom tehnologijom, poveziv s aplikacijom pametnih uređaja ,Medtrum Technologies Inc. ,Medtrum TouchCare Slim Real time Transmitter | Medtrum Technologies Inc. | Bauerfeind | 01.01.2023 |  | 32,31 | 1 | 14 | 1a | 0 | 12 | 12 | 12 | NE | 0 | 7 | 0 | 0 | kom |  | 1 | 0 | 0 | 349 | 0 | 0 |  | 0 | 0 | 0 | IIa | S | SP,LJ | Odašiljač sadrži punjivu bateriju i kabel za napajanje. Jamstveni rok 1 godina. CE certifikat. Odašiljač je samostalan (standalone) i bluetooth tehnologijom povezuje se s aplikacijom pametnih uređaja. Aplikacija dostupna besplatno za preuzimanje. | 0 | 257.3761 | 5 |  | 1 |  |  |  |  | 0 | 1 | '0325354019000 | UPD
POMAGALA KOD ŠEĆERNE BOLESTI | Pomagala kod šećerne bolesti | 137 | 4877 | '032535401903 | '0325354019003 | Odašiljač za kontinuirano mjerenje glukoze, samostalan (standalone), bežičnom tehnologijom, poveziv s aplikacijom pametnih uređaja ,Medtronic MiniMed ,Medtronic MiniMed Guardian Connect Transmitter | Medtronic MiniMed | Mediligo | 01.01.2023 |  | 32,31 | 1 | 14 | 1a | 0 | 12 | 12 | 12 | NE | 0 | 7 | 0 | 0 | kom |  | 1 | 0 | 0 | 360 | 0 | 0 |  | 0 | 0 | 0 | IIa | S | SP,LJ | Odašiljač sadrži nezamjenjivu bateriju.. Jamstveni rok jedna godina. CE certifikat. Odašiljač je samostalan (standalone) i bluetooth tehnologijom povezuje se s aplikacijom pametnih uređaja. Aplikacija dostupna besplatno za preuzimanje. | 0 | 411.4407 | 5 |  | 1 |  |  |  |  | 0 | 1 | '0325354019000 | UPD
POMAGALA KOD ŠEĆERNE BOLESTI | Pomagala kod šećerne bolesti | 137 | 4878 | '032535402002 | '0325354020002 | Senzor za kontinuirano mjerenje glukoze ,Medtrum Technologies Inc. ,Medtrum TouchCare Slim senzor | Medtrum Technologies Inc. | Bauerfeind | 01.01.2023 |  | 32,31 | 1 | 14 | 1a | 0 | 3 | 3 | 3 | NE | 0 | 7 | 0 | 0 | kom | do | 7 | 0 | 0 | 349 | 0 | 0 |  | 0 | 0 | 0 | IIa | S | SP,LJ | Senzor za mjerenje glukoze u međustaničnoj tekućini do 14 dana. Kalibracija 1x dnevno.Senzor individualno pakiran s pripadajućim aplikatorom i nosačem odašiljača. CE certifikat. Tromjesečni set sastoji se od: - do 7 senzora uz uvjet da ukupna godišnja količina ne prelazi 26 senzora, - od 100 trakica i 100 lanceta | 0 | 64.344 | 5 |  | 1 |  |  |  |  | 0 | 1 | '0325354020000 | UPD
POMAGALA KOD ŠEĆERNE BOLESTI | Pomagala kod šećerne bolesti | 137 | 4879 | '032535402003 | '0325354020003 | Senzor za kontinuirano mjerenje glukoze ,Medtronic MiniMed ,Medtronic MiniMed Guardian (3) sensor | Medtronic MiniMed | Mediligo | 01.01.2023 |  | 32,31 | 1 | 14 | 1a | 0 | 3 | 3 | 3 | NE | 0 | 7 | 0 | 0 | kom |  | 11 | 0 | 0 | 360 | 0 | 0 |  | 0 | 0 | 0 | IIb | S | SP,LJ | Elektroda premazana reagensima za mjerenje glukoze, s vodilicom od nehrđajućeg medicinskog čelika. CE certifikat. | 0 | 28.6416 | 5 |  | 1 |  |  |  |  | 0 | 1 | '0325354020000 | UPD
POMAGALA KOD ŠEĆERNE BOLESTI | Pomagala kod šećerne bolesti | 137 | 4880 | '032412080541 | '0324120805200 | Set za brzo očitavanje koncentracije šećera u krvi ,EPS Bio Technology Corp. ,EasyMax Tag | EPS Bio Technology Corp. | Mediligo | 01.01.2023 |  | 14,12,13 | 1 | 14 | 1a | 0 | 60 | 60 | 60 | NE | 0 | 7 | 0 | 0 | kom |  | 1 | 0 | 0 | 172 | 0 | 0 |  | 0 | 0 | 0 | IVD | S | SP,LJ | Baterijski elektronički uređaj za mjerenje glukoze u krvi - 1 uređaj odobrava se na period od 5 godine. Mjerne jedinice - mmol, tvornički blokirano, bez mogućnosti promjene od strane korisnika. Automatsko uvlačenje uzorka, osim kod fotometrijske metode. Automatska detekcija nedostatnog volumena uzorka. Kalibracija - plazma. Postotak pogreške pri mjerenju u skladu s FDA, ISO, CE standardima. Potrebna količina krvi za test do 1,5 µL, brzina mjerenja ne duža od 10 s, minimalni broj podataka u memoriji 300, startni lancetar obavezan, raspon mjerenja 1,1 do 27,8 mmol/l, oznaka za niski i visoki GUK, traka u uređaju u trenutku mjerenja. CE certifikat. | 0 | 0.0876 | 5 | [6 empty] | 0 | 1 | '0324120805000 | UPD
POMAGALA KOD ŠEĆERNE BOLESTI | Pomagala kod šećerne bolesti | 137 | 4881 | '032412080738 | '0324120807095 | Dijagnostičke trakice za mjerenje glukoze u krvi uređajem ,EPS Bio Technology Corp. ,EasyMax Blood Glucose Test Strips | EPS Bio Technology Corp. | Mediligo | 01.01.2023 |  | 1 | 0 | 14 | 1a | 0 | 3 | 3 | 3 | NE | 0 | 7 | 0 | 0 | kom | do | 375 | 0 | 0 | 174 | 0 | 0 |  | 0 | 0 | 0 | IVD | S | SP,LJ | Plastika, elektroda ili fotometrijski film/indikator. CE certifikat. | 0 | 0.2787 | 5 | [6 empty] | 0 | 1 | '0324120807000 | UPD
POMAGALA KOD ŠEĆERNE BOLESTI | Pomagala kod šećerne bolesti | 137 | 4882 | '032112080825 | '0321120808052 | Lancete za vađenje krvi iz prsta za kontrolu glukoze u krvi ,Shandong Lianfa Medical Plastic Products Co. Ltd. ,EasyMax lancets | Shandong Lianfa Medical Plastic Products Co. Ltd. | Mediligo | 01.01.2023 |  | 1 | 0 | 14 | 1a | 0 | 3 | 3 | 3 | NE | 0 | 7 | 0 | 0 | kom | do | 375 | 0 | 0 | 174 | 0 | 0 |  | 0 | 0 | 0 | IIa | S | SP,LJ | Plastična ovojnica i kapica oko metalne igle za lancetar. Dubina igala G26-G30. CE certifikat. | 0 | 0.0504 | 5 | [6 empty] | 0 | 1 | '0321120808000 | UPD
POMAGALA KOD ŠEĆERNE BOLESTI | Pomagala kod šećerne bolesti | 137 | 4883 | '032412080542 | '0324120805201 | Set za brzo očitavanje koncentracije šećera u krvi ,Roche Diabetes Care GmbH ,Accu-Chek® Instant | Roche Diabetes Care GmbH | Roche | 01.01.2023 |  | 14,12,13 | 1 | 14 | 1a | 0 | 60 | 60 | 60 | NE | 0 | 7 | 0 | 0 | kom |  | 1 | 0 | 0 | 172 | 0 | 0 |  | 0 | 0 | 0 | IVD | S | SP,LJ | Baterijski elektronički uređaj za mjerenje glukoze u krvi - 1 uređaj odobrava se na period od 5 godine. Mjerne jedinice - mmol, tvornički blokirano, bez mogućnosti promjene od strane korisnika. Automatsko uvlačenje uzorka, osim kod fotometrijske metode. Automatska detekcija nedostatnog volumena uzorka. Kalibracija - plazma. Postotak pogreške pri mjerenju u skladu s FDA, ISO, CE standardima. Potrebna količina krvi za test do 1,5 µL, brzina mjerenja ne duža od 10 s, minimalni broj podataka u memoriji 300, startni lancetar obavezan, raspon mjerenja 1,1 do 27,8 mmol/l, oznaka za niski i visoki GUK, traka u uređaju u trenutku mjerenja. CE certifikat. | 0 | 0.0876 | 5 | [6 empty] | 0 | 1 | '0324120805000 | UPD
POMAGALA KOD ŠEĆERNE BOLESTI | Pomagala kod šećerne bolesti | 137 | 4884 | '032412080542 | '0324120805202 | Set za brzo očitavanje koncentracije šećera u krvi ,Roche Diabetes Care GmbH , Accu-Chek® Guide | Roche Diabetes Care GmbH | Roche | 01.01.2023 |  | 14,12,13 | 1 | 14 | 1a | 0 | 60 | 60 | 60 | NE | 0 | 7 | 0 | 0 | kom |  | 1 | 0 | 0 | 172 | 0 | 0 |  | 0 | 0 | 0 | IVD | S | SP,LJ | Baterijski elektronički uređaj za mjerenje glukoze u krvi - 1 uređaj odobrava se na period od 5 godine. Mjerne jedinice - mmol, tvornički blokirano, bez mogućnosti promjene od strane korisnika. Automatsko uvlačenje uzorka, osim kod fotometrijske metode. Automatska detekcija nedostatnog volumena uzorka. Kalibracija - plazma. Postotak pogreške pri mjerenju u skladu s FDA, ISO, CE standardima. Potrebna količina krvi za test do 1,5 µL, brzina mjerenja ne duža od 10 s, minimalni broj podataka u memoriji 300, startni lancetar obavezan, raspon mjerenja 1,1 do 27,8 mmol/l, oznaka za niski i visoki GUK, traka u uređaju u trenutku mjerenja. CE certifikat. | 0 | 0.0876 | 5 | [6 empty] | 0 | 1 | '0324120805000 | UPD
POMAGALA KOD ŠEĆERNE BOLESTI | Pomagala kod šećerne bolesti | 137 | 4885 | '032412080739 | '0324120807096 | Dijagnostičke trakice za mjerenje glukoze u krvi uređajem ,Roche Diabetes Care GmbH ,Accu-Chek® Instant test strips | Roche Diabetes Care GmbH | Roche | 01.01.2023 |  | 1 | 0 | 14 | 1a | 0 | 3 | 3 | 3 | NE | 0 | 7 | 0 | 0 | kom | do | 375 | 0 | 0 | 174 | 0 | 0 |  | 0 | 0 | 0 | IVD | S | SP,LJ | Plastika, elektroda ili fotometrijski film/indikator. CE certifikat. | 0 | 0.2787 | 5 | [6 empty] | 0 | 1 | '0324120807000 | UPD
POMAGALA KOD ŠEĆERNE BOLESTI | Pomagala kod šećerne bolesti | 137 | 4886 | '032412080739 | '0324120807097 | Dijagnostičke trakice za mjerenje glukoze u krvi uređajem ,Roche Diabetes Care GmbH , Accu-Chek® Guide test strips | Roche Diabetes Care GmbH | Roche | 01.01.2023 |  | 1 | 0 | 14 | 1a | 0 | 3 | 3 | 3 | NE | 0 | 7 | 0 | 0 | kom | do | 375 | 0 | 0 | 174 | 0 | 0 |  | 0 | 0 | 0 | IVD | S | SP,LJ | Plastika, elektroda ili fotometrijski film/indikator. CE certifikat. | 0 | 0.2787 | 5 | [6 empty] | 0 | 1 | '0324120807000 | UPD
OBLOGE ZA RANE | Praškaste instant obloge | 138 | 4887 | '023003111501 | '0230031115001 | Praškasta instant obloga za rane ,Uluru Inc. ,Altrazeal 0,75g | Uluru Inc. | Agmar | 01.01.2023 |  | 1 | 1 | 14 | 1a | 0 | 1 | 1 | 1 | NE | 0 | 8 | 0 | 0 | kom | do | 5 | 0 | 0 | 351,214a | 0 | 0 |  | 0 | 0 | 0 | IIb | S | SP,LJ | Praškasta obloga za rane. CE certifikat. | 0 | 19.5103 | 5 |  | 1 |  |  |  |  | 0 | 1 | '0230031115000 | UPD
POMAGALA ZA DIJALIZU | Pomagala za dijalizu | 140 | 4888 | '041503130100 | '0415031301000 | Bikarbonatna hemodijaliza s membranom dijalizatora od sintetike |  |  | 01.01.2023 |  | 1 | 1 | 21 | 9 | 3 | 1 | 1 | 1 | NE | 0 | 1 | 0 | 0 | komplet | do | 14 | 0 | 0 | 242 | 0 | 0 |  | 0 | 0 | 0 | IIb | S | SP,LJ | Dijalizator, krvna linija, igla, kiseli i bikarbonatni koncentrat. CE certifikat. | 0 | 31.6371 | 5 | [6 empty] | 0 | 0 | '0415031301000 | UPD
POMAGALA ZA DIJALIZU | Pomagala za dijalizu | 140 | 4889 | '041503130200 | '0415031302000 | Potrošni materijal za hemodijalizu |  |  | 01.01.2023 |  | 1 | 1 | 21 | 9 | 3 | 6 | 6 | 6 | NE | 0 | 1 | 0 | 0 | komplet | do | 84 | 0 | 0 | 242 | 0 | 0 |  | 0 | 0 | 0 | IIb | S | SP,LJ | Fiziološka otopina, pVC šprice, za jednokratnu upotrebu, rukavice za jednokratnu upotrebu, komprese sterilne 5 x 5, hidrofilna gaza 1/4M, flaster. CE certifikat. | 0 | 21.9112 | 5 | [6 empty] | 0 | 0 | '0415031302000 | UPD
POMAGALA ZA GOVOR | Pomagala za govor | 141 | 4890 | '214215160100 | '2142151601000 | Govorno pomagalo |  |  | 01.01.2023 |  | 1 | 1 | 19 | 5 | 2 | 0 | 0 | 60 | NE | 0 | 1 | 0 | 0 | kom |  | 1 | 0 | 0 | 265 | 0 | 0 |  | 0 | 0 | 0 | IIa | S | SP,LJ | Metal,plastika,digitalno,komplet: dva akumulatora,punjač. Cjelokupno govorno pomagalo obuhvaća pomagalo za glasni govor, akumulatorske baterije, punjač akumulatora, vibrator i ostale dijelove navedene u listi pomagala. CE certifikat. | 0 | 648.0921 | 5 | [6 empty] | 0 | 0 | '2142151601000 | UPD
POMAGALA ZA GOVOR | Pomagala za govor | 141 | 4891 | '063042160201 | '0630421602001 | Govorna proteza ,Atos ,Provox II | Atos | Inel medicinska tehnika | 01.01.2023 |  | 1 | 1 | 19 | 5 | 2 | 0 | 0 | 12 | NE | 0 | 1 | 0 | 0 | kom | do | 4 | 0 | 0 | 266 | 0 | 0 |  | 0 | 0 | 0 | IIa | S | SP,LJ | Silikon. CE certifikat. | 0 | 310.0498 | 5 | [6 empty] | 0 | 0 | '0630421602000 | UPD
POMAGALA ZA GOVOR | Pomagala za govor | 141 | 4892 | '063042160201 | '0630421602002 | Govorna proteza ,Atos ,Provox Vega Voice Prostheses | Atos | Inel medicinska tehnika | 01.01.2023 |  | 1 | 1 | 19 | 5 | 2 | 0 | 0 | 12 | NE | 0 | 1 | 0 | 0 | kom | do | 4 | 0 | 0 | 266 | 0 | 0 |  | 0 | 0 | 0 | IIa | S | SP,LJ | Silikon. CE certifikat. | 0 | 310.0498 | 5 | [6 empty] | 0 | 0 | '0630421602000 | UPD
POMAGALA ZA GOVOR | Pomagala za govor | 141 | 4893 | '063042160202 | '0630421602003 | Govorna proteza ,Helix Medical, LCC/InHeaalth Technologies ,Blom-Singer Voice Prostheses | Helix Medical, LCC/InHeaalth Technologies | Egeria | 01.01.2023 |  | 1 | 1 | 19 | 5 | 2 | 0 | 0 | 12 | NE | 0 | 1 | 0 | 0 | kom | do | 4 | 0 | 0 | 266 | 0 | 0 |  | 0 | 0 | 0 | IIa | S | SP,LJ | Silikon. CE certifikat. | 0 | 310.0498 | 5 | [6 empty] | 0 | 0 | '0630421602000 | UPD
POMAGALA ZA GOVOR | Pomagala za govor | 141 | 4894 | '091503160301 | '0915031603001 | Laringealna tuba ,Atos ,Provox LaryTube | Atos | Inel medicinska tehnika | 01.01.2023 |  | 1 | 1 | 19 | 5 | 2 | 0 | 0 | 12 | NE | 0 | 1 | 0 | 0 | kom |  | 2 | 0 | 0 | 267 | 0 | 0 |  | 0 | 0 | 0 | IIa | S | SP,LJ | Silikon. CE certifikat. | 0 | 111.381 | 5 | [6 empty] | 0 | 0 | '0915031603000 | UPD
POMAGALA ZA GOVOR | Pomagala za govor | 141 | 4895 | '091503160302 | '0915031603002 | Laringealna tuba ,Helix Medical, LCC/InHeaalth Technologies ,Laryngectomy Tube | Helix Medical, LCC/InHeaalth Technologies | Egeria | 01.01.2023 |  | 1 | 1 | 19 | 5 | 2 | 0 | 0 | 12 | NE | 0 | 1 | 0 | 0 | kom |  | 2 | 0 | 0 | 267 | 0 | 0 |  | 0 | 0 | 0 | IIa | S | SP,LJ | Silikon. CE certifikat. | 0 | 111.381 | 5 | [6 empty] | 0 | 0 | '0915031603000 | UPD
POMAGALA ZA GOVOR | Pomagala za govor | 141 | 4896 | '091503160303 | '0915031603003 | Laringealna tuba ,ANDREAS FAHL MEDIZINTECHNIK-VERTRIEB ,Laryngotec | ANDREAS FAHL MEDIZINTECHNIK-VERTRIEB | Egeria | 01.01.2023 |  | 1 | 1 | 19 | 5 | 2 | 0 | 0 | 12 | NE | 0 | 1 | 0 | 0 | kom |  | 2 | 0 | 0 | 267 | 0 | 0 |  | 0 | 0 | 0 | IIa | S | SP,LJ | Silikon. CE certifikat. | 0 | 111.381 | 5 | [6 empty] | 0 | 0 | '0915031603000 | UPD
POMAGALA ZA GOVOR | Pomagala za govor | 141 | 4897 | '091503160401 | '0915031604001 | Laringealna tuba s prstenom ,Atos ,Provox LaryTube with Ring | Atos | Inel medicinska tehnika | 01.01.2023 |  | 1 | 1 | 19 | 5 | 2 | 0 | 0 | 12 | NE | 0 | 1 | 0 | 0 | kom |  | 2 | 0 | 0 | 267 | 0 | 0 |  | 0 | 0 | 0 | IIa | S | SP,LJ | Silikon. CE certifikat. | 0 | 111.7008 | 5 | [6 empty] | 0 | 0 | '0915031604000 | UPD
POMAGALA ZA GOVOR | Pomagala za govor | 141 | 4898 | '091503160402 | '0915031604002 | Laringealna tuba s prstenom ,ANDREAS FAHL MEDIZINTECHNIK-VERTRIEB ,Laryngotec Lingo Clip | ANDREAS FAHL MEDIZINTECHNIK-VERTRIEB | Egeria | 01.01.2023 |  | 1 | 1 | 19 | 5 | 2 | 0 | 0 | 12 | NE | 0 | 1 | 0 | 0 | kom |  | 2 | 0 | 0 | 267 | 0 | 0 |  | 0 | 0 | 0 | IIa | S | SP,LJ | Silikon. CE certifikat. | 0 | 111.7008 | 5 | [6 empty] | 0 | 0 | '0915031604000 | UPD
POMAGALA ZA GOVOR | Pomagala za govor | 141 | 4899 | '091506160501 | '0915061605001 | Kazeta za održavanje vlažnosti zraka ,Atos ,Provox HME System | Atos | Inel medicinska tehnika | 01.01.2023 |  | 1 | 1 | 19,33 | 5 | 2 | 6 | 6 | 6 | NE | 0 | 1 | 0 | 0 | kom |  | 200 | 0 | 0 | 268 | 0 | 0 |  | 0 | 0 | 0 | IIa | S | SP,LJ | Plastika,metal. CE certifikat. | 0 | 2.8389 | 5 | [6 empty] | 0 | 0 | '0915061605000 | UPD
POMAGALA ZA GOVOR | Pomagala za govor | 141 | 4900 | '091506160502 | '0915061605002 | Kazeta za održavanje vlažnosti zraka ,Helix Medical, LCC/InHeaalth Technologies ,Blom-Singer HME System | Helix Medical, LCC/InHeaalth Technologies | Egeria | 01.01.2023 |  | 1 | 1 | 19,33 | 5 | 2 | 6 | 6 | 6 | NE | 0 | 1 | 0 | 0 | kom |  | 200 | 0 | 0 | 268 | 0 | 0 |  | 0 | 0 | 0 | IIa | S | SP,LJ | Plastika,metal. CE certifikat. | 0 | 2.8389 | 5 | [6 empty] | 0 | 0 | '0915061605000 | UPD
POMAGALA ZA GOVOR | Pomagala za govor | 141 | 4901 | '091506160503 | '0915061605003 | Kazeta za održavanje vlažnosti zraka ,ANDREAS FAHL MEDIZINTECHNIK-VERTRIEB ,Humidophone HME | ANDREAS FAHL MEDIZINTECHNIK-VERTRIEB | Egeria | 01.01.2023 |  | 1 | 1 | 19,33 | 5 | 2 | 6 | 6 | 6 | NE | 0 | 1 | 0 | 0 | kom |  | 200 | 0 | 0 | 268 | 0 | 0 |  | 0 | 0 | 0 | IIa | S | SP,LJ | Plastika,metal. CE certifikat. | 0 | 2.8389 | 5 | [6 empty] | 0 | 0 | '0915061605000 | UPD
POMAGALA ZA GOVOR | Pomagala za govor | 141 | 4902 | '091506160503 | '0915061605004 | Kazeta za održavanje vlažnosti zraka ,ANDREAS FAHL MEDIZINTECHNIK-VERTRIEB ,Laryvox HME02 | ANDREAS FAHL MEDIZINTECHNIK-VERTRIEB | Egeria | 01.01.2023 |  | 1 | 1 | 19,33 | 5 | 2 | 6 | 6 | 6 | NE | 0 | 1 | 0 | 0 | kom |  | 200 | 0 | 0 | 268 | 0 | 0 |  | 0 | 0 | 0 | IIa | S | SP,LJ | Plastika,metal. CE certifikat. | 0 | 2.8389 | 5 | [6 empty] | 0 | 0 | '0915061605000 | UPD
POMAGALA ZA GOVOR | Pomagala za govor | 141 | 4903 | '091506160503 | '0915061605005 | Kazeta za održavanje vlažnosti zraka ,ANDREAS FAHL MEDIZINTECHNIK-VERTRIEB ,Laryvox HME | ANDREAS FAHL MEDIZINTECHNIK-VERTRIEB | Egeria | 01.01.2023 |  | 1 | 1 | 19,33 | 5 | 2 | 6 | 6 | 6 | NE | 0 | 1 | 0 | 0 | kom |  | 200 | 0 | 0 | 268 | 0 | 0 |  | 0 | 0 | 0 | IIa | S | SP,LJ | Plastika,metal. CE certifikat. | 0 | 2.8389 | 5 | [6 empty] | 0 | 0 | '0915061605000 | UPD
POMAGALA ZA GOVOR | Pomagala za govor | 141 | 4904 | '091506160602 | '0915061606002 | Početni set za održavanje vlažnosti i topline zraka ,Helix Medical, LCC/InHeaalth Technologies ,HumidFilter System Starter Kit | Helix Medical, LCC/InHeaalth Technologies | Egeria | 01.01.2023 |  | 1 | 1 | 19,33 | 5 | 2 | 1 | 1 | 1 | NE | 0 | 1 | 0 | 0 | kom |  | 1 | 0 | 0 | 269 | 0 | 0 |  | 0 | 0 | 0 | IIa | S | SP,LJ | Početni set sadrži najmanje: štitnik za tuširanje, samoljepivi držač kazete (najmanje po 5 kom. od svakog tipa), kazeta za održavanje vlažnosti zraka (najmanje 20 kom. HME high flow i najmanje 20 kom. HME standardnih), maramice za skidanje ljepila (najmanje 6 kom.), maramice za njegu kože (najmanje 6 kom.), lampica, ogledalo. CE certifikat | 0 | 239.5169 | 5 |  | 4 |  |  |  |  | 0 | 0 | '0915061606000 | UPD
POMAGALA ZA GOVOR | Pomagala za govor | 141 | 4905 | '091506160603 | '0915061606003 | Početni set za održavanje vlažnosti i topline zraka ,ANDREAS FAHL MEDIZINTECHNIK-VERTRIEB ,Fahl Start set | ANDREAS FAHL MEDIZINTECHNIK-VERTRIEB | Egeria | 01.01.2023 |  | 1 | 1 | 19,33 | 5 | 2 | 1 | 1 | 1 | NE | 0 | 1 | 0 | 0 | kom |  | 1 | 0 | 0 | 269 | 0 | 0 |  | 0 | 0 | 0 | IIa | S | SP,LJ | Početni set sadrži najmanje: štitnik za tuširanje, samoljepivi držač kazete (najmanje po 5 kom. od svakog tipa), kazeta za održavanje vlažnosti zraka (najmanje 20 kom. HME high flow i najmanje 20 kom. HME standardnih), maramice za skidanje ljepila (najmanje 6 kom.), maramice za njegu kože (najmanje 6 kom.), lampica, ogledalo. CE certifikat | 0 | 239.5169 | 5 |  | 4 |  |  |  |  | 0 | 0 | '0915061606000 | UPD
POMAGALA ZA GOVOR | Pomagala za govor | 141 | 4906 | '091506160701 | '0915061607001 | Samoljepljivi držač kazete ,Atos ,Provox Adhesives | Atos | Inel medicinska tehnika | 01.01.2023 |  | 1 | 1 | 19,33 | 5 | 2 | 6 | 6 | 6 | NE | 0 | 1 | 0 | 0 | kom |  | 130 | 0 | 0 | 268 | 0 | 0 |  | 0 | 0 | 0 | IIa | S | SP,LJ | Plastika. CE certifikat. | 0 | 3.4826 | 5 | [6 empty] | 0 | 0 | '0915061607000 | UPD
POMAGALA ZA GOVOR | Pomagala za govor | 141 | 4907 | '091506160702 | '0915061607002 | Samoljepljivi držač kazete ,Helix Medical, LCC/InHeaalth Technologies ,TruSeal Adhesive Housing | Helix Medical, LCC/InHeaalth Technologies | Egeria | 01.01.2023 |  | 1 | 1 | 19,33 | 5 | 2 | 6 | 6 | 6 | NE | 0 | 1 | 0 | 0 | kom |  | 130 | 0 | 0 | 268 | 0 | 0 |  | 0 | 0 | 0 | IIa | S | SP,LJ | Plastika. CE certifikat. | 0 | 3.4826 | 5 | [6 empty] | 0 | 0 | '0915061607000 | UPD
POMAGALA ZA GOVOR | Pomagala za govor | 141 | 4908 | '091506160703 | '0915061607003 | Samoljepljivi držač kazete ,ANDREAS FAHL MEDIZINTECHNIK-VERTRIEB ,Laryvox tape | ANDREAS FAHL MEDIZINTECHNIK-VERTRIEB | Egeria | 01.01.2023 |  | 1 | 1 | 19,33 | 5 | 2 | 6 | 6 | 6 | NE | 0 | 1 | 0 | 0 | kom |  | 130 | 0 | 0 | 268 | 0 | 0 |  | 0 | 0 | 0 | IIa | S | SP,LJ | Plastika. CE certifikat. | 0 | 3.4826 | 5 | [6 empty] | 0 | 0 | '0915061607000 | UPD
POMAGALA ZA GOVOR | Pomagala za govor | 141 | 4909 | '091506160801 | '0915061608001 | Automatski govorni ventil ,Atos ,FreeHands HME | Atos | Inel medicinska tehnika | 01.01.2023 |  | 1 | 1 | 19,33 | 5 | 2 | 0 | 0 | 12 | NE | 0 | 1 | 0 | 0 | kom |  | 1 | 0 | 0 |  | 0 | 0 |  | 0 | 0 | 0 | I | S | SP,LJ | Plastika. | 0 | 441.9975 | 5 | [6 empty] | 0 | 0 | '0915061608000 | UPD
POMAGALA ZA GOVOR | Pomagala za govor | 141 | 4910 | '091506160802 | '0915061608002 | Automatski govorni ventil ,Helix Medical, LCC/InHeaalth Technologies ,Adjustable Tracheostoma Valve II (ATSV II) Starter Kit with HumidFilter Cap | Helix Medical, LCC/InHeaalth Technologies | Egeria | 01.01.2023 |  | 1 | 1 | 19,33 | 5 | 2 | 0 | 0 | 12 | NE | 0 | 1 | 0 | 0 | kom |  | 1 | 0 | 0 |  | 0 | 0 |  | 0 | 0 | 0 | IIa | S | SP,LJ | Plastika. CE certifikat. | 0 | 441.9975 | 5 | [6 empty] | 0 | 0 | '0915061608000 | UPD
POMAGALA ZA GOVOR | Pomagala za govor | 141 | 4911 | '091506160803 | '0915061608003 | Automatski govorni ventil ,ANDREAS FAHL MEDIZINTECHNIK-VERTRIEB ,Laringotec Hands Free Speech | ANDREAS FAHL MEDIZINTECHNIK-VERTRIEB | Egeria | 01.01.2023 |  | 1 | 1 | 19,33 | 5 | 2 | 0 | 0 | 12 | NE | 0 | 1 | 0 | 0 | kom |  | 1 | 0 | 0 |  | 0 | 0 |  | 0 | 0 | 0 | IIa | S | SP,LJ | Plastika. CE certifikat. | 0 | 441.9975 | 5 | [6 empty] | 0 | 0 | '0915061608000 | UPD
POMAGALA ZA GOVOR | Pomagala za govor | 141 | 4912 | '091506160901 | '0915061609001 | Četkice ,Atos ,Provox Brush | Atos | Inel medicinska tehnika | 01.01.2023 |  | 1 | 1 | 19 | 5 | 2 | 0 | 0 | 12 | NE | 0 | 1 | 0 | 0 | kom |  | 4 | 0 | 0 |  | 0 | 0 |  | 0 | 0 | 0 | IIa | S | SP,LJ | Plastika,metal. CE certifikat. | 0 | 4.2551 | 5 | [6 empty] | 0 | 0 | '0915061609000 | UPD
POMAGALA ZA GOVOR | Pomagala za govor | 141 | 4913 | '091506160902 | '0915061609002 | Četkice ,Helix Medical, LCC/InHeaalth Technologies ,Blom-Singer Cleaning Brush | Helix Medical, LCC/InHeaalth Technologies | Egeria | 01.01.2023 |  | 1 | 1 | 19 | 5 | 2 | 0 | 0 | 12 | NE | 0 | 1 | 0 | 0 | kom |  | 4 | 0 | 0 |  | 0 | 0 |  | 0 | 0 | 0 | IIa | S | SP,LJ | Plastika,metal. CE certifikat. | 0 | 4.2551 | 5 | [6 empty] | 0 | 0 | '0915061609000 | UPD
POMAGALA ZA GOVOR | Pomagala za govor | 141 | 4914 | '091506160903 | '0915061609003 | Četkice ,ANDREAS FAHL MEDIZINTECHNIK-VERTRIEB ,Duo Brush | ANDREAS FAHL MEDIZINTECHNIK-VERTRIEB | Egeria | 01.01.2023 |  | 1 | 1 | 19 | 5 | 2 | 0 | 0 | 12 | NE | 0 | 1 | 0 | 0 | kom |  | 4 | 0 | 0 |  | 0 | 0 |  | 0 | 0 | 0 | IIa | S | SP,LJ | Plastika,metal. CE certifikat. | 0 | 4.2551 | 5 | [6 empty] | 0 | 0 | '0915061609000 | UPD
POMAGALA ZA GOVOR | Pomagala za govor | 141 | 4915 | '000000161001 | '0000001610001 | Zatvarač proteze ,Atos ,Provox Plug | Atos | Inel medicinska tehnika | 01.01.2023 |  | 1 | 1 | 4,19 | 5 | 2 | 0 | 0 | 12 | NE | 0 | 1 | 0 | 0 | kom |  | 1 | 0 | 0 |  | 0 | 0 |  | 0 | 1 | 0 | IIb | S | SP,LJ | Silkon, CE certifikat | 0 | 13.0068 | 5 | [6 empty] | 0 | 0 | '0000001610000 | UPD
POMAGALA ZA GOVOR | Pomagala za govor | 141 | 4916 | '000000161101 | '0000001611001 | Traheofix ,Atos ,Tracheofix | Atos | Inel medicinska tehnika | 01.01.2023 |  | 1 | 1 | 19,33 | 5 | 2 | 6 | 6 | 6 | NE | 0 | 1 | 0 | 0 | kom |  | 30 | 0 | 0 |  | 0 | 0 |  | 0 | 0 | 0 | I | S | SP,LJ | Zrakopropusni pjenasti materijal s ljepljivom trakom. | 0 | 0.6742 | 5 | [6 empty] | 0 | 0 | '0000001611000 | UPD
POMAGALA ZA GOVOR | Pomagala za govor | 141 | 4917 | '000000161102 | '0000001611002 | Traheofix ,ANDREAS FAHL MEDIZINTECHNIK-VERTRIEB ,Traheostoma-fix | ANDREAS FAHL MEDIZINTECHNIK-VERTRIEB | Egeria | 01.01.2023 |  | 1 | 1 | 19,33 | 5 | 2 | 6 | 6 | 6 | NE | 0 | 1 | 0 | 0 | kom |  | 30 | 0 | 0 |  | 0 | 0 |  | 0 | 0 | 0 | I | S | SP,LJ | Zrakopropusni pjenasti materijal s ljepljivom trakom. | 0 | 0.6742 | 5 | [6 empty] | 0 | 0 | '0000001611000 | UPD
POMAGALA ZA GOVOR | Pomagala za govor | 141 | 4918 | '091503160403 | '0915031604033 | Laringealna tuba s prstenom ,Servona GmbH ,Servox Soft Tube 22 | Servona GmbH | Bauerfeind | 01.01.2023 |  | 1 | 1 | 19 | 5 | 2 | 0 | 0 | 12 | NE | 0 | 1 | 0 | 0 | kom |  | 2 | 0 | 0 | 267 | 0 | 0 |  | 0 | 0 | 0 | IIa | S | SP,LJ | Silikon. CE certifikat. | 0 | 111.7008 | 5 | [6 empty] | 0 | 0 | '0915031604000 | UPD
POMAGALA ZA GOVOR | Pomagala za govor | 141 | 4919 | '091506160804 | '0915061608034 | Automatski govorni ventil ,Atos ,Provox FreeHands FlexiVoice - kataloški brojevi 7760 | Atos | Inel medicinska tehnika | 01.01.2023 |  | 1 | 1 | 19,33 | 5 | 2 | 0 | 0 | 12 | NE | 0 | 1 | 0 | 0 | kom |  | 1 | 0 | 0 |  | 0 | 0 |  | 0 | 0 | 0 | I | S | SP,LJ | Plastika. | 0 | 441.9975 | 5 | [6 empty] | 0 | 0 | '0915061608000 | UPD
POMAGALA ZA GOVOR | Pomagala za govor | 141 | 4920 | '091506160804 | '0915061608035 | Automatski govorni ventil ,Atos ,Provox FreeHands FlexiVoice - kataloški brojevi 8161 | Atos | Inel medicinska tehnika | 01.01.2023 |  | 1 | 1 | 19,33 | 5 | 2 | 0 | 0 | 12 | NE | 0 | 1 | 0 | 0 | kom |  | 1 | 0 | 0 |  | 0 | 0 |  | 0 | 0 | 0 | I | S | SP,LJ | Plastika. | 0 | 441.9975 | 5 | [6 empty] | 0 | 0 | '0915061608000 | UPD
POMAGALA ZA GOVOR | Pomagala za govor | 141 | 4921 | '091506160804 | '0915061608036 | Automatski govorni ventil ,Atos ,Provox FreeHands FlexiVoice - kataloški brojevi 8162 | Atos | Inel medicinska tehnika | 01.01.2023 |  | 1 | 1 | 19,33 | 5 | 2 | 0 | 0 | 12 | NE | 0 | 1 | 0 | 0 | kom |  | 1 | 0 | 0 |  | 0 | 0 |  | 0 | 0 | 0 | I | S | SP,LJ | Plastika. | 0 | 441.9975 | 5 | [6 empty] | 0 | 0 | '0915061608000 | UPD
POMAGALA ZA GOVOR | Pomagala za govor | 141 | 4922 | '091506160804 | '0915061608037 | Automatski govorni ventil ,Atos ,Provox FreeHands FlexiVoice - kataloški brojevi 8163 | Atos | Inel medicinska tehnika | 01.01.2023 |  | 1 | 1 | 19,33 | 5 | 2 | 0 | 0 | 12 | NE | 0 | 1 | 0 | 0 | kom |  | 1 | 0 | 0 |  | 0 | 0 |  | 0 | 0 | 0 | I | S | SP,LJ | Plastika. | 0 | 441.9975 | 5 | [6 empty] | 0 | 0 | '0915061608000 | UPD
POMAGALA ZA GOVOR | Pomagala za govor | 141 | 4923 | '000000161103 | '0000001611038 | Traheofix ,Servona GmbH ,Servox Tracheofix | Servona GmbH | Bauerfeind | 01.01.2023 |  | 1 | 1 | 19,33 | 5 | 2 | 6 | 6 | 6 | NE | 0 | 1 | 0 | 0 | kom |  | 30 | 0 | 0 |  | 0 | 0 |  | 0 | 0 | 0 | I | S | SP,LJ | Zrakopropusni pjenasti materijal s ljepljivom trakom. | 0 | 0.6742 | 5 | [6 empty] | 0 | 0 | '0000001611000 | UPD
POMAGALA ZA GOVOR | Pomagala za govor | 141 | 4924 | '091506160504 | '0915061605006 | Kazeta za održavanje vlažnosti zraka ,Atos ,Provox FreeHands HME Flow 8221 | Atos | Inel medicinska tehnika | 01.01.2023 |  | 1 | 1 | 19,33 | 5 | 2 | 6 | 6 | 6 | NE | 0 | 1 | 0 | 0 | kom |  | 200 | 0 | 0 | 268 | 0 | 091506160504 |  | 0 | 0 | 0 | I | S | SP,LJ | Plastika,metal. | 0 | 2.8389 | 5 | [6 empty] | 0 | 0 | '0915061605000 | UPD
POMAGALA ZA GOVOR | Pomagala za govor | 141 | 4925 | '091506160504 | '0915061605007 | Kazeta za održavanje vlažnosti zraka ,Atos ,Provox FreeHands HME Moist 8220 | Atos | Inel medicinska tehnika | 01.01.2023 |  | 1 | 1 | 19,33 | 5 | 2 | 6 | 6 | 6 | NE | 0 | 1 | 0 | 0 | kom |  | 200 | 0 | 0 | 268 | 0 | 091506160504 |  | 0 | 0 | 0 | I | S | SP,LJ | Plastika,metal. | 0 | 2.8389 | 5 | [6 empty] | 0 | 0 | '0915061605000 | UPD
POMAGALA ZA GOVOR | Pomagala za govor | 141 | 4926 | '091506160604 | '0915061606004 | Početni set za održavanje vlažnosti i topline zraka ,Atos ,Provox Coming Home 8224 | Atos | Inel medicinska tehnika | 01.01.2023 |  | 1 | 1 | 19,33 | 5 | 2 | 1 | 1 | 1 | NE | 0 | 1 | 0 | 0 | kom |  | 1 | 0 | 0 | 269 | 0 | 091506160604 |  | 0 | 0 | 0 | I | S | SP,LJ | Početni set sadrži najmanje: štitnik za tuširanje, samoljepivi držač kazete (najmanje po 5 kom. od svakog tipa), kazeta za održavanje vlažnosti zraka (najmanje 20 kom. HME high flow i najmanje 20 kom. HME standardnih), maramice za skidanje ljepila (najmanje 6 kom.), maramice za njegu kože (najmanje 6 kom.), lampica, ogledalo. | 0 | 239.5169 | 5 |  | 4 |  |  |  |  | 0 | 0 | '0915061606000 | UPD
POMAGALA ZA GOVOR | Pomagala za govor | 141 | 4927 | '063042160203 | '0630421602004 | Govorna proteza ,Atos ,Provox Vega, 4270-4287, 8270-8287 | Atos | Inel medicinska tehnika | 01.01.2023 |  | 1 | 1 | 19 | 5 | 2 | 0 | 0 | 12 | NE | 0 | 1 | 0 | 0 | kom | do | 4 | 0 | 0 | 266 | 0 | 0 |  | 0 | 0 | 0 | IIb | S | SP,LJ | Silikon. CE certifikat. | 0 | 310.0498 | 5 | [6 empty] | 0 | 0 | '0630421602000 | UPD
POMAGALA ZA GOVOR | Pomagala za govor | 141 | 4928 | '063042160203 | '0630421602005 | Govorna proteza ,Atos ,Provox Vega XtraSeal 4288-4305, 8288-8305 | Atos | Inel medicinska tehnika | 01.01.2023 |  | 1 | 1 | 19 | 5 | 2 | 0 | 0 | 12 | NE | 0 | 1 | 0 | 0 | kom | do | 4 | 0 | 0 | 266 | 0 | 0 |  | 0 | 0 | 0 | IIb | S | SP,LJ | Silikon. CE certifikat. | 0 | 310.0498 | 5 | [6 empty] | 0 | 0 | '0630421602000 | UPD
POMAGALA ZA GOVOR | Pomagala za govor | 141 | 4929 | '091503160404 | '0915031604034 | Laringealna tuba s prstenom ,Kapitex Healthcare Ltd ,TRACHI-NAZE+PLUS | Kapitex Healthcare Ltd | IGA | 01.01.2023 |  | 1 | 1 | 19 | 5 | 2 | 0 | 0 | 12 | NE | 0 | 1 | 0 | 0 | kom |  | 2 | 0 | 0 | 267 | 0 | 0 |  | 0 | 0 | 0 | IIb | S | SP,LJ | Silikon. CE certifikat. | 0 | 111.7008 | 5 | [6 empty] | 0 | 0 | '0915031604000 | UPD
POMAGALA ZA GOVOR | Pomagala za govor | 141 | 4930 | '000000161104 | '0000001611039 | Traheofix ,Kapitex Healthcare Ltd ,Laryngofoam | Kapitex Healthcare Ltd | IGA | 01.01.2023 |  | 1 | 1 | 19,33 | 5 | 2 | 6 | 6 | 6 | NE | 0 | 1 | 0 | 0 | kom |  | 30 | 0 | 0 |  | 0 | 0 |  | 0 | 0 | 0 | I | S | SP,LJ | Zrakopropusni pjenasti materijal s ljepljivom trakom. | 0 | 0.6185 | 5 | [6 empty] | 0 | 0 | '0000001611000 | UPD
POMAGALA ZA GOVOR | Pomagala za govor | 141 | 4931 | '091503160405 | '0915031604035 | Laringealna tuba s prstenom ,TRACOE ,TRACOE larynx Silicone Short Tube | TRACOE | IGA | 01.01.2023 |  | 1 | 0 | 19 | 5 | 2 | 0 | 0 | 12 | NE | 0 | 1 | 0 | 0 | kom |  | 2 | 0 | 0 | 267 | 0 | 0 |  | 0 | 0 | 0 | IIb | S | SP,LJ | Silikon. CE certifikat. | 0 | 111.7008 | 5 | [6 empty] | 0 | 0 | '0915031604000 | UPD
POMAGALA ZA GOVOR | Pomagala za govor | 141 | 4932 | '091506160704 | '0915061607004 | Samoljepljivi držač kazete ,TRACOE ,TRACOE larynx Adhesive Carrier Hydrocolloid | TRACOE | IGA | 01.01.2023 |  | 1 | 1 | 19,33 | 5 | 2 | 6 | 6 | 6 | NE | 0 | 1 | 0 | 0 | kom |  | 130 | 0 | 0 | 268 | 0 | 0 |  | 0 | 0 | 0 | I | S | SP,LJ | Plastika. | 0 | 3.4826 | 5 | [6 empty] | 0 | 0 | '0915061607000 | UPD
POMAGALA ZA GOVOR | Pomagala za govor | 141 | 4933 | '091506160805 | '0915061608038 | Automatski govorni ventil ,TRACOE ,TRACOE phon assist II Hands-free Speaking Valve | TRACOE | IGA | 01.01.2023 |  | 1 | 1 | 19,33 | 5 | 2 | 0 | 0 | 12 | NE | 0 | 1 | 0 | 0 | kom |  | 1 | 0 | 0 |  | 0 | 0 |  | 0 | 0 | 0 | I | S | SP,LJ | Plastika. CE certifikat. | 0 | 441.9975 | 5 | [6 empty] | 0 | 0 | '0915061608000 | UPD
POMAGALA ZA GOVOR | Pomagala za govor | 141 | 4934 | '091506160505 | '0915061605008 | Kazeta za održavanje vlažnosti zraka ,Kapitex Healthcare Ltd ,Phoniq DigiClose Comfort HME Filter | Kapitex Healthcare Ltd | IGA | 01.01.2023 |  | 1 | 1 | 19,33 | 5 | 2 | 6 | 6 | 6 | NE | 0 | 1 | 0 | 0 | kom |  | 200 | 0 | 0 | 268 | 0 | 0 |  | 0 | 0 | 0 | I | S | SP,LJ | Plastika,metal. | 0 | 2.8389 | 5 |  | 1 |  |  |  |  | 0 | 0 | '0915061605000 | UPD
POMAGALA ZA GOVOR | Pomagala za govor | 141 | 4935 | '091506160705 | '0915061607005 | Samoljepljivi držač kazete ,Kapitex Healthcare Ltd ,Phoniq Secure Baseplate | Kapitex Healthcare Ltd | IGA | 01.01.2023 |  | 1 | 1 | 19,33 | 5 | 2 | 6 | 6 | 6 | NE | 0 | 1 | 0 | 0 | kom |  | 130 | 0 | 0 | 268 | 0 | 0 |  | 0 | 0 | 0 | I | S | SP,LJ | Plastika. | 0 | 3.4826 | 5 | [6 empty] | 0 | 0 | '0915061607000 | UPD
POMAGALA ZA GOVOR | Pomagala za govor | 141 | 4936 | '091506160605 | '0915061606005 | Početni set za održavanje vlažnosti i topline zraka ,Kapitex Healthcare Ltd ,KAPITEX Going Home Kit | Kapitex Healthcare Ltd | IGA | 01.01.2023 |  | 1 | 1 | 19,33 | 5 | 2 | 1 | 1 | 1 | NE | 0 | 1 | 0 | 0 | kom |  | 1 | 0 | 0 | 269 | 0 | 0 |  | 0 | 0 | 0 | I | S | SP,LJ | Početni set sadrži najmanje: štitnik za tuširanje, samoljepivi držač kazete (najmanje po 5 kom. od svakog tipa), kazeta za održavanje vlažnosti zraka (najmanje 20 kom. HME high flow i najmanje 20 kom. HME standardnih), maramice za skidanje ljepila (najmanje 6 kom.), maramice za njegu kože (najmanje 6 kom.), lampica, ogledalo. | 0 | 239.5169 | 5 |  | 4 |  |  |  |  | 0 | 0 | '0915061606000 | UPD
POMAGALA ZA GOVOR | Pomagala za govor | 141 | 4937 | '091503160304 | '0915031603004 | Laringealna tuba ,Primed Halberstadt Medizintechnik GmbH ,Primedisilk-vent | Primed Halberstadt Medizintechnik GmbH | Optimed | 01.01.2023 |  | 1 | 0 | 19 | 5 | 2 | 0 | 0 | 12 | NE | 0 | 1 | 0 | 0 | kom |  | 2 | 0 | 0 | 267 | 0 | 0 |  | 0 | 0 | 0 | IIa | S | SP,LJ | Silikon. CE certifikat. | 0 | 111.381 | 5 | [6 empty] | 0 | 0 | '0915031603000 | UPD
POMAGALA ZA GOVOR | Pomagala za govor | 141 | 4938 | '091503160304 | '0915031603005 | Laringealna tuba ,Primed Halberstadt Medizintechnik GmbH , Primedibutton | Primed Halberstadt Medizintechnik GmbH | Optimed | 01.01.2023 |  | 1 | 0 | 19 | 5 | 2 | 0 | 0 | 12 | NE | 0 | 1 | 0 | 0 | kom |  | 2 | 0 | 0 | 267 | 0 | 0 |  | 0 | 0 | 0 | IIa | S | SP,LJ | Silikon. CE certifikat. | 0 | 111.381 | 5 | [6 empty] | 0 | 0 | '0915031603000 | UPD
POMAGALA ZA GOVOR | Pomagala za govor | 141 | 4939 | '091503160406 | '0915031604036 | Laringealna tuba s prstenom ,Primed Halberstadt Medizintechnik GmbH ,Primedisilk-clip | Primed Halberstadt Medizintechnik GmbH | Optimed | 01.01.2023 |  | 1 | 0 | 19 | 5 | 2 | 0 | 0 | 12 | NE | 0 | 1 | 0 | 0 | kom |  | 2 | 0 | 0 | 267 | 0 | 0 |  | 0 | 0 | 0 | IIb | S | SP,LJ | Silikon. CE certifikat. | 0 | 106.1159 | 5 | [6 empty] | 0 | 0 | '0915031604000 | UPD
POMAGALA ZA GOVOR | Pomagala za govor | 141 | 4940 | '091506160506 | '0915061605009 | Kazeta za održavanje vlažnosti zraka ,Primed Halberstadt Medizintechnik GmbH ,Primedi phone | Primed Halberstadt Medizintechnik GmbH | Optimed | 01.01.2023 |  | 1 | 0 | 19,33 | 5 | 2 | 6 | 6 | 6 | NE | 0 | 1 | 0 | 0 | kom |  | 200 | 0 | 0 | 268 | 0 | 0 |  | 0 | 0 | 0 | I | S | SP,LJ | Plastika,metal. | 0 | 2.8389 | 5 | [6 empty] | 0 | 0 | '0915061605000 | UPD
POMAGALA ZA GOVOR | Pomagala za govor | 141 | 4941 | '091506160506 | '0915061605010 | Kazeta za održavanje vlažnosti zraka ,Primed Halberstadt Medizintechnik GmbH , Primedi phone ultraflow | Primed Halberstadt Medizintechnik GmbH | Optimed | 01.01.2023 |  | 1 | 0 | 19,33 | 5 | 2 | 6 | 6 | 6 | NE | 0 | 1 | 0 | 0 | kom |  | 200 | 0 | 0 | 268 | 0 | 0 |  | 0 | 0 | 0 | I | S | SP,LJ | Plastika,metal. | 0 | 2.8389 | 5 | [6 empty] | 0 | 0 | '0915061605000 | UPD
POMAGALA ZA GOVOR | Pomagala za govor | 141 | 4942 | '091506160706 | '0915061607006 | Samoljepljivi držač kazete ,Primed Halberstadt Medizintechnik GmbH ,Primedistrip | Primed Halberstadt Medizintechnik GmbH | Optimed | 01.01.2023 |  | 1 | 0 | 19,33 | 5 | 2 | 6 | 6 | 6 | NE | 0 | 1 | 0 | 0 | kom |  | 130 | 0 | 0 | 268 | 0 | 0 |  | 0 | 0 | 0 | I | S | SP,LJ | Plastika. | 0 | 3.4826 | 5 | [6 empty] | 0 | 0 | '0915061607000 | UPD
POMAGALA ZA GOVOR | Pomagala za govor | 141 | 4943 | '091506160806 | '0915061608039 | Automatski govorni ventil ,Primed Halberstadt Medizintechnik GmbH ,Primedi resistance valve | Primed Halberstadt Medizintechnik GmbH | Optimed | 01.01.2023 |  | 1 | 0 | 19,33 | 5 | 2 | 0 | 0 | 12 | NE | 0 | 1 | 0 | 0 | kom |  | 1 | 0 | 0 |  | 0 | 0 |  | 0 | 0 | 0 | I | S | SP,LJ | Plastika. CE certifikat. | 0 | 419.8978 | 5 | [6 empty] | 0 | 0 | '0915061608000 | UPD
POMAGALA ZA GOVOR | Pomagala za govor | 141 | 4944 | '091506160806 | '0915061608040 | Automatski govorni ventil ,Primed Halberstadt Medizintechnik GmbH , Primedi low resistance valve | Primed Halberstadt Medizintechnik GmbH | Optimed | 01.01.2023 |  | 1 | 0 | 19,33 | 5 | 2 | 0 | 0 | 12 | NE | 0 | 1 | 0 | 0 | kom |  | 1 | 0 | 0 |  | 0 | 0 |  | 0 | 0 | 0 | I | S | SP,LJ | Plastika. CE certifikat. | 0 | 419.8978 | 5 | [6 empty] | 0 | 0 | '0915061608000 | UPD
POMAGALA ZA DISANJE | Dijelovi respiratora HT50 | 142 | 4945 | '040312120101 | '0403121201001 | Dijelovi respiratora HT50 koji se mijenjaju nakon 10000 h/2 god./alarm ,Newport Medical Instruments Inc. ,Interna baterija G19-00001-029, Motorna pumpa V11-21000-60, Ulazni filter zraka V11-35300-60, Solenoidni ventil V11-21400-69 | Newport Medical Instruments Inc. | Tehnomedika | 01.01.2023 |  | 1 | 1 | 18,15,4 | 9 | 3 | 0 | 0 | 0 | NE | 0 | 1 | 0 | 3 | komplet |  | 1 | 0 | 0 | 291 | 0 | 0 |  | 0 | 0 | 0 |  | S | SP,LJ | Original prema modelu | 0 | 2006.6162 | 5 | [6 empty] | 0 | 0 | '0403121201000 | UPD
POMAGALA ZA DISANJE | Dijelovi respiratora HT50 | 142 | 4946 | '040312120102 | '0403121201002 | Dijelovi respiratora HT50 koji se mijenjaju nakon 20000 h//alarm ,Newport Medical Instruments Inc. ,Interna baterija G19-00001-029, Motorna pumpa V11-21000-60, Ulazni filter zraka V11-35300-60, Solenoidni ventil V11-21400-69, Interna baterija NiM | Newport Medical Instruments Inc. | Tehnomedika | 01.01.2023 |  | 1 | 1 | 18,15,4 | 9 | 3 | 0 | 0 | 0 | NE | 0 | 1 | 0 | 3 | komplet |  | 1 | 0 | 0 | 292 | 0 | 0 |  | 0 | 0 | 0 |  | S | SP,LJ | Original prema modelu | 0 | 2107.1073 | 5 | [6 empty] | 0 | 0 | '0403121201000 | UPD
POMAGALA ZA DISANJE | Dijelovi respiratora Trilogy 100 | 143 | 4947 | '040312120201 | '0403121202001 | Dijelovi respiratora Trilogy 100 koji se mijenjaju nakon 17500/2 god. ,Philips Respironics ,Trilogy Detachable Battery (1043570), Internal Battery pack kits (1055806), Pollen filter kits (1035443), Motor Blower Assembly kit (1054951), RP Trilogy 100 Filter Kit (1112813) | Philips Respironics | Eksa Grupa | 01.01.2023 |  | 1 | 1 | 18,15,4 | 9 | 3 | 0 | 0 | 0 | NE | 0 | 1 | 0 | 3 | komplet |  | 1 | 0 | 0 | 293 | 0 | 0 |  | 0 | 0 | 0 |  | S | SP,LJ | Original prema modelu | 0 | 1845.4098 | 5 | [6 empty] | 0 | 0 | '0403121202000 | UPD
POMAGALA ZA DISANJE | Pripadajući potrošni materijal za respirator HT50 | 144 | 4948 | '050512120311 | '0505121203012 | Filter proksimalni za respirator ,Medtronic/Covidien/Newport ,Filter proksimalni, HT6004701 | Medtronic/Covidien/Newport | Tehnomedika | 01.01.2023 |  | 1 | 1 | 18,15,4 | 9 | 3 | 3 | 3 | 3 | NE | 0 | 1 | 0 | 0 | kom | do | 2 | 0 | 0 |  | 0 | 0 |  | 0 | 0 | 0 | IIa | S | SP,LJ | CE certifikat., original za model respiratora HT50 | 0 | 8.1943 | 5 | [6 empty] | 0 | 0 | '0505121203000 | UPD
POMAGALA ZA DISANJE | Pripadajući potrošni materijal za respirator HT50 | 144 | 4949 | '050512120312 | '0505121203013 | Filter ulazni zračni za respirator ,Medtronic/Covidien/Newport ,Filter ulazni zračni, HT460300 | Medtronic/Covidien/Newport | Tehnomedika | 01.01.2023 |  | 1 | 1 | 18,15,4 | 9 | 3 | 3 | 3 | 3 | NE | 0 | 1 | 0 | 0 | kom | do | 9 | 0 | 0 |  | 0 | 0 |  | 0 | 0 | 0 | IIa | S | SP,LJ | CE certifikat., original za model respiratora HT50 | 0 | 5.4921 | 5 | [6 empty] | 0 | 0 | '0505121203000 | UPD
POMAGALA ZA DISANJE | Pripadajući potrošni materijal za respirator HT50 | 144 | 4950 | '050512120313 | '0505121203014 | Cijev za respirator ,Medtronic/Covidien/Newport ,Cijev za respirator, BCD43811P | Medtronic/Covidien/Newport | Tehnomedika | 01.01.2023 |  | 1 | 1 | 18,15,4 | 9 | 3 | 3 | 3 | 3 | NE | 0 | 1 | 0 | 0 | kom | do | 4 | 0 | 0 |  | 0 | 0 |  | 0 | 0 | 0 | IIa | S | SP,LJ | CE certifikat., original za model respiratora HT50 | 0 | 11.2522 | 5 | [6 empty] | 0 | 0 | '0505121203000 | UPD
POMAGALA ZA DISANJE | Pripadajući potrošni materijal za respirator HT50 | 144 | 4951 | '050512120314 | '0505121203015 | Bakterijsko-virusni filter ,Flexicare ,Bakterijsko-virusni filter, 038-41-370 | Flexicare | Tehnomedika | 01.01.2023 |  | 1 | 1 | 18,15,4 | 9 | 3 | 3 | 3 | 3 | NE | 0 | 1 | 0 | 0 | kom | do | 8 | 0 | 0 |  | 0 | 0 |  | 0 | 0 | 0 | IIa | S | SP,LJ | CE certifikat., original za model respiratora HT50 | 0 | 2.6797 | 5 | [6 empty] | 0 | 0 | '0505121203000 | UPD
POMAGALA ZA DISANJE | Pripadajući potrošni materijal za respirator HT50 | 144 | 4952 | '050512120315 | '0505121203016 | HME filter ,Flexicare ,HME filter, 038-41-355 | Flexicare | Tehnomedika | 01.01.2023 |  | 1 | 1 | 18,15,4 | 9 | 3 | 3 | 3 | 3 | NE | 0 | 1 | 0 | 0 | kom | do | 91 | 0 | 0 |  | 0 | 0 |  | 0 | 0 | 0 | IIa | S | SP,LJ | CE certifikat., original za model respiratora HT50 | 0 | 1.9125 | 5 | [6 empty] | 0 | 0 | '0505121203000 | UPD
POMAGALA ZA DISANJE | Dijelovi respiratora Astral 100 | 146 | 4953 | '040312120301 | '0403121203001 | Dio respiratora Astral 100 koji se mijenja nakon 2 godine ,Resmed ,Interna baterija 19620 | Resmed | Tehnomedika | 01.01.2023 |  | 1 | 1 | 18,15,4 | 9 | 3 | 24 | 24 | 24 | NE | 0 | 1 | 0 | 3 | kom |  | 1 | 0 | 0 | 294 | 0 | 0 |  | 0 | 0 | 0 |  | S | SP,LJ | Original prema modelu | 0 | 498.1618 | 5 | [6 empty] | 0 | 0 | '0403121203000 | UPD
POMAGALA ZA DISANJE | Dijelovi respiratora Astral 100 | 146 | 4954 | '040312120302 | '0403121203002 | Djelovi respiratora Astral 100 koji se mijenjaju nakon 35.000 sati ,Resmed ,Interna baterija 19620, Pneumatski blok 19623, Interni hladnjak 19610, Vijci, vanjski 19651 | Resmed | Tehnomedika | 01.01.2023 |  | 1 | 1 | 18,15,4 | 9 | 3 | 0 | 0 | 0 | NE | 0 | 1 | 0 | 3 | komplet |  | 1 | 0 | 0 | 295 | 0 | 0 |  | 0 | 0 | 0 |  | S | SP,LJ | Original prema modelu | 0 | 2938.2441 | 5 | [6 empty] | 0 | 0 | '0403121203000 | UPD
POMAGALA ZA DISANJE | Pripadajući potrošni materijal za respirator i obnovljeni respirator Astral 100-za invazivnu terapiju | 147 | 4955 | '050512120401 | '0505121204001 | Konektor između kanile i respiratora ,Fisher & Paykel Ltd. ,Catheter Mount, RT021 | Fisher & Paykel Ltd. | Tehnomedika | 01.01.2023 |  | 1 | 1 | 18,15,4 | 9 | 3 | 3 | 3 | 3 | NE | 0 | 1 | 0 | 0 | kom |  | 90 | 0 | 0 |  | 0 | 0 |  | 0 | 1 | 0 | IIa | S | SP,LJ | Plastika. CE certifikat. | 0 | 3.5118 | 5 | [6 empty] | 0 | 0 | '0505121204000 | UPD
POMAGALA ZA DISANJE | Pripadajući potrošni materijal za respirator i obnovljeni respirator Astral 100-za invazivnu terapiju | 147 | 4956 | '050512120331 | '0505121203022 | Cijev za respirator za odrasle ,Resmed ,Single limb circuit smooth bore 22 mm, kat.broj 21311 | Resmed | Tehnomedika | 01.01.2023 |  | 1 | 1 | 18,15,4 | 9 | 3 | 3 | 3 | 3 | NE | 0 | 1 | 0 | 0 | kom |  | 3 | 0 | 0 |  | 0 | 0 |  | 0 | 0 | 0 | IIa | S | SP,LJ | CE certifikat. Napomena-kad se odobri pomagalo za odrasle, ne može se odobriti isto pomagalo za djecu. | 0 | 25.5717 | 5 | [6 empty] | 0 | 0 | '0505121203000 | UPD
POMAGALA ZA DISANJE | Pripadajući potrošni materijal za respirator i obnovljeni respirator Astral 100-za invazivnu terapiju | 147 | 4957 | '050512120332 | '0505121203023 | Cijev za respirator za djecu ,Resmed ,Single limb circuit smooth bore 15 mm, kat.broj 21312 | Resmed | Tehnomedika | 01.01.2023 |  | 1 | 1 | 18,15,4 | 9 | 3 | 3 | 3 | 3 | NE | 0 | 1 | 0 | 0 | kom |  | 3 | 0 | 0 |  | 0 | 0 |  | 0 | 0 | 0 | IIa | S | SP,LJ | CE certifikat. Napomena-kad se odobri pomagalo za djecu, ne može se odobriti isto pomagalo za odrasle. | 0 | 25.5717 | 5 | [6 empty] | 0 | 0 | '0505121203000 | UPD
POMAGALA ZA DISANJE | Pripadajući potrošni materijal za respirator i obnovljeni respirator Astral 100-za invazivnu terapiju | 147 | 4958 | '050512120333 | '0505121203024 | Ulazni zračni filter ,Resmed ,Inlet filter-Astral, kat.broj 27939 | Resmed | Tehnomedika | 01.01.2023 |  | 1 | 1 | 18,15,4 | 9 | 3 | 3 | 3 | 3 | NE | 0 | 1 | 0 | 0 | kom | do | 3 | 0 | 0 |  | 0 | 0 |  | 0 | 0 | 0 |  | S | SP,LJ | CE certifikat. Kod 1. opskrbe osiguranika odobravaju se 2 kom./3mj., a nadalje 3 kom./3mj. | 0 | 15.6347 | 5 | [6 empty] | 0 | 0 | '0505121203000 | UPD
POMAGALA ZA DISANJE | Pripadajući potrošni materijal za respirator i obnovljeni respirator Astral 100-za invazivnu terapiju | 147 | 4959 | '050512120334 | '0505121203025 | Bakterijsko-virusni filter ,Flexicare ,Adult Pleated Hydrophobic Bacterial/Viral filter, kat.broj 038-41-370 | Flexicare | Tehnomedika | 01.01.2023 |  | 1 | 1 | 18,15,4 | 9 | 3 | 3 | 3 | 3 | NE | 0 | 1 | 0 | 0 | kom |  | 3 | 0 | 0 |  | 0 | 0 |  | 0 | 0 | 0 | IIa | S | SP,LJ | CE certifikat. | 0 | 2.6797 | 5 | [6 empty] | 0 | 0 | '0505121203000 | UPD
POMAGALA ZA DISANJE | Pripadajući potrošni materijal za respirator i obnovljeni respirator Astral 100-za invazivnu terapiju | 147 | 4960 | '050512120335 | '0505121203026 | HME filter ,Flexicare ,Adult Bacterial/Viral filter+HME with tethered cap port, kat. broj 038-41-355 | Flexicare | Tehnomedika | 01.01.2023 |  | 1 | 1 | 18,15,4 | 9 | 3 | 3 | 3 | 3 | NE | 0 | 1 | 0 | 0 | kom |  | 91 | 0 | 0 |  | 0 | 0 |  | 0 | 0 | 0 | IIa | S | SP,LJ | CE certifikat. | 0 | 1.9125 | 5 | [6 empty] | 0 | 0 | '0505121203000 | UPD
POMAGALA ZA DISANJE | Pripadajući potrošni materijal za respirator i obnovljeni respirator Astral 100-za neinvazivnu terapiju | 148 | 4961 | '050512120342 | '0505121203027 | Bakterijsko-virusni filter ,Flexicare ,Adult Pleated Hydrophobic Bacterial/Viral filter, kat.broj 038-41-370 | Flexicare | Tehnomedika | 01.01.2023 |  | 1 | 1 | 18,15,4 | 9 | 3 | 3 | 3 | 3 | NE | 0 | 1 | 0 | 0 | kom |  | 1 | 0 | 0 |  | 0 | 0 |  | 0 | 0 | 0 | IIa | S | SP,LJ | CE certifikat. | 0 | 2.6797 | 5 | [6 empty] | 0 | 0 | '0505121203000 | UPD
POMAGALA ZA DISANJE | Pripadajući potrošni materijal za respirator i obnovljeni respirator Astral 100-za neinvazivnu terapiju | 148 | 4962 | '050512120341 | '0505121203028 | Cijev za respirator ,Flexicare ,Basic BiPAP system smooth bore 1,6 m breathing system with exhaust port, kat.broj 038-35-290 | Flexicare | Tehnomedika | 01.01.2023 |  | 1 | 1 | 18,15,4 | 9 | 3 | 3 | 3 | 3 | NE | 0 | 1 | 0 | 0 | kom |  | 1 | 0 | 0 |  | 0 | 0 |  | 0 | 0 | 0 | IIa | S | SP,LJ | CE certifikat. | 0 | 10.6006 | 5 | [6 empty] | 0 | 0 | '0505121203000 | UPD
POMAGALA ZA DISANJE | Pripadajući potrošni materijal za respirator i obnovljeni respirator Astral 100-za neinvazivnu terapiju | 148 | 4963 | '050512120343 | '0505121203029 | Ulazni zračni filter ,Resmed ,Inlet filter-Astral, kat.broj 27939 | Resmed | Tehnomedika | 01.01.2023 |  | 1 | 1 | 18,15,4 | 9 | 3 | 6 | 6 | 6 | NE | 0 | 1 | 0 | 0 | kom | do | 3 | 0 | 0 |  | 0 | 0 |  | 0 | 0 | 0 |  | S | SP,LJ | CE certifikat. Kod 1. opskrbe osiguranika odobravaju se 2 kom./6mj., a nadalje 3 kom./6mj. | 0 | 15.6347 | 5 | [6 empty] | 0 | 0 | '0505121203000 | UPD
POMAGALA ZA DISANJE | Pripadajući potrošni materijal za respirator i obnovljeni respirator Astral 100-za neinvazivnu terapiju | 148 | 4964 | '050512120344 | '0505121203030 | Maska za neinvazivnu ventilaciju odraslih ,Resmed ,Mask Air Oxygen-Air Fit F10, kat.broj 63113 (S); | Resmed | Tehnomedika | 01.01.2023 |  | 1 | 1 | 18,15 | 9 | 3 | 12 | 12 | 12 | NE | 0 | 1 | 0 | 0 | kom |  | 1 | 0 | 0 |  | 0 | 0 |  | 0 | 0 | 0 | IIa | S | SP,LJ | CE certifikat. Napomena-kad se odobri pomagalo za odrasle, ne može se odobriti isto pomagalo za djecu. | 0 | 202.9066 | 5 | [6 empty] | 0 | 0 | '0505121203000 | UPD
POMAGALA ZA DISANJE | Pripadajući potrošni materijal za respirator i obnovljeni respirator Astral 100-za neinvazivnu terapiju | 148 | 4965 | '050512120344 | '0505121203031 | Maska za neinvazivnu ventilaciju odraslih ,Resmed ,Mask Air Oxygen-Air Fit F10, kat.broj 63114 (M) | Resmed | Tehnomedika | 01.01.2023 |  | 1 | 1 | 18,15 | 9 | 3 | 12 | 12 | 12 | NE | 0 | 1 | 0 | 0 | kom |  | 1 | 0 | 0 |  | 0 | 0 |  | 0 | 0 | 0 | IIa | S | SP,LJ | CE certifikat. Napomena-kad se odobri pomagalo za odrasle, ne može se odobriti isto pomagalo za djecu. | 0 | 202.9066 | 5 | [6 empty] | 0 | 0 | '0505121203000 | UPD
POMAGALA ZA DISANJE | Pripadajući potrošni materijal za respirator i obnovljeni respirator Astral 100-za neinvazivnu terapiju | 148 | 4966 | '050512120344 | '0505121203032 | Maska za neinvazivnu ventilaciju odraslih ,Resmed ,Mask Air Oxygen-Air Fit F10, kat.broj 63115 (L) | Resmed | Tehnomedika | 01.01.2023 |  | 1 | 1 | 18,15 | 9 | 3 | 12 | 12 | 12 | NE | 0 | 1 | 0 | 0 | kom |  | 1 | 0 | 0 |  | 0 | 0 |  | 0 | 0 | 0 | IIa | S | SP,LJ | CE certifikat. Napomena-kad se odobri pomagalo za odrasle, ne može se odobriti isto pomagalo za djecu. | 0 | 202.9066 | 5 | [6 empty] | 0 | 0 | '0505121203000 | UPD
POMAGALA ZA DISANJE | Pripadajući potrošni materijal za respirator i obnovljeni respirator Astral 100-za neinvazivnu terapiju | 148 | 4967 | '050512120345 | '0505121203033 | Maska za neinvazivnu ventilaciju djece ,Resmed ,Mask Air Oxygen-Pixi, kat.broj 61032 | Resmed | Tehnomedika | 01.01.2023 |  | 1 | 1 | 18,15 | 9 | 3 | 12 | 12 | 12 | NE | 0 | 1 | 0 | 0 | kom |  | 1 | 0 | 0 |  | 0 | 0 |  | 0 | 0 | 0 | IIa | S | SP,LJ | CE certifikat. Napomena-kad se odobri pomagalo za djecu, ne može se odobriti isto pomagalo za odrasle. | 0 | 202.9066 | 5 | [6 empty] | 0 | 0 | '0505121203000 | UPD
POMAGALA ZA DISANJE | Mehanički insuflator/eksuflator i pripadajući potrošni materijal | 149 | 4968 | '040327120401 | '0403271204001 | Mehanički insuflator/ eksuflator za kućnu uporabu ,Philips Respironics ,CoughAssist E70 | Philips Respironics | Eksa Grupa | 01.01.2023 |  | 16 | 1 | 16 | 9 | 3 | 60 | 60 | 0 | DA | 1 | 1 | 1 | 0 | kom |  | 1 | 0 | 0 | 301 | 1 | 0 |  | 1 | 0 | 1 | IIa | S | SP,LJ | Plastika, metal, električno napajanje. Trajanje baterije do 3 sata. Način rada manualni ili automatski. LCD ekran u boji. Namještanje oscilacija u fazi udisaja, izdisaja ili u obje faze disajnog ciklusa. Tlak kod udisaja 0 do 70 cm H2O. Tlak kod izdisaja 0 do -70 cm H2O. Sadrži SD karticu. Torba za prijenos. Crijevo, filter, konektor i sučelje. Kabel za napajanje. CE certifikat. Nije potrebno rutinsko servisiranje. Jamstveni rok jednak roku uporabe pomagala, odnosno 5 godina. | 0 | 4389.8069 | 5 | [6 empty] | 0 | 0 | '0403271204000 | UPD
POMAGALA ZA DISANJE | Mehanički insuflator/eksuflator i pripadajući potrošni materijal | 149 | 4969 | '040327120501 | '0403271205001 | Obnovljeni mehanički insuflator/eksuflator za kućnu uporabu ,Philips Respironics ,CoughAssist E70 | Philips Respironics | Eksa Grupa | 01.01.2023 |  | 16 | 1 | 16 | 9 | 3 | 60 | 60 | 0 | DA | 1 | 1 | 1 | 2 | kom |  | 1 | 0 | 0 | 301 | 1 | 0 |  | 1 | 0 | 1 | IIa | S | SP,LJ | Preuzimanje rabljenog pomagala i obnova: kompletan pregled, čišćenje i dezinfekcija uređaja. Zamijena zračnih filtera. Provjera funkcionalnosti uređaja koja se sastoji od: "Positive pressure flow test", "Negative pressure flow test", "Zero flow test", test provjere baterije. Isporuka pomagala slijedećoj osiguranoj osobi. CE certifikat. Nije potrebno rutinsko servisiranje. Jamstveni rok jednak roku uporabe pomagala, odnosno 5 godina. Rok uporabe pomagala računa se od datuma prve isporuke. | 0 | 1217.4398 | 5 | [6 empty] | 0 | 0 | '0403271205000 | UPD
POMAGALA ZA DISANJE | Mehanički insuflator/eksuflator i pripadajući potrošni materijal | 149 | 4970 | '040327120402 | '0403271204002 | Mehanički insuflator/ eksuflator za kućnu uporabu s tehnologijom ubrzanja ekspiratornog protoka ,Medical Products Research Srl ,Kalos MPR 402 | Medical Products Research Srl | Tehnomedika | 01.01.2023 |  | 16 | 1 | 16 | 9 | 3 | 60 | 60 | 0 | DA | 1 | 1 | 1 | 0 | kom |  | 1 | 0 | 0 | 301 | 1 | 0 |  | 0 | 0 | 0 | IIa | S | SP,LJ | Plastika, metal, električno napajanje. Trajanje baterije do 1 sat. Način rada manualni, automatski ili sinkronizirani. Terapijski način eliminacije sekreta putem ubrzavanja ekspiratornog protoka. LCD ekran u boji. Namještanje oscilacija u fazi udisaja, izdisaja ili u obje faze disajnog ciklusa. Tlak kod udisaja 0 do 70 cm H2O. Tlak kod izdisaja 0 do -70 cm H2O. Sadrži SD karticu. Torba za prijenos. Crijevo, filter, konektor i sučelje. Kabel za napajanje. CE certifikat. Nije potrebno rutinsko servisiranje. Jamstveni rok jednak roku uporabe pomagala, odnosno 5 godina. | 0 | 4479.3948 | 5 | [6 empty] | 0 | 0 | '0403271204000 | UPD
POMAGALA ZA DISANJE | Mehanički insuflator/eksuflator i pripadajući potrošni materijal | 149 | 4971 | '040327120502 | '0403271205002 | Obnovljeni mehanički insuflator/ eksuflator za kućnu uporabu s tehnologijom ubrzanja ekspiratornog protoka ,Medical Products Research Srl ,Kalos MPR 402 | Medical Products Research Srl | Tehnomedika | 01.01.2023 |  | 16 | 1 | 16 | 9 | 3 | 60 | 60 | 0 | DA | 1 | 1 | 1 | 0 | kom |  | 1 | 0 | 0 | 301 | 1 | 0 |  | 0 | 0 | 0 | IIa | S | SP,LJ | Preuzimanje rabljenog pomagala i obnova: kompletan pregled, čišćenje i dezinfekcija uređaja. Zamijena zračnih filtera i promjena ulaznih i izlaznih dijelova koji su neposredno pod utjecajem pacijenta i okoliša (sklop izlaznog konektora, nosač puhala, sklop puhala, SD kartica, sati rada). Provjera funkcionalnosti uređaja, test provjere baterije. Isporuka pomagala slijedećoj osiguranoj osobi. CE certifikat. Nije potrebno rutinsko servisiranje. Jamstveni rok jednak roku uporabe pomagala, odnosno 5 godina. Rok uporabe pomagala računa se od datuma prve isporuke. | 0 | 1242.2855 | 5 | [6 empty] | 0 | 0 | '0403271205000 | UPD
POMAGALA ZA DISANJE | Set potrošnog materijala za mehanički insuflator/eksuflator | 151 | 4972 | '050512121301 | '0505121213001 | Zračni filter ,Philips Respironics ,Pollen Filter 1032584 | Philips Respironics | Eksa Grupa | 01.01.2023 |  | 1 | 1 | 16,4 | 9 | 3 | 6 | 6 | 0 | NE | 0 | 1 | 0 | 0 | kom |  | 1 | 0 | 0 | 302 | 0 | 0 |  | 0 | 1 | 0 | IIa | S | SP,LJ | Original prema modelu, CE certifikat. | 0 | 3.5118 | 5 | [6 empty] | 0 | 0 | '0505121213000 | UPD
POMAGALA ZA DISANJE | Set potrošnog materijala za mehanički insuflator/eksuflator | 151 | 4973 | '050512121401 | '0505121214001 | Bakterijski filter ,Philips Respironics ,Bakterijski filter 1046860 | Philips Respironics | Eksa Grupa | 01.01.2023 |  | 1 | 1 | 16,4 | 9 | 3 | 3 | 3 | 0 | NE | 0 | 1 | 0 | 0 | kom | do | 8 | 0 | 0 | 302 | 0 | 0 |  | 0 | 1 | 0 | IIa | S | SP,LJ | Original prema modelu, CE certifikat. | 0 | 6.8936 | 5 | [6 empty] | 0 | 0 | '0505121214000 | UPD
POMAGALA ZA DISANJE | Set potrošnog materijala za mehanički insuflator/eksuflator | 151 | 4974 | '050512121501 | '0505121215001 | Sustav za pacijenta, za mehanički insuflator/eksuflator ,Philips Respironics ,Sustav za pacijenta 1090830 Infant | Philips Respironics | Eksa Grupa | 01.01.2023 |  | 1 | 1 | 16,4 | 9 | 3 | 3 | 3 | 0 | NE | 0 | 1 | 0 | 0 | kom | do | 5 | 0 | 0 | 302 | 0 | 0 |  | 0 | 1 | 0 | IIa | S | SP,LJ | U svakom sustavu nalazi se cijev, konektor, bakterijski filter i sučelje primjereno pacijentu: Infant-maska za dijete, Adult Small, Medium. Large-maska za odrasle, ovisno o promjeru i veličini lica, Trach-za pacijenta s traheostomom. Original prema modelu, CE certifikat. | 0 | 38.3702 | 5 | [6 empty] | 0 | 0 | '0505121215000 | UPD
POMAGALA ZA DISANJE | Set potrošnog materijala za mehanički insuflator/eksuflator | 151 | 4975 | '050512121501 | '0505121215002 | Sustav za pacijenta, za mehanički insuflator/eksuflator ,Philips Respironics ,Sustav za pacijenta 1090832 Adult Small | Philips Respironics | Eksa Grupa | 01.01.2023 |  | 1 | 1 | 16,4 | 9 | 3 | 3 | 3 | 0 | NE | 0 | 1 | 0 | 0 | kom | do | 5 | 0 | 0 | 302 | 0 | 0 |  | 0 | 1 | 0 | IIa | S | SP,LJ | U svakom sustavu nalazi se cijev, konektor, bakterijski filter i sučelje primjereno pacijentu: Infant-maska za dijete, Adult Small, Medium. Large-maska za odrasle, ovisno o promjeru i veličini lica, Trach-za pacijenta s traheostomom. Original prema modelu, CE certifikat. | 0 | 38.3702 | 5 | [6 empty] | 0 | 0 | '0505121215000 | UPD
POMAGALA ZA DISANJE | Set potrošnog materijala za mehanički insuflator/eksuflator | 151 | 4976 | '050512121501 | '0505121215003 | Sustav za pacijenta, za mehanički insuflator/eksuflator ,Philips Respironics ,Sustav za pacijenta 1090833 Adult Medium | Philips Respironics | Eksa Grupa | 01.01.2023 |  | 1 | 1 | 16,4 | 9 | 3 | 3 | 3 | 0 | NE | 0 | 1 | 0 | 0 | kom | do | 5 | 0 | 0 | 302 | 0 | 0 |  | 0 | 1 | 0 | IIa | S | SP,LJ | U svakom sustavu nalazi se cijev, konektor, bakterijski filter i sučelje primjereno pacijentu: Infant-maska za dijete, Adult Small, Medium. Large-maska za odrasle, ovisno o promjeru i veličini lica, Trach-za pacijenta s traheostomom. Original prema modelu, CE certifikat. | 0 | 38.3702 | 5 | [6 empty] | 0 | 0 | '0505121215000 | UPD
POMAGALA ZA DISANJE | Set potrošnog materijala za mehanički insuflator/eksuflator | 151 | 4977 | '050512121501 | '0505121215004 | Sustav za pacijenta, za mehanički insuflator/eksuflator ,Philips Respironics ,Sustav za pacijenta 1090834 Adult Large | Philips Respironics | Eksa Grupa | 01.01.2023 |  | 1 | 1 | 16,4 | 9 | 3 | 3 | 3 | 0 | NE | 0 | 1 | 0 | 0 | kom | do | 5 | 0 | 0 | 302 | 0 | 0 |  | 0 | 1 | 0 | IIa | S | SP,LJ | U svakom sustavu nalazi se cijev, konektor, bakterijski filter i sučelje primjereno pacijentu: Infant-maska za dijete, Adult Small, Medium. Large-maska za odrasle, ovisno o promjeru i veličini lica, Trach-za pacijenta s traheostomom. Original prema modelu, CE certifikat. | 0 | 38.3702 | 5 | [6 empty] | 0 | 0 | '0505121215000 | UPD
POMAGALA ZA DISANJE | Set potrošnog materijala za mehanički insuflator/eksuflator | 151 | 4978 | '050512121501 | '0505121215005 | Sustav za pacijenta, za mehanički insuflator/eksuflator ,Philips Respironics ,Sustav za pacijenta 1090835 Trach | Philips Respironics | Eksa Grupa | 01.01.2023 |  | 1 | 1 | 16,4 | 9 | 3 | 3 | 3 | 0 | NE | 0 | 1 | 0 | 0 | kom | do | 5 | 0 | 0 | 302 | 0 | 0 |  | 0 | 1 | 0 | IIa | S | SP,LJ | U svakom sustavu nalazi se cijev, konektor, bakterijski filter i sučelje primjereno pacijentu: Infant-maska za dijete, Adult Small, Medium. Large-maska za odrasle, ovisno o promjeru i veličini lica, Trach-za pacijenta s traheostomom. Original prema modelu, CE certifikat. | 0 | 38.3702 | 5 | [6 empty] | 0 | 0 | '0505121215000 | UPD
SLUŠNA I SURDOTEHNIČKA POMAGALA | Vanjski dijelovi za umjetnu pužnicu-Cochlear | 152 | 4979 | '214527154102 | '2145271541003 | Punjač baterija sa dvije baterije za punjenje govornog procesora ,Cochlear ,Freedom rechargable battery system | Cochlear | Medical Intertrade | 01.01.2023 |  | 1 | 1 | 19 | 9 | 3 | 30 | 30 | 30 | NE | 0 | 2 | 0 | 0 | kom |  | 1 | 0 | 0 | 347,287 | 0 | 0 |  | 1 | 0 | 0 |  | S | SP,LJ | CE certifikat. | 0 | 470.0909 | 5 | [6 empty] | 0 | 0 | '2145271541000 | UPD
SLUŠNA I SURDOTEHNIČKA POMAGALA | Vanjski dijelovi za umjetnu pužnicu-Cochlear | 152 | 4980 | '214527154102 | '2145271541004 | Punjač baterija sa dvije baterije za punjenje govornog procesora ,Cochlear ,CP 800 series rechargable battery system | Cochlear | Medical Intertrade | 01.01.2023 |  | 1 | 1 | 19 | 9 | 3 | 30 | 30 | 30 | NE | 0 | 2 | 0 | 0 | kom |  | 1 | 0 | 0 | 347,287 | 0 | 0 |  | 1 | 0 | 0 |  | S | SP,LJ | CE certifikat. | 0 | 470.0909 | 5 | [6 empty] | 0 | 0 | '2145271541000 | UPD
SLUŠNA I SURDOTEHNIČKA POMAGALA | Vanjski dijelovi za umjetnu pužnicu-Cochlear | 152 | 4981 | '214527154202 | '2145271542002 | Govorni procesor ,Cochlear ,CP 800 series processing unit, CR 110 remote assistant | Cochlear | Medical Intertrade | 01.01.2023 |  | 1 | 1 | 19 | 9 | 3 | 84 | 84 | 84 | DA | 0 | 2 | 1 | 0 | kom |  | 1 | 0 | 0 | 347 | 0 | 0 |  | 1 | 0 | 0 |  | S | SP,LJ | CE certifikat. | 0 | 8826.9003 | 5 | [6 empty] | 0 | 0 | '2145271542000 | UPD
SLUŠNA I SURDOTEHNIČKA POMAGALA | Vanjski dijelovi za umjetnu pužnicu-Cochlear | 152 | 4982 | '214527154202 | '2145271542003 | Govorni procesor ,Cochlear ,CP 900 series processing unit, CR 210 remote assistant | Cochlear | Medical Intertrade | 01.01.2023 |  | 1 | 1 | 19 | 9 | 3 | 84 | 84 | 84 | DA | 0 | 2 | 1 | 0 | kom |  | 1 | 0 | 0 | 347 | 0 | 0 |  | 1 | 0 | 0 |  | S | SP,LJ | CE certifikat. | 0 | 8826.9003 | 5 | [6 empty] | 0 | 0 | '2145271542000 | UPD
SLUŠNA I SURDOTEHNIČKA POMAGALA | Vanjski dijelovi za umjetnu pužnicu-Cochlear | 152 | 4983 | '214527154302 | '2145271543016 | Magnet za govorni procesor ,Cochlear ,CP 800 series SP magnet | Cochlear | Medical Intertrade | 01.01.2023 |  | 1 | 1 | 19 | 9 | 3 | 36 | 36 | 36 | NE | 0 | 2 | 0 | 0 | kom |  | 1 | 0 | 0 | 347 | 0 | 0 |  | 1 | 0 | 0 |  | S | SP,LJ | CE certifikat. | 0 | 31.6836 | 5 | [6 empty] | 0 | 0 | '2145271543000 | UPD
SLUŠNA I SURDOTEHNIČKA POMAGALA | Vanjski dijelovi za umjetnu pužnicu-Cochlear | 152 | 4984 | '214527154302 | '2145271543017 | Magnet za govorni procesor ,Cochlear ,Freedom SP magnet | Cochlear | Medical Intertrade | 01.01.2023 |  | 1 | 1 | 19 | 9 | 3 | 36 | 36 | 36 | NE | 0 | 2 | 0 | 0 | kom |  | 1 | 0 | 0 | 347 | 0 | 0 |  | 1 | 0 | 0 |  | S | SP,LJ | CE certifikat. | 0 | 31.6836 | 5 | [6 empty] | 0 | 0 | '2145271543000 | UPD
SLUŠNA I SURDOTEHNIČKA POMAGALA | Vanjski dijelovi za umjetnu pužnicu-Cochlear | 152 | 4985 | '214527154303 | '2145271543036 | Magnet za govorni procesor ,Cochlear ,CP 900 series SP magnet | Cochlear | Medical Intertrade | 01.01.2023 |  | 1 | 1 | 19 | 9 | 3 | 36 | 36 | 36 | NE | 0 | 2 | 0 | 0 | kom |  | 1 | 0 | 0 | 347 | 0 | 0 |  | 1 | 0 | 0 |  | S | SP,LJ | CE certifikat. | 0 | 31.6836 | 5 | [6 empty] | 0 | 0 | '2145271543000 | UPD
SLUŠNA I SURDOTEHNIČKA POMAGALA | Vanjski dijelovi za umjetnu pužnicu-Cochlear | 152 | 4986 | '214527154102 | '2145271541005 | Punjač baterija sa dvije baterije za punjenje govornog procesora ,Cochlear ,CP 900 series rechargable battery system | Cochlear | Medical Intertrade | 01.01.2023 |  | 1 | 1 | 19 | 9 | 3 | 30 | 30 | 30 | NE | 0 | 2 | 0 | 0 | kom |  | 1 | 0 | 0 | 347,287 | 0 | 0 |  | 1 | 0 | 0 |  | S | SP,LJ | CE certifikat. | 0 | 470.0909 | 5 | [6 empty] | 0 | 0 | '2145271541000 | UPD
SLUŠNA I SURDOTEHNIČKA POMAGALA | Vanjski dijelovi za umjetnu pužnicu-Cochlear | 152 | 4987 | '214527154202 | '2145271542004 | Govorni procesor ,Cochlear ,CP 900 series processing unit, CR 230 remote assistant | Cochlear | Medical Intertrade | 01.01.2023 |  | 1 | 1 | 19 | 9 | 3 | 84 | 84 | 84 | DA | 0 | 2 | 1 | 0 | kom |  | 1 | 0 | 0 | 347 | 0 | 0 |  | 1 | 0 | 0 |  | S | SP,LJ | CE certifikat. | 0 | 8826.9003 | 5 | [6 empty] | 0 | 0 | '2145271542000 | UPD
SLUŠNA I SURDOTEHNIČKA POMAGALA | Vanjski dijelovi za umjetnu pužnicu-Cochlear | 152 | 4988 | '214527154003 | '2145271540018 | Kabel za govorni procesor ,Cochlear ,CP 800 coil cable | Cochlear | Medical Intertrade | 01.01.2023 |  | 1 | 1 | 19 | 9 | 3 | 6 | 12 | 12 | NE | 0 | 2 | 0 | 0 | kom |  | 1 | 0 | 0 | 347,307 | 0 | 0 |  | 0 | 0 | 0 |  | S | SP,LJ | Metal, plastika, dvožilni, trožilni. CE certifikat. | 0 | 108.5593 | 5 | [6 empty] | 0 | 0 | '2145271540000 | UPD
SLUŠNA I SURDOTEHNIČKA POMAGALA | Vanjski dijelovi za umjetnu pužnicu-Cochlear | 152 | 4989 | '214527154003 | '2145271540019 | Kabel za govorni procesor ,Cochlear ,CP 900 coil cable | Cochlear | Medical Intertrade | 01.01.2023 |  | 1 | 1 | 19 | 9 | 3 | 6 | 12 | 12 | NE | 0 | 2 | 0 | 0 | kom |  | 1 | 0 | 0 | 347,307 | 0 | 0 |  | 0 | 0 | 0 |  | S | SP,LJ | Metal, plastika, dvožilni, trožilni. CE certifikat. | 0 | 108.5593 | 5 | [6 empty] | 0 | 0 | '2145271540000 | UPD
SLUŠNA I SURDOTEHNIČKA POMAGALA | Vanjski dijelovi za umjetnu pužnicu-Cochlear | 152 | 4990 | '214527154004 | '2145271540020 | Kabel za govorni procesor ,Cochlear ,CP 800 litewear cable | Cochlear | Medical Intertrade | 01.01.2023 |  | 1 | 1 | 19 | 9 | 3 | 6 | 12 | 12 | NE | 0 | 2 | 0 | 0 | kom |  | 1 | 0 | 0 | 347,307 | 0 | 0 |  | 0 | 0 | 0 |  | S | SP,LJ | Metal, plastika, dvožilni, trožilni. CE certifikat. | 0 | 182.7659 | 5 | [6 empty] | 0 | 0 | '2145271540000 | UPD
SLUŠNA I SURDOTEHNIČKA POMAGALA | Vanjski dijelovi za umjetnu pužnicu-Cochlear | 152 | 4991 | '214527154004 | '2145271540021 | Kabel za govorni procesor ,Cochlear ,CP 900 litewear cable | Cochlear | Medical Intertrade | 01.01.2023 |  | 1 | 1 | 19 | 9 | 3 | 6 | 12 | 12 | NE | 0 | 2 | 0 | 0 | kom |  | 1 | 0 | 0 | 347,307 | 0 | 0 |  | 0 | 0 | 0 |  | S | SP,LJ | Metal, plastika, dvožilni, trožilni. CE certifikat. | 0 | 182.7659 | 5 | [6 empty] | 0 | 0 | '2145271540000 | UPD
SLUŠNA I SURDOTEHNIČKA POMAGALA | Vanjski dijelovi za umjetnu pužnicu-Cochlear | 152 | 4992 | '220621110001 | '2206211100001 | Zavojnica za govorni procesor ,Cochlear ,CP 800 coil | Cochlear | Medical Intertrade | 01.01.2023 |  | 1 | 1 | 19 | 9 | 3 | 6 | 12 | 12 | NE | 0 | 2 | 0 | 0 | kom |  | 1 | 0 | 0 | 347,307 | 0 | 0 |  | 0 | 0 | 0 |  | S | SP,LJ | Metal, plastika, CE certifikat. | 0 | 122.3027 | 5 | [6 empty] | 0 | 0 | '2206211100000 | UPD
SLUŠNA I SURDOTEHNIČKA POMAGALA | Vanjski dijelovi za umjetnu pužnicu-Cochlear | 152 | 4993 | '220621110001 | '2206211100002 | Zavojnica za govorni procesor ,Cochlear ,CP 900 coil | Cochlear | Medical Intertrade | 01.01.2023 |  | 1 | 1 | 19 | 9 | 3 | 6 | 12 | 12 | NE | 0 | 2 | 0 | 0 | kom |  | 1 | 0 | 0 | 347,307 | 0 | 0 |  | 0 | 0 | 0 |  | S | SP,LJ | Metal, plastika, CE certifikat. | 0 | 122.3027 | 5 | [6 empty] | 0 | 0 | '2206211100000 | UPD
SLUŠNA I SURDOTEHNIČKA POMAGALA | Vanjski dijelovi za umjetnu pužnicu-Cochlear | 152 | 4994 | '220621110002 | '2206211100003 | Zavojnica s kablom za govorni procesor ,Cochlear ,Freedom coil cable | Cochlear | Medical Intertrade | 01.01.2023 |  | 1 | 1 | 19 | 9 | 3 | 6 | 12 | 12 | NE | 0 | 2 | 0 | 0 | kom |  | 1 | 0 | 0 | 347 | 0 | 0 |  | 0 | 0 | 0 |  | S | SP,LJ | Metal, plastika, dvožilni, trožilni. CE certifikat. | 0 | 182.7659 | 5 | [6 empty] | 0 | 0 | '2206211100000 | UPD
SLUŠNA I SURDOTEHNIČKA POMAGALA | Vanjski dijelovi za umjetnu pužnicu-Cochlear | 152 | 4995 | '220621110002 | '2206211100004 | Zavojnica s kablom za govorni procesor ,Cochlear ,Freedom litewear cable | Cochlear | Medical Intertrade | 01.01.2023 |  | 1 | 1 | 19 | 9 | 3 | 6 | 12 | 12 | NE | 0 | 2 | 0 | 0 | kom |  | 1 | 0 | 0 | 347 | 0 | 0 |  | 0 | 0 | 0 |  | S | SP,LJ | Metal, plastika, dvožilni, trožilni. CE certifikat. | 0 | 182.7659 | 5 | [6 empty] | 0 | 0 | '2206211100000 | UPD
SLUŠNA I SURDOTEHNIČKA POMAGALA | Vanjski dijelovi za umjetnu pužnicu-Cochlear | 152 | 4996 | '220621110003 | '2206211100005 | Zavojnica s kablom za govorni procesor ,Cochlear ,CP1000, series Slimline coil (includes cable) | Cochlear | Medical Intertrade | 01.01.2023 |  | 1 | 1 | 19 | 9 | 3 | 12 | 24 | 24 | NE | 0 | 2 | 0 | 0 | kom |  | 1 | 0 | 0 | 347 | 0 | 0 |  | 0 | 0 | 0 |  | S | SP,LJ | Metal, plastika, dvožilni, trožilni. CE certifikat. | 0 | 230.862 | 5 | [6 empty] | 0 | 0 | '2206211100000 | UPD
SLUŠNA I SURDOTEHNIČKA POMAGALA | Vanjski dijelovi za umjetnu pužnicu-Cochlear | 152 | 4997 | '214527154103 | '2145271541006 | Punjač baterija sa dvije baterije za punjenje govornog procesora ,Cochlear ,CP1000 series rechargable system | Cochlear | Medical Intertrade | 01.01.2023 |  | 1 | 1 | 19 | 9 | 3 | 30 | 30 | 30 | NE | 0 | 2 | 0 | 0 | kom |  | 1 | 0 | 0 | 347,287 | 0 | 0 |  | 0 | 0 | 0 |  | S | SP,LJ | CE certifikat. | 0 | 470.0909 | 5 | [6 empty] | 0 | 0 | '2145271541000 | UPD
SLUŠNA I SURDOTEHNIČKA POMAGALA | Vanjski dijelovi za umjetnu pužnicu-Cochlear | 152 | 4998 | '214527154203 | '2145271542005 | Govorni procesor ,Cochlear ,Kanso CP950 series processing unit, CR 210 remote assistant | Cochlear | Medical Intertrade | 01.01.2023 |  | 1 | 1 | 19 | 9 | 3 | 84 | 84 | 84 | DA | 1 | 2 | 1 | 0 | kom |  | 1 | 0 | 0 | 347,308 | 1 | 0 |  | 1 | 0 | 0 |  | S | SP,LJ | CE certifikat. | 0 | 8826.9003 | 5 | [6 empty] | 0 | 0 | '2145271542000 | UPD
SLUŠNA I SURDOTEHNIČKA POMAGALA | Vanjski dijelovi za umjetnu pužnicu-Cochlear | 152 | 4999 | '214527154203 | '2145271542006 | Govorni procesor ,Cochlear ,Kanso CP950 series processing unit, CR 230 remote assistant | Cochlear | Medical Intertrade | 01.01.2023 |  | 1 | 1 | 19 | 9 | 3 | 84 | 84 | 84 | DA | 1 | 2 | 1 | 0 | kom |  | 1 | 0 | 0 | 347,308 | 1 | 0 |  | 1 | 0 | 0 |  | S | SP,LJ | CE certifikat. | 0 | 8826.9003 | 5 | [6 empty] | 0 | 0 | '2145271542000 | UPD
SLUŠNA I SURDOTEHNIČKA POMAGALA | Vanjski dijelovi za umjetnu pužnicu-Cochlear | 152 | 5000 | '214527154204 | '2145271542007 | Govorni procesor ,Cochlear ,CP1000 series processing unit, CR 310 remote assistant | Cochlear | Medical Intertrade | 01.01.2023 |  | 1 | 1 | 19 | 9 | 3 | 84 | 84 | 84 | DA | 1 | 2 | 1 | 0 | kom |  | 1 | 0 | 0 | 347 | 1 | 0 |  | 1 | 0 | 0 |  | S | SP,LJ | CE certifikat. | 0 | 8826.9003 | 5 | [6 empty] | 0 | 0 | '2145271542000 | UPD
SLUŠNA I SURDOTEHNIČKA POMAGALA | Vanjski dijelovi za umjetnu pužnicu-Cochlear | 152 | 5001 | '214527154304 | '2145271543037 | Magnet za govorni procesor ,Cochlear ,CP950 series SP magnet | Cochlear | Medical Intertrade | 01.01.2023 |  | 1 | 1 | 19 | 9 | 3 | 36 | 36 | 36 | NE | 0 | 2 | 0 | 0 | kom |  | 1 | 0 | 0 | 347 | 0 | 0 |  | 0 | 0 | 0 |  | S | SP,LJ | CE certifikat. | 0 | 31.6836 | 5 | [6 empty] | 0 | 0 | '2145271543000 | UPD
SLUŠNA I SURDOTEHNIČKA POMAGALA | Vanjski dijelovi za umjetnu pužnicu-Cochlear | 152 | 5002 | '214527154305 | '2145271543038 | Magnet za govorni procesor ,Cochlear ,CP1000 series SP magnet | Cochlear | Medical Intertrade | 01.01.2023 |  | 1 | 1 | 19 | 9 | 3 | 36 | 36 | 36 | NE | 0 | 2 | 0 | 0 | kom |  | 1 | 0 | 0 | 347 | 0 | 0 |  | 0 | 0 | 0 |  | S | SP,LJ | CE certifikat. | 0 | 31.6836 | 5 | [6 empty] | 0 | 0 | '2145271543000 | UPD
SLUŠNA I SURDOTEHNIČKA POMAGALA | Vanjski dijelovi za umjetnu pužnicu-Cochlear | 152 | 5003 | '214527154206 | '2145271542009 | Govorni procesor ,Cochlear ,Kanso 2 CP1150 processing unit, CR 310 remote assistant | Cochlear | Medical Intertrade | 01.01.2023 |  | 1 | 0 | 19 | 9 | 3 | 84 | 84 | 84 | DA | 1 | 2 | 1 | 0 | kom |  | 1 | 0 | 0 | 367 | 1 | 0 |  | 1 | 0 | 0 |  | S | SP,LJ | CE certifikat. | 0 | 9007.0409 | 5 | [6 empty] | 0 | 0 | '2145271542000 | UPD
SLUŠNA I SURDOTEHNIČKA POMAGALA | Vanjski dijelovi za umjetnu pužnicu-Cochlear | 152 | 5004 | '214527154306 | '2145271543039 | Magnet za govorni procesor ,Cochlear ,CP1150 series SP magnet | Cochlear | Medical Intertrade | 01.01.2023 |  | 1 | 0 | 19 | 9 | 3 | 36 | 36 | 36 | NE | 0 | 2 | 0 | 0 | kom |  | 1 | 0 | 0 | 347 | 0 | 0 |  | 1 | 0 | 0 |  | S | SP,LJ | CE certifikat. | 0 | 32.3299 | 5 | [6 empty] | 0 | 0 | '2145271543000 | UPD
SLUŠNA I SURDOTEHNIČKA POMAGALA | Vanjski dijelovi za umjetnu pužnicu-Med-el | 153 | 5005 | '214527154001 | '2145271540001 | Kabel za govorni procesor ,Med-el ,01866 | Med-el | Media | 01.01.2023 |  | 1 | 1 | 19 | 9 | 3 | 6 | 12 | 12 | NE | 0 | 2 | 0 | 0 | kom |  | 1 | 0 | 0 | 347 | 0 | 0 |  | 1 | 0 | 0 |  | S | SP,LJ | Metal, plastika, dvožilni, trožilni. CE certifikat. | 0 | 45.5239 | 5 | [6 empty] | 0 | 0 | '2145271540000 | UPD
SLUŠNA I SURDOTEHNIČKA POMAGALA | Vanjski dijelovi za umjetnu pužnicu-Med-el | 153 | 5006 | '214527154101 | '2145271541001 | Punjač baterija sa dvije baterije za punjenje govornog procesora ,Med-el ,Remote batery pack | Med-el | Media | 01.01.2023 |  | 1 | 1 | 19 | 9 | 3 | 60 | 60 | 60 | NE | 0 | 2 | 0 | 0 | kom |  | 1 | 0 | 0 | 347,287 | 0 | 0 |  | 1 | 0 | 0 |  | S | SP,LJ | CE certifikat. | 0 | 470.0909 | 5 | [6 empty] | 0 | 0 | '2145271541000 | UPD
SLUŠNA I SURDOTEHNIČKA POMAGALA | Vanjski dijelovi za umjetnu pužnicu-Med-el | 153 | 5007 | '214527154101 | '2145271541002 | Punjač baterija sa dvije baterije za punjenje govornog procesora ,Med-el ,Da Capo sistem | Med-el | Media | 01.01.2023 |  | 1 | 1 | 19 | 9 | 3 | 60 | 60 | 60 | NE | 0 | 2 | 0 | 0 | kom |  | 1 | 0 | 0 | 347,287 | 0 | 0 |  | 1 | 0 | 0 |  | S | SP,LJ | CE certifikat. | 0 | 470.0909 | 5 | [6 empty] | 0 | 0 | '2145271541000 | UPD
SLUŠNA I SURDOTEHNIČKA POMAGALA | Vanjski dijelovi za umjetnu pužnicu-Med-el | 153 | 5008 | '214527154201 | '2145271542001 | Govorni procesor ,Med-el ,Govorni procesor Opus 2 | Med-el | Media | 01.01.2023 |  | 1 | 1 | 19 | 9 | 3 | 84 | 84 | 84 | DA | 0 | 2 | 1 | 0 | kom |  | 1 | 0 | 0 | 347 | 0 | 0 |  | 1 | 0 | 0 |  | S | SP,LJ | CE certifikat. | 0 | 6490.4108 | 5 | [6 empty] | 0 | 0 | '2145271542000 | UPD
SLUŠNA I SURDOTEHNIČKA POMAGALA | Vanjski dijelovi za umjetnu pužnicu-Med-el | 153 | 5009 | '214527154401 | '2145271544001 | Kućište za baterije s kablom ,Med-el ,Kućište za baterije s kablom | Med-el | Media | 01.01.2023 |  | 1 | 1 | 19 | 9 | 3 | 60 | 0 | 0 | NE | 0 | 2 | 0 | 0 | kom |  | 1 | 0 | 0 | 347 | 0 | 0 |  | 1 | 0 | 0 |  | S | SP,LJ | CE certifikat. | 0 | 274.358 | 5 | [6 empty] | 0 | 0 | '2145271544000 | UPD
SLUŠNA I SURDOTEHNIČKA POMAGALA | Vanjski dijelovi za umjetnu pužnicu-Med-el | 153 | 5010 | '214527154005 | '2145271540022 | Kabel za govorni procesor ,Med-el ,Sonnet 31580 | Med-el | Media | 01.01.2023 |  | 1 | 1 | 19 | 9 | 3 | 6 | 12 | 12 | NE | 0 | 2 | 0 | 0 | kom |  | 1 | 0 | 0 | 347,318 | 0 | 0 |  | 0 | 0 | 0 |  | S | SP,LJ | Metal, plastika, dvožilni, trožilni. CE certifikat. | 0 | 79.0816 | 5 | [6 empty] | 0 | 0 | '2145271540000 | UPD
SLUŠNA I SURDOTEHNIČKA POMAGALA | Vanjski dijelovi za umjetnu pužnicu-Med-el | 153 | 5011 | '214527154205 | '2145271542008 | Govorni procesor ,Med-el ,Sonnet 31335 | Med-el | Media | 01.01.2023 |  | 1 | 1 | 19 | 9 | 3 | 84 | 84 | 84 | DA | 1 | 2 | 1 | 0 | kom |  | 1 | 0 | 0 | 347 | 1 | 0 |  | 1 | 0 | 0 |  | S | SP,LJ | CE certifikat. | 0 | 8571.5044 | 5 | [6 empty] | 0 | 0 | '2145271542000 | UPD
SLUŠNA I SURDOTEHNIČKA POMAGALA | Vanjski dijelovi za umjetnu pužnicu-Med-el | 153 | 5012 | '214527154501 | '2145271545001 | Zaštita za mikrofon govornog procesora ,Med-el ,Sonnet 30719 | Med-el | Media | 01.01.2023 |  | 1 | 1 | 19 | 9 | 3 | 12 | 12 | 12 | NE | 0 | 2 | 0 | 0 | kom |  | 1 | 0 | 0 | 347,319 | 0 | 0 |  | 0 | 0 | 0 |  | S | SP,LJ | CE certifikat. | 0 | 7.9342 | 5 | [6 empty] | 0 | 0 | '2145271545000 | UPD
OBLOGE ZA RANE | Hidroaktivne obloge s dodatkom | 154 | 5013 | '021203113101 | '0212031131001 | Hidroaktivna obloga s Ringerovom otopinom i PHMB-om do 75 cm2 ,PAUL HARTMANN AG ,HydroClean Plus 7,5x7,5 cm | PAUL HARTMANN AG | PAUL HARTMANN | 01.01.2023 |  | 1 | 1 | 14 | 1a | 0 | 1 | 1 | 1 | NE | 0 | 8 | 0 | 0 | cm2 | do | 10 | 7.5 | 7.5 | 351,313 | 0 | 0 |  | 0 | 0 | 0 | IIb | S | SP,LJ | Hidroaktivna obloga s Ringerovom otopinom , PHMB-om i SAP-omk. Sloj obloge koji je u kontaktu s ranom sastoji se od polipropilenske tkanine sa silikonskim trakama. CE certifikat | 0 | 0.077 | 5 |  | 1 |  |  |  |  | 0 | 1 | '0212031131000 | UPD
OBLOGE ZA RANE | Hidroaktivne obloge s dodatkom | 154 | 5014 | '021203113101 | '0212031131002 | Hidroaktivna obloga s Ringerovom otopinom i PHMB-om do 75 cm2 ,PAUL HARTMANN AG ,HydroClean Plus cavity 7,5x7,5 cm | PAUL HARTMANN AG | PAUL HARTMANN | 01.01.2023 |  | 1 | 1 | 14 | 1a | 0 | 1 | 1 | 1 | NE | 0 | 8 | 0 | 0 | cm2 | do | 10 | 7.5 | 7.5 | 351,313 | 0 | 0 |  | 0 | 0 | 0 | IIb | S | SP,LJ | Hidroaktivna obloga s Ringerovom otopinom , PHMB-om i SAP-omk. Sloj obloge koji je u kontaktu s ranom sastoji se od polipropilenske tkanine sa silikonskim trakama. CE certifikat | 0 | 0.077 | 5 |  | 1 |  |  |  |  | 0 | 1 | '0212031131000 | UPD
OBLOGE ZA RANE | Hidroaktivne obloge s dodatkom | 154 | 5015 | '021203113102 | '0212031131003 | Hidroaktivna obloga s Ringerovom otopinom i PHMB-om iznad 75 cm2 ,PAUL HARTMANN AG ,HydroClean Plus 10x10 cm | PAUL HARTMANN AG | PAUL HARTMANN | 01.01.2023 |  | 1 | 1 | 14 | 1a | 0 | 1 | 1 | 1 | NE | 0 | 8 | 0 | 0 | cm2 | do | 10 | 10 | 10 | 351,313 | 0 | 0 |  | 0 | 0 | 0 | IIb | S | SP,LJ | Hidroaktivna obloga s Ringerovom otopinom , PHMB-om i SAP-omk. Sloj obloge koji je u kontaktu s ranom sastoji se od polipropilenske tkanine sa silikonskim trakama. CE certifikat | 0 | 0.0611 | 5 |  | 1 |  |  |  |  | 0 | 1 | '0212031131000 | UPD
POMAGALA ZA DISANJE | Pripadajući potrošni materijal za respirator Trilogy 100-za neinvazivnu ventilaciju | 155 | 5016 | '050512120351 | '0505121203034 | Vanjski filter za respirator ,Philips Respironics ,Trilogy pollen filter 2 pack (1029330) | Philips Respironics | Eksa Grupa | 01.01.2023 |  | 1 | 1 | 18,15,4 | 9 | 3 | 12 | 12 | 12 | NE | 0 | 1 | 0 | 0 | kom | do | 2 | 0 | 0 |  | 0 | 0 |  | 0 | 0 | 0 | IIa | S | SP,LJ | CE certifikat., original za model respiratora Trilogy 100 | 0 | 10.9523 | 5 | [6 empty] | 0 | 0 | '0505121203000 | UPD
POMAGALA ZA DISANJE | Pripadajući potrošni materijal za respirator Trilogy 100-za neinvazivnu ventilaciju | 155 | 5017 | '050512120352 | '0505121203035 | Bakterijski filter za respirator ,Philips Respironics ,Filter bacteria (342077) | Philips Respironics | Eksa Grupa | 01.01.2023 |  | 1 | 1 | 18,15,4 | 9 | 3 | 3 | 3 | 3 | NE | 0 | 1 | 0 | 0 | kom | do | 13 | 0 | 0 |  | 0 | 0 |  | 0 | 0 | 0 | IIa | S | SP,LJ | CE certifikat., original za model respiratora Trilogy 100 , godišnja količina do 50 komada | 0 | 7.0237 | 5 | [6 empty] | 0 | 0 | '0505121203000 | UPD
POMAGALA ZA DISANJE | Pripadajući potrošni materijal za respirator Trilogy 100-za neinvazivnu ventilaciju | 155 | 5018 | '050512120353 | '0505121203036 | Cijev za respirator ,Philips Respironics ,Adult Passive circuit (1069468) | Philips Respironics | Eksa Grupa | 01.01.2023 |  | 1 | 1 | 18,15,4 | 9 | 3 | 3 | 3 | 3 | NE | 0 | 1 | 0 | 0 | kom | do | 5 | 0 | 0 |  | 0 | 0 |  | 0 | 0 | 0 | IIa | S | SP,LJ | CE certifikat., original za model respiratora Trilogy 100 | 0 | 13.397 | 5 | [6 empty] | 0 | 0 | '0505121203000 | UPD
POMAGALA ZA DISANJE | Pripadajući potrošni materijal za respirator Trilogy 100-za neinvazivnu ventilaciju | 155 | 5019 | '050512120354 | '0505121203037 | Ekshalacijska valvula ,Philips Respironics ,Whisper Swivel II (332113) | Philips Respironics | Eksa Grupa | 01.01.2023 |  | 1 | 1 | 18,15,4 | 9 | 3 | 12 | 12 | 12 | NE | 0 | 1 | 0 | 0 | kom | do | 2 | 0 | 0 |  | 0 | 0 |  | 0 | 0 | 0 | IIa | S | SP,LJ | CE certifikat., original za model respiratora Trilogy 100 | 0 | 126.5565 | 5 | [6 empty] | 0 | 0 | '0505121203000 | UPD
POMAGALA ZA DISANJE | Pripadajući potrošni materijal za respirator Trilogy 100-za neinvazivnu ventilaciju | 155 | 5020 | '050512120355 | '0505121203038 | Nazalna maska za neinvazivnu ventilaciju odraslih ,Philips Respironics ,Wisp maska, kat.br. 1094062 | Philips Respironics | Eksa Grupa | 01.01.2023 |  | 1 | 1 | 18,15 | 9 | 3 | 12 | 12 | 12 | NE | 0 | 1 | 0 | 0 | kom |  | 1 | 0 | 0 |  | 0 | 0 |  | 0 | 0 | 0 | IIa | S | SP,LJ | CE certifikat., Napomena-kad se odobri pomagalo za odrasle, ne može se odobriti isto pomagalo za djecu. | 0 | 193.8018 | 5 | [6 empty] | 0 | 0 | '0505121203000 | UPD
POMAGALA ZA DISANJE | Pripadajući potrošni materijal za respirator Trilogy 100-za neinvazivnu ventilaciju | 155 | 5021 | '050512120356 | '0505121203039 | Oronazalna maska za neinvazivnu ventilaciju odraslih ,Philips Respironics ,Amara gel maska, kat.br. 1090431 (S) | Philips Respironics | Eksa Grupa | 01.01.2023 |  | 1 | 1 | 18,15 | 9 | 3 | 12 | 12 | 12 | NE | 0 | 1 | 0 | 0 | kom |  | 1 | 0 | 0 |  | 0 | 0 |  | 0 | 0 | 0 | IIa | S | SP,LJ | CE certifikat., Napomena-kad se odobri pomagalo za odrasle, ne može se odobriti isto pomagalo za djecu. | 0 | 202.9066 | 5 | [6 empty] | 0 | 0 | '0505121203000 | UPD
POMAGALA ZA DISANJE | Pripadajući potrošni materijal za respirator Trilogy 100-za neinvazivnu ventilaciju | 155 | 5022 | '050512120356 | '0505121203040 | Oronazalna maska za neinvazivnu ventilaciju odraslih ,Philips Respironics , Amara gel maska, kat.br. 1090435 (M) | Philips Respironics | Eksa Grupa | 01.01.2023 |  | 1 | 1 | 18,15 | 9 | 3 | 12 | 12 | 12 | NE | 0 | 1 | 0 | 0 | kom |  | 1 | 0 | 0 |  | 0 | 0 |  | 0 | 0 | 0 | IIa | S | SP,LJ | CE certifikat., Napomena-kad se odobri pomagalo za odrasle, ne može se odobriti isto pomagalo za djecu. | 0 | 202.9066 | 5 | [6 empty] | 0 | 0 | '0505121203000 | UPD
POMAGALA ZA DISANJE | Pripadajući potrošni materijal za respirator Trilogy 100-za neinvazivnu ventilaciju | 155 | 5023 | '050512120356 | '0505121203041 | Oronazalna maska za neinvazivnu ventilaciju odraslih ,Philips Respironics ,Amara gel maska, kat.br. 1090436 (L) | Philips Respironics | Eksa Grupa | 01.01.2023 |  | 1 | 1 | 18,15 | 9 | 3 | 12 | 12 | 12 | NE | 0 | 1 | 0 | 0 | kom |  | 1 | 0 | 0 |  | 0 | 0 |  | 0 | 0 | 0 | IIa | S | SP,LJ | CE certifikat., Napomena-kad se odobri pomagalo za odrasle, ne može se odobriti isto pomagalo za djecu. | 0 | 202.9066 | 5 | [6 empty] | 0 | 0 | '0505121203000 | UPD
POMAGALA ZA DISANJE | Pripadajući potrošni materijal za respirator Trilogy 100-za neinvazivnu ventilaciju | 155 | 5024 | '050512120357 | '0505121203042 | Maska za cijelo lice za neinvazivnu ventilaciju odraslih ,Philips Respironics ,PerforMax maska, kat.br. 1044385 (S) | Philips Respironics | Eksa Grupa | 01.01.2023 |  | 1 | 1 | 18,15 | 9 | 3 | 12 | 12 | 12 | NE | 0 | 1 | 0 | 0 | kom |  | 1 | 0 | 0 |  | 0 | 0 |  | 0 | 0 | 0 | IIa | S | SP,LJ | CE certifikat., Napomena-kad se odobri pomagalo za odrasle, ne može se odobriti isto pomagalo za djecu. | 0 | 308.9123 | 5 | [6 empty] | 0 | 0 | '0505121203000 | UPD
POMAGALA ZA DISANJE | Pripadajući potrošni materijal za respirator Trilogy 100-za neinvazivnu ventilaciju | 155 | 5025 | '050512120357 | '0505121203043 | Maska za cijelo lice za neinvazivnu ventilaciju odraslih ,Philips Respironics ,PerforMax maska, kat.br. 1044386 (L) | Philips Respironics | Eksa Grupa | 01.01.2023 |  | 1 | 1 | 18,15 | 9 | 3 | 12 | 12 | 12 | NE | 0 | 1 | 0 | 0 | kom |  | 1 | 0 | 0 |  | 0 | 0 |  | 0 | 0 | 0 | IIa | S | SP,LJ | CE certifikat., Napomena-kad se odobri pomagalo za odrasle, ne može se odobriti isto pomagalo za djecu. | 0 | 308.9123 | 5 | [6 empty] | 0 | 0 | '0505121203000 | UPD
POMAGALA ZA DISANJE | Pripadajući potrošni materijal za respirator Trilogy 100-za neinvazivnu ventilaciju | 155 | 5026 | '050512120357 | '0505121203044 | Maska za cijelo lice za neinvazivnu ventilaciju odraslih ,Philips Respironics ,PerforMax maska, kat.br. 1080423 (XL) | Philips Respironics | Eksa Grupa | 01.01.2023 |  | 1 | 1 | 18,15 | 9 | 3 | 12 | 12 | 12 | NE | 0 | 1 | 0 | 0 | kom |  | 1 | 0 | 0 |  | 0 | 0 |  | 0 | 0 | 0 | IIa | S | SP,LJ | CE certifikat., Napomena-kad se odobri pomagalo za odrasle, ne može se odobriti isto pomagalo za djecu. | 0 | 308.9123 | 5 | [6 empty] | 0 | 0 | '0505121203000 | UPD
POMAGALA ZA DISANJE | Pripadajući potrošni materijal za respirator Trilogy 100-za neinvazivnu ventilaciju | 155 | 5027 | '050512120358 | '0505121203045 | Maska za neinvazivnu ventilaciju djece ,Philips Respironics ,PerforMax maska, kat.br. 1083083 (XS) | Philips Respironics | Eksa Grupa | 01.01.2023 |  | 1 | 1 | 18,15 | 9 | 3 | 12 | 12 | 12 | NE | 0 | 1 | 0 | 0 | kom |  | 1 | 0 | 0 |  | 0 | 0 |  | 0 | 0 | 0 | IIa | S | SP,LJ | CE certifikat., Napomena-kad se odobri pomagalo za djecu, ne može se odobriti isto pomagalo za odrasle. | 0 | 308.9123 | 5 | [6 empty] | 0 | 0 | '0505121203000 | UPD
POMAGALA ZA DISANJE | Pripadajući potrošni materijal za respirator Trilogy 100-za neinvazivnu ventilaciju | 155 | 5028 | '050512120361 | '0505121203046 | Vanjski filter za respirator ,Philips Respironics ,Trilogy pollen filter 2 pack (1029330) | Philips Respironics | Eksa Grupa | 01.01.2023 |  | 1 | 1 | 18,15,4 | 9 | 3 | 12 | 12 | 12 | NE | 0 | 1 | 0 | 0 | kom | do | 2 | 0 | 0 |  | 0 | 0 |  | 0 | 0 | 0 | IIa | S | SP,LJ | CE certifikat., original za model respiratora Trilogy Evo | 0 | 10.9523 | 5 | [6 empty] | 0 | 0 | '0505121203000 | UPD
POMAGALA ZA DISANJE | Pripadajući potrošni materijal za respirator Trilogy 100-za neinvazivnu ventilaciju | 155 | 5029 | '050512120362 | '0505121203047 | Bakterijski filter za respirator ,Philips Respironics ,Filter bacteria (342077) | Philips Respironics | Eksa Grupa | 01.01.2023 |  | 1 | 1 | 18,15,4 | 9 | 3 | 3 | 3 | 3 | NE | 0 | 1 | 0 | 0 | kom | do | 13 | 0 | 0 |  | 0 | 0 |  | 0 | 0 | 0 | IIa | S | SP,LJ | CE certifikat., original za model respiratora Trilogy Evo, godišnja količina do 50 komada | 0 | 7.0237 | 5 | [6 empty] | 0 | 0 | '0505121203000 | UPD
POMAGALA ZA DISANJE | Pripadajući potrošni materijal za respirator Trilogy 100-za neinvazivnu ventilaciju | 155 | 5030 | '050512120363 | '0505121203048 | Cijev za respirator ,Philips Respironics ,Adult Passive circuit (1069468) | Philips Respironics | Eksa Grupa | 01.01.2023 |  | 1 | 1 | 18,15,4 | 9 | 3 | 3 | 3 | 3 | NE | 0 | 1 | 0 | 0 | kom | do | 5 | 0 | 0 |  | 0 | 0 |  | 0 | 0 | 0 | IIa | S | SP,LJ | CE certifikat., original za model respiratora Trilogy Evo | 0 | 13.397 | 5 | [6 empty] | 0 | 0 | '0505121203000 | UPD
POMAGALA ZA DISANJE | Pripadajući potrošni materijal za respirator Trilogy 100-za neinvazivnu ventilaciju | 155 | 5031 | '050512120364 | '0505121203049 | Adapter za traheostomu ,Philips Respironics ,Flex Trach Adapt 15cm (1073904) | Philips Respironics | Eksa Grupa | 01.01.2023 |  | 1 | 1 | 18,15,4 | 9 | 3 | 3 | 3 | 3 | NE | 0 | 1 | 0 | 0 | kom | do | 5 | 0 | 0 |  | 0 | 0 |  | 0 | 0 | 0 | IIa | S | SP,LJ | CE certifikat., original za model respiratora Trilogy Evo | 0 | 23.8025 | 5 | [6 empty] | 0 | 0 | '0505121203000 | UPD
POMAGALA ZA DISANJE | Pripadajući potrošni materijal za respirator Trilogy 100-za neinvazivnu ventilaciju | 155 | 5032 | '050512120365 | '0505121203050 | Ekshalacijska valvula ,Philips Respironics ,Whisper Swivel II (332113) | Philips Respironics | Eksa Grupa | 01.01.2023 |  | 1 | 1 | 18,15,4 | 9 | 3 | 12 | 12 | 12 | NE | 0 | 1 | 0 | 0 | kom | do | 2 | 0 | 0 |  | 0 | 0 |  | 0 | 0 | 0 | IIa | S | SP,LJ | CE certifikat., original za model respiratora Trilogy Evo | 0 | 126.5565 | 5 | [6 empty] | 0 | 0 | '0505121203000 | UPD
POMAGALA ZA DISANJE | Pripadajući potrošni materijal za respirator Trilogy 100-za neinvazivnu ventilaciju | 155 | 5033 | '050512120371 | '0505121203051 | Vanjski filter za respirator ,Philips Respironics ,Trilogy pollen filter 2 pack (1029330) | Philips Respironics | Eksa Grupa | 01.01.2023 |  | 1 | 1 | 18,15,4 | 9 | 3 | 12 | 12 | 12 | NE | 0 | 1 | 0 | 0 | kom | do | 2 | 0 | 0 |  | 0 | 0 |  | 0 | 0 | 0 | IIa | S | SP,LJ | CE certifikat., original za model respiratora Trilogy Evo | 0 | 10.9523 | 5 | [6 empty] | 0 | 0 | '0505121203000 | UPD
POMAGALA ZA DISANJE | Pripadajući potrošni materijal za respirator Trilogy 100-za neinvazivnu ventilaciju | 155 | 5034 | '050512120372 | '0505121203052 | Bakterijski filter za respirator ,Philips Respironics ,Filter bacteria (342077) | Philips Respironics | Eksa Grupa | 01.01.2023 |  | 1 | 1 | 18,15,4 | 9 | 3 | 3 | 3 | 3 | NE | 0 | 1 | 0 | 0 | kom | do | 13 | 0 | 0 |  | 0 | 0 |  | 0 | 0 | 0 | IIa | S | SP,LJ | CE certifikat., original za model respiratora Trilogy Evo, godišnja količina do 50 komada | 0 | 7.0237 | 5 | [6 empty] | 0 | 0 | '0505121203000 | UPD
POMAGALA ZA DISANJE | Pripadajući potrošni materijal za respirator Trilogy 100-za neinvazivnu ventilaciju | 155 | 5035 | '050512120373 | '0505121203053 | Cijev za respirator ,Philips Respironics ,Adult Passive circuit (1069468) | Philips Respironics | Eksa Grupa | 01.01.2023 |  | 1 | 1 | 18,15,4 | 9 | 3 | 3 | 3 | 3 | NE | 0 | 1 | 0 | 0 | kom | do | 5 | 0 | 0 |  | 0 | 0 |  | 0 | 0 | 0 | IIa | S | SP,LJ | CE certifikat., original za model respiratora Trilogy Evo | 0 | 13.397 | 5 | [6 empty] | 0 | 0 | '0505121203000 | UPD
POMAGALA ZA DISANJE | Pripadajući potrošni materijal za respirator Trilogy 100-za neinvazivnu ventilaciju | 155 | 5036 | '050512120374 | '0505121203054 | Ekshalacijska valvula ,Philips Respironics ,Whisper Swivel II (332113) | Philips Respironics | Eksa Grupa | 01.01.2023 |  | 1 | 1 | 18,15,4 | 9 | 3 | 12 | 12 | 12 | NE | 0 | 1 | 0 | 0 | kom | do | 2 | 0 | 0 |  | 0 | 0 |  | 0 | 0 | 0 | IIa | S | SP,LJ | CE certifikat., original za model respiratora Trilogy Evo | 0 | 126.5565 | 5 | [6 empty] | 0 | 0 | '0505121203000 | UPD
POMAGALA ZA DISANJE | Pripadajući potrošni materijal za respirator Trilogy 100-za neinvazivnu ventilaciju | 155 | 5037 | '050512120375 | '0505121203055 | Nazalna maska za neinvazivnu ventilaciju odraslih ,Philips Respironics ,Wisp maska, kat.br. 1094062 | Philips Respironics | Eksa Grupa | 01.01.2023 |  | 1 | 1 | 18,15 | 9 | 3 | 12 | 12 | 12 | NE | 0 | 1 | 0 | 0 | kom |  | 1 | 0 | 0 |  | 0 | 0 |  | 0 | 0 | 0 | IIa | S | SP,LJ | CE certifikat., Napomena-kad se odobri pomagalo za odrasle, ne može se odobriti isto pomagalo za djecu. | 0 | 193.8018 | 5 | [6 empty] | 0 | 0 | '0505121203000 | UPD
POMAGALA ZA DISANJE | Pripadajući potrošni materijal za respirator Trilogy 100-za neinvazivnu ventilaciju | 155 | 5038 | '050512120376 | '0505121203056 | Oronazalna maska za neinvazivnu ventilaciju odraslih ,Philips Respironics ,Amara gel maska, kat.br. 1090431 (S) | Philips Respironics | Eksa Grupa | 01.01.2023 |  | 1 | 1 | 18,15 | 9 | 3 | 12 | 12 | 12 | NE | 0 | 1 | 0 | 0 | kom |  | 1 | 0 | 0 |  | 0 | 0 |  | 0 | 0 | 0 | IIa | S | SP,LJ | CE certifikat., Napomena-kad se odobri pomagalo za odrasle, ne može se odobriti isto pomagalo za djecu. | 0 | 202.9066 | 5 | [6 empty] | 0 | 0 | '0505121203000 | UPD
POMAGALA ZA DISANJE | Pripadajući potrošni materijal za respirator Trilogy 100-za neinvazivnu ventilaciju | 155 | 5039 | '050512120376 | '0505121203057 | Oronazalna maska za neinvazivnu ventilaciju odraslih ,Philips Respironics , Amara gel maska, kat.br. 1090435 (M) | Philips Respironics | Eksa Grupa | 01.01.2023 |  | 1 | 1 | 18,15 | 9 | 3 | 12 | 12 | 12 | NE | 0 | 1 | 0 | 0 | kom |  | 1 | 0 | 0 |  | 0 | 0 |  | 0 | 0 | 0 | IIa | S | SP,LJ | CE certifikat., Napomena-kad se odobri pomagalo za odrasle, ne može se odobriti isto pomagalo za djecu. | 0 | 202.9066 | 5 | [6 empty] | 0 | 0 | '0505121203000 | UPD
POMAGALA ZA DISANJE | Pripadajući potrošni materijal za respirator Trilogy 100-za neinvazivnu ventilaciju | 155 | 5040 | '050512120376 | '0505121203058 | Oronazalna maska za neinvazivnu ventilaciju odraslih ,Philips Respironics , Amara gel maska, kat.br. 1090436 (L) | Philips Respironics | Eksa Grupa | 01.01.2023 |  | 1 | 1 | 18,15 | 9 | 3 | 12 | 12 | 12 | NE | 0 | 1 | 0 | 0 | kom |  | 1 | 0 | 0 |  | 0 | 0 |  | 0 | 0 | 0 | IIa | S | SP,LJ | CE certifikat., Napomena-kad se odobri pomagalo za odrasle, ne može se odobriti isto pomagalo za djecu. | 0 | 202.9066 | 5 | [6 empty] | 0 | 0 | '0505121203000 | UPD
POMAGALA ZA DISANJE | Pripadajući potrošni materijal za respirator Trilogy 100-za neinvazivnu ventilaciju | 155 | 5041 | '050512120377 | '0505121203059 | Maska za cijelo lice za neinvazivnu ventilaciju odraslih ,Philips Respironics ,PerforMax maska, kat.br. 1044385 (S) | Philips Respironics | Eksa Grupa | 01.01.2023 |  | 1 | 1 | 18,15 | 9 | 3 | 12 | 12 | 12 | NE | 0 | 1 | 0 | 0 | kom |  | 1 | 0 | 0 |  | 0 | 0 |  | 0 | 0 | 0 | IIa | S | SP,LJ | CE certifikat., Napomena-kad se odobri pomagalo za odrasle, ne može se odobriti isto pomagalo za djecu. | 0 | 308.9123 | 5 | [6 empty] | 0 | 0 | '0505121203000 | UPD
POMAGALA ZA DISANJE | Pripadajući potrošni materijal za respirator Trilogy 100-za neinvazivnu ventilaciju | 155 | 5042 | '050512120377 | '0505121203060 | Maska za cijelo lice za neinvazivnu ventilaciju odraslih ,Philips Respironics , PerforMax maska, kat.br. 1044386 (L) | Philips Respironics | Eksa Grupa | 01.01.2023 |  | 1 | 1 | 18,15 | 9 | 3 | 12 | 12 | 12 | NE | 0 | 1 | 0 | 0 | kom |  | 1 | 0 | 0 |  | 0 | 0 |  | 0 | 0 | 0 | IIa | S | SP,LJ | CE certifikat., Napomena-kad se odobri pomagalo za odrasle, ne može se odobriti isto pomagalo za djecu. | 0 | 308.9123 | 5 | [6 empty] | 0 | 0 | '0505121203000 | UPD
POMAGALA ZA DISANJE | Pripadajući potrošni materijal za respirator Trilogy 100-za neinvazivnu ventilaciju | 155 | 5043 | '050512120377 | '0505121203061 | Maska za cijelo lice za neinvazivnu ventilaciju odraslih ,Philips Respironics , PerforMax maska, kat.br. 1080423 (XL) | Philips Respironics | Eksa Grupa | 01.01.2023 |  | 1 | 1 | 18,15 | 9 | 3 | 12 | 12 | 12 | NE | 0 | 1 | 0 | 0 | kom |  | 1 | 0 | 0 |  | 0 | 0 |  | 0 | 0 | 0 | IIa | S | SP,LJ | CE certifikat., Napomena-kad se odobri pomagalo za odrasle, ne može se odobriti isto pomagalo za djecu. | 0 | 308.9123 | 5 | [6 empty] | 0 | 0 | '0505121203000 | UPD
POMAGALA ZA DISANJE | Pripadajući potrošni materijal za respirator Trilogy 100-za neinvazivnu ventilaciju | 155 | 5044 | '050512120378 | '0505121203062 | Maska za neinvazivnu ventilaciju djece ,Philips Respironics ,PerforMax maska, kat.br. 1083083 (XS) | Philips Respironics | Eksa Grupa | 01.01.2023 |  | 1 | 1 | 18,15 | 9 | 3 | 12 | 12 | 12 | NE | 0 | 1 | 0 | 0 | kom |  | 1 | 0 | 0 |  | 0 | 0 |  | 0 | 0 | 0 | IIa | S | SP,LJ | CE certifikat., Napomena-kad se odobri pomagalo za djecu, ne može se odobriti isto pomagalo za odrasle. | 0 | 308.9123 | 5 | [6 empty] | 0 | 0 | '0505121203000 | UPD
POMAGALA ZA DISANJE | Pripadajući potrošni materijal za respirator Trilogy 100-za invazivnu ventilaciju | 156 | 5045 | '050512120321 | '0505121203017 | Vanjski filter za respirator ,Philips Respironics ,Trilogy pollen filter 2 pack (1029330) | Philips Respironics | Eksa Grupa | 01.01.2023 |  | 1 | 1 | 18,15,4 | 9 | 3 | 12 | 12 | 12 | NE | 0 | 1 | 0 | 0 | kom | do | 2 | 0 | 0 |  | 0 | 0 |  | 0 | 0 | 0 | IIa | S | SP,LJ | CE certifikat., original za model respiratora Trilogy 100 | 0 | 10.9523 | 5 | [6 empty] | 0 | 0 | '0505121203000 | UPD
POMAGALA ZA DISANJE | Pripadajući potrošni materijal za respirator Trilogy 100-za invazivnu ventilaciju | 156 | 5046 | '050512120323 | '0505121203018 | Cijev za respirator ,Philips Respironics ,Adult Passive circuit (1069468) | Philips Respironics | Eksa Grupa | 01.01.2023 |  | 1 | 1 | 18,15,4 | 9 | 3 | 3 | 3 | 3 | NE | 0 | 1 | 0 | 0 | kom | do | 5 | 0 | 0 |  | 0 | 0 |  | 0 | 0 | 0 | IIa | S | SP,LJ | CE certifikat., original za model respiratora Trilogy 100 | 0 | 13.397 | 5 | [6 empty] | 0 | 0 | '0505121203000 | UPD
POMAGALA ZA DISANJE | Pripadajući potrošni materijal za respirator Trilogy 100-za invazivnu ventilaciju | 156 | 5047 | '050512120322 | '0505121203019 | Bakterijski filter za respirator ,Philips Respironics ,Filter bacteria (342077) | Philips Respironics | Eksa Grupa | 01.01.2023 |  | 1 | 1 | 18,15,4 | 9 | 3 | 3 | 3 | 3 | NE | 0 | 1 | 0 | 0 | kom | do | 13 | 0 | 0 |  | 0 | 0 |  | 0 | 0 | 0 | IIa | S | SP,LJ | CE certifikat., original za model respiratora Trilogy 100 , godišnja količina do 50 komada | 0 | 7.0237 | 5 | [6 empty] | 0 | 0 | '0505121203000 | UPD
POMAGALA ZA DISANJE | Pripadajući potrošni materijal za respirator Trilogy 100-za invazivnu ventilaciju | 156 | 5048 | '050512120324 | '0505121203020 | Adapter za traheostomu ,Philips Respironics ,Flex Trach Adapt 15cm (1073904) | Philips Respironics | Eksa Grupa | 01.01.2023 |  | 1 | 1 | 18,15,4 | 9 | 3 | 3 | 3 | 3 | NE | 0 | 1 | 0 | 0 | kom | do | 5 | 0 | 0 |  | 0 | 0 |  | 0 | 0 | 0 | IIa | S | SP,LJ | CE certifikat., original za model respiratora Trilogy 100 | 0 | 23.8025 | 5 | [6 empty] | 0 | 0 | '0505121203000 | UPD
POMAGALA ZA DISANJE | Pripadajući potrošni materijal za respirator Trilogy 100-za invazivnu ventilaciju | 156 | 5049 | '050512120325 | '0505121203021 | Ekshalacijska valvula ,Philips Respironics ,Whisper Swivel II (332113) | Philips Respironics | Eksa Grupa | 01.01.2023 |  | 1 | 1 | 18,15,4 | 9 | 3 | 12 | 12 | 12 | NE | 0 | 1 | 0 | 0 | kom | do | 2 | 0 | 0 |  | 0 | 0 |  | 0 | 0 | 0 | IIa | S | SP,LJ | CE certifikat., original za model respiratora Trilogy 100 | 0 | 126.5565 | 5 | [6 empty] | 0 | 0 | '0505121203000 | UPD
POMAGALA ZA DISANJE | Prijenosni koncentrator kisika | 157 | 5050 | '091503121501 | '0915031215001 | Prijenosni koncentrator kisika ,CAIRE Inc. ,FreeStyle Comfort | CAIRE Inc. | Bauerfeind | 01.01.2023 |  | 16,18 | 1 | 16,18 | 9 | 3 | 72 | 72 | 72 | DA | 1 | 1 | 1 | 0 | kom |  | 1 | 0 | 0 | 317 | 1 | 0 |  | 1 | 0 | 0 | IIa | S | SP,LJ | Plastika, metal, elektroničke komponente. Uređaj, baterija, kabel za napajanje 220V AC, kabel za napajanje 12 V DC, torba za nošenje. Koncentracija kisika minimalno 90% (+5,5% - 3%) uz protok u ekvivalentu 5 litara. Mogućnost protoka kisika u ekvivalentu 1, 2, 3, 4 ili 5 litara. Minimalno trajanje baterije 2 sata pri ekvivalentu protoka kisika 5L/min.Alarmi: zvučni, svjetlosni. Buka: do 50 dB. Jamstveni rok: 6 godina. Upute na hrvatskom jeziku. CE certifikat. Redovito održavanje uređaja kao i potrošni dijelovi za period od 6 godina (nosni kateter-12 kom godišnje, filter usisa zraka-1x godišnje, baterija, kolone ili silikatna sita, kompresor, ventil, matična ploča i ostali elementi uređaja-po potrebi) uključeni su u cijenu uređaja i ne odobravaju se posebno na trošak Zavoda. | 0 | 4147.2812 | 5 | [6 empty] | 0 | 0 | '0915031215000 | UPD
POMAGALA ZA DISANJE | Prijenosni koncentrator kisika | 157 | 5051 | '030318121701 | '0303181217001 | Obnovljeni prijenosni koncentrator kisika ,CAIRE Inc. ,FreeStyle Comfort | CAIRE Inc. | Bauerfeind | 01.01.2023 |  | 16,18 | 1 | 16,18 | 9 | 3 | 72 | 72 | 72 | DA | 1 | 1 | 1 | 0 | kom |  | 1 | 0 | 0 | 317 | 1 | 0 |  | 1 | 0 | 0 | IIa | S | SP,LJ | Preuzimanje rabljenog pomagala i obnova: zamjena potrošnog materijala, zamijena baterije, testiranje funkcionalnosti pomagala, isporuka pomagala slijedećoj osiguranoj osobi. Jamstveni rok: 6 godina. Rok uporabe pomagala računa se od datuma prve isporuke. Upute na hrvatskom jeziku. CE certifikat. Redovito održavanje uređaja kao i potrošni dijelovi za period od 6 godina (nosni kateter-12 kom godišnje, filter usisa zraka-1x godišnje, baterija, kolone ili silikatna sita, kompresor, ventil, matična ploča i ostali elementi uređaja-po potrebi) uključeni su u cijenu uređaja i ne odobravaju se posebno na trošak Zavoda. | 0 | 1378.4644 | 5 | [6 empty] | 0 | 0 | '0303181217000 | UPD
POMAGALA ZA DISANJE | Prijenosni koncentrator kisika | 157 | 5052 | '091503121502 | '0915031215002 | Prijenosni koncentrator kisika ,De Vilbiss Healthcare ,iGO2® | De Vilbiss Healthcare | Dr Pharma | 01.01.2023 |  | 16,18 | 1 | 16,18 | 9 | 3 | 72 | 72 | 72 | DA | 1 | 1 | 1 | 0 | kom |  | 1 | 0 | 0 | 317 | 1 | 0 |  | 0 | 0 | 0 | IIa | S | SP,LJ | Plastika, metal, elektroničke komponente. Uređaj, baterija, kabel za napajanje 220V AC, kabel za napajanje 12 V DC, torba za nošenje. Koncentracija kisika minimalno 90% (+5,5% - 3%) uz protok u ekvivalentu 5 litara. Mogućnost protoka kisika u ekvivalentu 1, 2, 3, 4 ili 5 litara. Minimalno trajanje baterije 2 sata pri ekvivalentu protoka kisika 5L/min.Alarmi: zvučni, svjetlosni. Buka: do 50 dB. Jamstveni rok: 6 godina. Upute na hrvatskom jeziku. CE certifikat. Redovito održavanje uređaja kao i potrošni dijelovi za period od 6 godina (nosni kateter-12 kom godišnje, filter usisa zraka-1x godišnje, baterija, kolone ili silikatna sita, kompresor, ventil, matična ploča i ostali elementi uređaja-po potrebi) uključeni su u cijenu uređaja i ne odobravaju se posebno na trošak Zavoda. | 0 | 4147.2812 | 5 | [6 empty] | 0 | 0 | '0915031215000 | UPD
POMAGALA ZA DISANJE | Prijenosni koncentrator kisika | 157 | 5053 | '091503121503 | '0915031215003 | Prijenosni koncentrator kisika ,Oxytek Medical Technology Co. ,OX-2A | Oxytek Medical Technology Co. | Optimed | 01.01.2023 |  | 16,18 | 1 | 16,18 | 9 | 3 | 72 | 72 | 72 | DA | 1 | 1 | 1 | 0 | kom |  | 1 | 0 | 0 | 317 | 1 | 0 |  | 0 | 0 | 0 | IIa | S | SP,LJ | Plastika, metal, elektroničke komponente. Uređaj, baterija, kabel za napajanje 220V AC, kabel za napajanje 12 V DC, torba za nošenje. Koncentracija kisika minimalno 90% (+5,5% - 3%) uz protok u ekvivalentu 5 litara. Mogućnost protoka kisika u ekvivalentu 1, 2, 3, 4 ili 5 litara. Minimalno trajanje baterije 2 sata pri ekvivalentu protoka kisika 5L/min.Alarmi: zvučni, svjetlosni. Buka: do 50 dB. Jamstveni rok: 6 godina. Upute na hrvatskom jeziku. CE certifikat. Redovito održavanje uređaja kao i potrošni dijelovi za period od 6 godina (nosni kateter-12 kom godišnje, filter usisa zraka-1x godišnje, baterija, kolone ili silikatna sita, kompresor, ventil, matična ploča i ostali elementi uređaja-po potrebi) uključeni su u cijenu uređaja i ne odobravaju se posebno na trošak Zavoda. | 0 | 4147.2812 | 5 | [6 empty] | 0 | 0 | '0915031215000 | UPD
POMAGALA ZA DISANJE | Prijenosni koncentrator kisika | 157 | 5054 | '030318121702 | '0303181217002 | Obnovljeni prijenosni koncentrator kisika ,De Vilbiss Healthcare ,iGO2® | De Vilbiss Healthcare | Dr Pharma | 01.01.2023 |  | 18,16 | 1 | 16,18 | 9 | 3 | 72 | 72 | 72 | DA | 1 | 1 | 1 | 0 | kom |  | 1 | 0 | 0 | 317 | 1 | 0 |  | 0 | 0 | 0 | IIa | S | SP,LJ | Preuzimanje rabljenog pomagala i obnova: zamjena potrošnog materijala, zamijena baterije, testiranje funkcionalnosti pomagala, isporuka pomagala slijedećoj osiguranoj osobi. Jamstveni rok: 6 godina. Rok uporabe pomagala računa se od datuma prve isporuke. Upute na hrvatskom jeziku. CE certifikat. Redovito održavanje uređaja kao i potrošni dijelovi za period od 6 godina (nosni kateter-12 kom godišnje, filter usisa zraka-1x godišnje, baterija, kolone ili silikatna sita, kompresor, ventil, matična ploča i ostali elementi uređaja-po potrebi) uključeni su u cijenu uređaja i ne odobravaju se posebno na trošak Zavoda. | 0 | 1336.2665 | 5 | [6 empty] | 0 | 0 | '0303181217000 | UPD
POMAGALA ZA DISANJE | Prijenosni koncentrator kisika | 157 | 5055 | '030318121703 | '0303181217003 | Obnovljeni prijenosni koncentrator kisika ,Oxytek Medical Technology Co. ,OX-2A | Oxytek Medical Technology Co. | Optimed | 01.01.2023 |  | 16,18 | 1 | 16,18 | 9 | 3 | 72 | 72 | 72 | DA | 1 | 1 | 1 | 0 | kom |  | 1 | 0 | 0 | 317 | 1 | 0 |  | 0 | 0 | 0 | IIa | S | SP,LJ | Preuzimanje rabljenog pomagala i obnova: zamjena potrošnog materijala, zamijena baterije, testiranje funkcionalnosti pomagala, isporuka pomagala slijedećoj osiguranoj osobi. Jamstveni rok: 6 godina. Rok uporabe pomagala računa se od datuma prve isporuke. Upute na hrvatskom jeziku. CE certifikat. Redovito održavanje uređaja kao i potrošni dijelovi za period od 6 godina (nosni kateter-12 kom godišnje, filter usisa zraka-1x godišnje, baterija, kolone ili silikatna sita, kompresor, ventil, matična ploča i ostali elementi uređaja-po potrebi) uključeni su u cijenu uređaja i ne odobravaju se posebno na trošak Zavoda. | 0 | 1378.4644 | 5 | [6 empty] | 0 | 0 | '0303181217000 | UPD
POMAGALA ZA DISANJE | Prijenosni koncentrator kisika | 157 | 5056 | '091503121504 | '0915031215004 | Prijenosni koncentrator kisika ,Philips Respironics ,SimplyGo mini, Philips Respironics | Philips Respironics | Eksa Grupa | 01.01.2023 |  | 16,18 | 1 | 16,18 | 9 | 3 | 72 | 72 | 72 | DA | 1 | 1 | 1 | 0 | kom |  | 1 | 0 | 0 | 317 | 1 | 0 |  | 0 | 0 | 0 | IIa | S | SP,LJ | Plastika, metal, elektroničke komponente. Uređaj, baterija, kabel za napajanje 220V AC, kabel za napajanje 12 V DC, torba za nošenje. Koncentracija kisika minimalno 90% (+5,5% - 3%) uz protok u ekvivalentu 5 litara. Mogućnost protoka kisika u ekvivalentu 1, 2, 3, 4 ili 5 litara. Minimalno trajanje baterije 2 sata pri ekvivalentu protoka kisika 5L/min.Alarmi: zvučni, svjetlosni. Buka: do 50 dB. Jamstveni rok: 6 godina. Upute na hrvatskom jeziku. CE certifikat. Redovito održavanje uređaja kao i potrošni dijelovi za period od 6 godina (nosni kateter-12 kom godišnje, filter usisa zraka-1x godišnje, baterija, kolone ili silikatna sita, kompresor, ventil, matična ploča i ostali elementi uređaja-po potrebi) uključeni su u cijenu uređaja i ne odobravaju se posebno na trošak Zavoda. | 0 | 4147.2812 | 5 |  | 1 |  |  |  |  | 0 | 0 | '0915031215000 | UPD
POMAGALA ZA DISANJE | Prijenosni koncentrator kisika | 157 | 5057 | '030318121704 | '0303181217004 | Obnovljeni prijenosni koncentrator kisika ,Philips Respironics ,SimplyGo mini, Philips Respironics | Philips Respironics | Eksa Grupa | 01.01.2023 |  | 18,16 | 1 | 16,18 | 9 | 3 | 72 | 72 | 72 | DA | 1 | 1 | 1 | 0 | kom |  | 1 | 0 | 0 | 317 | 1 | 0 |  | 0 | 0 | 0 | IIa | S | SP,LJ | Preuzimanje rabljenog pomagala i obnova: zamjena potrošnog materijala, zamijena baterije, testiranje funkcionalnosti pomagala, isporuka pomagala slijedećoj osiguranoj osobi. Jamstveni rok: 6 godina. Rok uporabe pomagala računa se od datuma prve isporuke. Upute na hrvatskom jeziku. CE certifikat. Redovito održavanje uređaja kao i potrošni dijelovi za period od 6 godina (nosni kateter-12 kom godišnje, filter usisa zraka-1x godišnje, baterija, kolone ili silikatna sita, kompresor, ventil, matična ploča i ostali elementi uređaja-po potrebi) uključeni su u cijenu uređaja i ne odobravaju se posebno na trošak Zavoda. | 0 | 1265.9367 | 5 |  | 1 |  |  |  |  | 0 | 0 | '0303181217000 | UPD
POMAGALA ZA DISANJE | Prijenosni koncentrator kisika | 157 | 5058 | '091503121505 | '0915031215005 | Prijenosni koncentrator kisika ,Qingdao Kingon Medical Science and Technology Co. ,Kingdon P2 | Qingdao Kingon Medical Science and Technology Co. | Optimed | 01.01.2023 |  | 18,16 | 1 | 16,18 | 9 | 3 | 72 | 72 | 72 | DA | 1 | 1 | 1 | 0 | kom |  | 1 | 0 | 0 | 317 | 1 | 0 |  | 0 | 0 | 0 | IIa | S | SP,LJ | Plastika, metal, elektroničke komponente. Uređaj, baterija, kabel za napajanje 220V AC, kabel za napajanje 12 V DC, torba za nošenje. Koncentracija kisika minimalno 90% (+5,5% - 3%) uz protok u ekvivalentu 5 litara. Mogućnost protoka kisika u ekvivalentu 1, 2, 3, 4 ili 5 litara. Minimalno trajanje baterije 2 sata pri ekvivalentu protoka kisika 5L/min.Alarmi: zvučni, svjetlosni. Buka: do 50 dB. Jamstveni rok: 6 godina. Upute na hrvatskom jeziku. CE certifikat. Redovito održavanje uređaja kao i potrošni dijelovi za period od 6 godina (nosni kateter-12 kom godišnje, filter usisa zraka-1x godišnje, baterija, kolone ili silikatna sita, kompresor, ventil, matična ploča i ostali elementi uređaja-po potrebi) uključeni su u cijenu uređaja i ne odobravaju se posebno na trošak Zavoda. | 0 | 4147.2812 | 5 | [6 empty] | 0 | 0 | '0915031215000 | UPD
POMAGALA ZA DISANJE | Prijenosni koncentrator kisika | 157 | 5059 | '030318121705 | '0303181217005 | Obnovljeni prijenosni koncentrator kisika ,Qingdao Kingon Medical Science and Technology Co. ,Kingdon P2 | Qingdao Kingon Medical Science and Technology Co. | Optimed | 01.01.2023 |  | 18,16 | 1 | 16,18 | 9 | 3 | 72 | 72 | 72 | DA | 1 | 1 | 1 | 0 | kom |  | 1 | 0 | 0 | 317 | 1 | 0 |  | 0 | 0 | 0 | IIa | S | SP,LJ | Preuzimanje rabljenog pomagala i obnova: zamjena potrošnog materijala, zamijena baterije, testiranje funkcionalnosti pomagala, isporuka pomagala slijedećoj osiguranoj osobi. Jamstveni rok: 6 godina. Rok uporabe pomagala računa se od datuma prve isporuke. Upute na hrvatskom jeziku. CE certifikat. Redovito održavanje uređaja kao i potrošni dijelovi za period od 6 godina (nosni kateter-12 kom godišnje, filter usisa zraka-1x godišnje, baterija, kolone ili silikatna sita, kompresor, ventil, matična ploča i ostali elementi uređaja-po potrebi) uključeni su u cijenu uređaja i ne odobravaju se posebno na trošak Zavoda. | 0 | 1202.6399 | 5 | [6 empty] | 0 | 0 | '0303181217000 | UPD
OBLOGE ZA RANE | Visoko upijajuće obloge od polimera sa silikonom | 158 | 5060 | '020903113101 | '0209031131001 | Visoko upijajuće obloge od polimera sa silikonom iznad 75cm2 ,Brightwake Limited ,ECLIPSE Border 15x15 cm | Brightwake Limited | Lola Ribar | 01.01.2023 |  | 1 | 1 | 14 | 1a | 0 | 1 | 1 | 1 | NE | 0 | 8 | 0 | 0 | cm2 | do | 10 | 15 | 15 | 351,320 | 0 | 0 |  | 0 | 0 | 0 | IIb | S | SP,LJ | Visoko upijajuće obloge od polimera sa silikonom i sa slojem koji pri kontaktu s eksudatom iz rane stvara gel i koji ne propušta eksudat te nepropusnim gornjim slojem. Moć upijanja najmanje 80 g/100 cm2, odnosno najmanje 2500 g/m2/24 h, sterilna, CE certifikat | 0 | 0.0504 | 5 |  | 1 |  |  |  |  | 0 | 1 | '0209031131000 | UPD
OBLOGE ZA RANE | Visoko upijajuće obloge od polimera sa silikonom | 158 | 5061 | '020903113101 | '0209031131002 | Visoko upijajuće obloge od polimera sa silikonom iznad 75cm2 ,Brightwake Limited ,ECLIPSE Border (20x30 cm)$ | Brightwake Limited | Lola Ribar | 01.01.2023 |  | 1 | 1 | 14 | 1a | 0 | 1 | 1 | 1 | NE | 0 | 8 | 0 | 0 | cm2 | do | 10 | 20 | 30 | 351,320 | 0 | 0 |  | 0 | 0 | 0 | IIb | S | SP,LJ | Visoko upijajuće obloge od polimera sa silikonom i sa slojem koji pri kontaktu s eksudatom iz rane stvara gel i koji ne propušta eksudat te nepropusnim gornjim slojem. Moć upijanja najmanje 80 g/100 cm2, odnosno najmanje 2500 g/m2/24 h, sterilna, CE certifikat | 0 | 0.0504 | 5 |  | 1 |  |  |  |  | 0 | 1 | '0209031131000 | UPD
OBLOGE ZA RANE | Visoko upijajuće obloge od polimera sa silikonom | 158 | 5062 | '020903113101 | '0209031131003 | Visoko upijajuće obloge od polimera sa silikonom iznad 75cm2 ,Brightwake Limited ,ECLIPSE Border Oval 10x20 cm | Brightwake Limited | Lola Ribar | 01.01.2023 |  | 1 | 1 | 14 | 1a | 0 | 1 | 1 | 1 | NE | 0 | 8 | 0 | 0 | cm2 | do | 10 | 10 | 20 | 351,320 | 0 | 0 |  | 0 | 0 | 0 | IIb | S | SP,LJ | Visoko upijajuće obloge od polimera sa silikonom i sa slojem koji pri kontaktu s eksudatom iz rane stvara gel i koji ne propušta eksudat te nepropusnim gornjim slojem. Moć upijanja najmanje 80 g/100 cm2, odnosno najmanje 2500 g/m2/24 h, sterilna, CE certifikat | 0 | 0.0504 | 5 |  | 1 |  |  |  |  | 0 | 1 | '0209031131000 | UPD
OBLOGE ZA RANE | Visoko upijajuće obloge od polimera sa silikonom | 158 | 5063 | '020903113101 | '0209031131004 | Visoko upijajuće obloge od polimera sa silikonom iznad 75cm2 ,Brightwake Limited ,ECLIPSE Border Oval 15x20 cm | Brightwake Limited | Lola Ribar | 01.01.2023 |  | 1 | 1 | 14 | 1a | 0 | 1 | 1 | 1 | NE | 0 | 8 | 0 | 0 | cm2 | do | 10 | 15 | 20 | 351,320 | 0 | 0 |  | 0 | 0 | 0 | IIb | S | SP,LJ | Visoko upijajuće obloge od polimera sa silikonom i sa slojem koji pri kontaktu s eksudatom iz rane stvara gel i koji ne propušta eksudat te nepropusnim gornjim slojem. Moć upijanja najmanje 80 g/100 cm2, odnosno najmanje 2500 g/m2/24 h, sterilna, CE certifikat | 0 | 0.0504 | 5 |  | 1 |  |  |  |  | 0 | 1 | '0209031131000 | UPD
OBLOGE ZA RANE | Visoko upijajuće obloge od polimera sa silikonom | 158 | 5064 | '020903113101 | '0209031131005 | Visoko upijajuće obloge od polimera sa silikonom iznad 75cm2 ,Brightwake Limited ,ECLIPSE Border Oval (20x30 cm)$ | Brightwake Limited | Lola Ribar | 01.01.2023 |  | 1 | 1 | 14 | 1a | 0 | 1 | 1 | 1 | NE | 0 | 8 | 0 | 0 | cm2 | do | 10 | 20 | 30 | 351,320 | 0 | 0 |  | 0 | 0 | 0 | IIb | S | SP,LJ | Visoko upijajuće obloge od polimera sa silikonom i sa slojem koji pri kontaktu s eksudatom iz rane stvara gel i koji ne propušta eksudat te nepropusnim gornjim slojem. Moć upijanja najmanje 80 g/100 cm2, odnosno najmanje 2500 g/m2/24 h, sterilna, CE certifikat | 0 | 0.0504 | 5 |  | 1 |  |  |  |  | 0 | 1 | '0209031131000 | UPD
OBLOGE ZA RANE | Visoko upijajuće obloge od polimera sa silikonom | 158 | 5065 | '020903113101 | '0209031131006 | Visoko upijajuće obloge od polimera sa silikonom iznad 75cm2 ,Brightwake Limited ,ECLIPSE Adherent Sacral 17x19 cm | Brightwake Limited | Lola Ribar | 01.01.2023 |  | 1 | 1 | 14 | 1a | 0 | 1 | 1 | 1 | NE | 0 | 8 | 0 | 0 | cm2 | do | 10 | 17 | 19 | 351,320 | 0 | 0 |  | 0 | 0 | 0 | IIb | S | SP,LJ | Visoko upijajuće obloge od polimera sa silikonom i sa slojem koji pri kontaktu s eksudatom iz rane stvara gel i koji ne propušta eksudat te nepropusnim gornjim slojem. Moć upijanja najmanje 80 g/100 cm2, odnosno najmanje 2500 g/m2/24 h, sterilna, CE certifikat | 0 | 0.0504 | 5 |  | 1 |  |  |  |  | 0 | 1 | '0209031131000 | UPD
OBLOGE ZA RANE | Visoko upijajuće obloge od polimera sa silikonom | 158 | 5066 | '020903113101 | '0209031131007 | Visoko upijajuće obloge od polimera sa silikonom iznad 75cm2 ,Brightwake Limited ,ECLIPSE Adherent Sacral (22x23 cm)$ | Brightwake Limited | Lola Ribar | 01.01.2023 |  | 1 | 1 | 14 | 1a | 0 | 1 | 1 | 1 | NE | 0 | 8 | 0 | 0 | cm2 | do | 10 | 22 | 23 | 351,320 | 0 | 0 |  | 0 | 0 | 0 | IIb | S | SP,LJ | Visoko upijajuće obloge od polimera sa silikonom i sa slojem koji pri kontaktu s eksudatom iz rane stvara gel i koji ne propušta eksudat te nepropusnim gornjim slojem. Moć upijanja najmanje 80 g/100 cm2, odnosno najmanje 2500 g/m2/24 h, sterilna, CE certifikat | 0 | 0.0504 | 5 |  | 1 |  |  |  |  | 0 | 1 | '0209031131000 | UPD
OBLOGE ZA RANE | Visoko upijajuće obloge od polimera sa silikonom | 158 | 5067 | '020903113102 | '0209031131008 | Visoko upijajuće obloge od polimera sa silikonom iznad 75cm2 ,PAUL HARTMANN AG ,Zetuvit plus silicone 12,5x12,5cm | PAUL HARTMANN AG | PAUL HARTMANN | 01.01.2023 |  | 1 | 0 | 14 | 1a | 0 | 0 | 0 | 1 | NE | 0 | 8 | 0 | 0 | cm2 | do | 10 | 12.5 | 12.5 | 320,351 | 0 | 0 |  | 0 | 0 | 0 | IIb | S | SP,LJ | Visoko upijajuće obloge od polimera sa silikonom i sa slojem koji pri kontaktu s eksudatom iz rane stvara gel i koji ne propušta eksudat te nepropusnim gornjim slojem. Moć upijanja najmanje 80 g/100 cm2, odnosno najmanje 2500 g/m2/24 h, sterilna, CE certifikat | 0 | 0.0491 | 5 | [6 empty] | 0 | 1 | '0209031131000 | UPD
OBLOGE ZA RANE | Visoko upijajuće obloge od polimera sa silikonom | 158 | 5068 | '020903113102 | '0209031131009 | Visoko upijajuće obloge od polimera sa silikonom iznad 75cm2 ,PAUL HARTMANN AG , Zetuvit plus silicone 10x20cm | PAUL HARTMANN AG | PAUL HARTMANN | 01.01.2023 |  | 1 | 0 | 14 | 1a | 0 | 0 | 0 | 1 | NE | 0 | 8 | 0 | 0 | cm2 | do | 10 | 10 | 20 | 320,351 | 0 | 0 |  | 0 | 0 | 0 | IIb | S | SP,LJ | Visoko upijajuće obloge od polimera sa silikonom i sa slojem koji pri kontaktu s eksudatom iz rane stvara gel i koji ne propušta eksudat te nepropusnim gornjim slojem. Moć upijanja najmanje 80 g/100 cm2, odnosno najmanje 2500 g/m2/24 h, sterilna, CE certifikat | 0 | 0.0491 | 5 | [6 empty] | 0 | 1 | '0209031131000 | UPD
OBLOGE ZA RANE | Visoko upijajuće obloge od polimera sa silikonom | 158 | 5069 | '020903113102 | '0209031131010 | Visoko upijajuće obloge od polimera sa silikonom iznad 75cm2 ,PAUL HARTMANN AG , Zetuvit silicone 20x20cm$ | PAUL HARTMANN AG | PAUL HARTMANN | 01.01.2023 |  | 1 | 0 | 14 | 1a | 0 | 0 | 0 | 1 | NE | 0 | 8 | 0 | 0 | cm2 | do | 10 | 20 | 20 | 320,351 | 0 | 0 |  | 0 | 0 | 0 | IIb | S | SP,LJ | Visoko upijajuće obloge od polimera sa silikonom i sa slojem koji pri kontaktu s eksudatom iz rane stvara gel i koji ne propušta eksudat te nepropusnim gornjim slojem. Moć upijanja najmanje 80 g/100 cm2, odnosno najmanje 2500 g/m2/24 h, sterilna, CE certifikat | 0 | 0.0491 | 5 |  | 1 |  |  |  |  | 0 | 1 | '0209031131000 | UPD
OBLOGE ZA RANE | Visoko upijajuće obloge od polimera sa silikonom | 158 | 5070 | '020903113102 | '0209031131011 | Visoko upijajuće obloge od polimera sa silikonom iznad 75cm2 ,PAUL HARTMANN AG , Zetuvit plus silicone 20x25cm$ | PAUL HARTMANN AG | PAUL HARTMANN | 01.01.2023 |  | 1 | 0 | 14 | 1a | 0 | 0 | 0 | 1 | NE | 0 | 8 | 0 | 0 | cm2 | do | 10 | 20 | 25 | 320,351 | 0 | 0 |  | 0 | 0 | 0 | IIb | S | SP,LJ | Visoko upijajuće obloge od polimera sa silikonom i sa slojem koji pri kontaktu s eksudatom iz rane stvara gel i koji ne propušta eksudat te nepropusnim gornjim slojem. Moć upijanja najmanje 80 g/100 cm2, odnosno najmanje 2500 g/m2/24 h, sterilna, CE certifikat | 0 | 0.0491 | 5 |  | 1 |  |  |  |  | 0 | 1 | '0209031131000 | UPD
OBLOGE ZA RANE | Alginati s dodatkom | 159 | 5071 | '021803110401 | '0218031104001 | Alginatna obloga za rane s dodatkom srebra ili aktivnog ugljena do 75 cm2 ,Molnlycke Health Care AB ,Melgisorb Ag 5x5 | Molnlycke Health Care AB | Molnlycke Health Care Adria | 01.01.2023 |  | 1 | 1 | 14 | 1a | 0 | 1 | 1 | 1 | NE | 0 | 8 | 0 | 0 | cm2 | do | 10 | 5 | 5 | 351,208 | 0 | 0 |  | 0 | 0 | 0 | III | S | SP,LJ | Mekana primarna obloga s dodatkom aktivne supstance, srebra i/ili aktivnog ugljena. Kalcij/natrijeva alginatna vlakna, sterilna netkana. CE certifikat. | 0 | 0.0438 | 5 |  | 1 |  |  |  |  | 0 | 1 | '0218031104000 | UPD
OBLOGE ZA RANE | Alginati s dodatkom | 159 | 5072 | '021803110402 | '0218031104002 | Alginatna obloga za rane s dodatkom srebra ili aktivnog ugljena do 75 cm2 ,Lohmann & Rauscher ,Suprasorb A + AG 5 x 5 cm | Lohmann & Rauscher | Lohmann & Rauscher | 01.01.2023 |  | 1 | 1 | 14 | 1a | 0 | 1 | 1 | 1 | NE | 0 | 8 | 0 | 0 | cm2 | do | 10 | 5 | 5 | 351,208 | 0 | 0 |  | 0 | 0 | 0 | III | S | SP,LJ | Mekana primarna obloga s dodatkom aktivne supstance, srebra i/ili aktivnog ugljena. Kalcij/natrijeva alginatna vlakna, sterilna netkana. CE certifikat. | 0 | 0.0438 | 5 |  | 1 |  |  |  |  | 0 | 1 | '0218031104000 | UPD
OBLOGE ZA RANE | Alginati s dodatkom | 159 | 5073 | '021803110403 | '0218031104003 | Alginatna obloga za rane s dodatkom srebra ili aktivnog ugljena do 75 cm2 ,Dermascience ,Algicell Ag 5x5cm-88522 | Dermascience | Dispomed promet | 01.01.2023 |  | 1 | 1 | 14 | 1a | 0 | 1 | 1 | 1 | NE | 0 | 8 | 0 | 0 | cm2 | do | 10 | 5 | 5 | 351,208 | 0 | 0 |  | 0 | 0 | 0 | III | S | SP,LJ | Mekana primarna obloga s dodatkom aktivne supstance, srebra i/ili aktivnog ugljena. Kalcij/natrijeva alginatna vlakna, sterilna netkana. CE certifikat. | 0 | 0.0438 | 5 |  | 1 |  |  |  |  | 0 | 1 | '0218031104000 | UPD
OBLOGE ZA RANE | Alginati s dodatkom | 159 | 5074 | '021803110501 | '0218031105001 | Alginatna obloga za rane s dodatkom srebra ili aktivnog ugljena iznad 75 cm2 ,Molnlycke Health Care AB ,Melgisorb Ag 10x10 | Molnlycke Health Care AB | Molnlycke Health Care Adria | 01.01.2023 |  | 1 | 1 | 14 | 1a | 0 | 1 | 1 | 1 | NE | 0 | 8 | 0 | 0 | cm2 | do | 10 | 10 | 10 | 351,208 | 0 | 0 |  | 0 | 0 | 0 | III | S | SP,LJ | Mekana primarna obloga s dodatkom aktivne supstance, srebra i/ili aktivnog ugljena. Kalcij/natrijeva alginatna vlakna, sterilna netkana. CE certifikat. | 0 | 0.0478 | 5 |  | 1 |  |  |  |  | 0 | 1 | '0218031105000 | UPD
OBLOGE ZA RANE | Alginati s dodatkom | 159 | 5075 | '021803110501 | '0218031105002 | Alginatna obloga za rane s dodatkom srebra ili aktivnog ugljena iznad 75 cm2 ,Molnlycke Health Care AB ,Melgisorb Ag 15x15 | Molnlycke Health Care AB | Molnlycke Health Care Adria | 01.01.2023 |  | 1 | 1 | 14 | 1a | 0 | 1 | 1 | 1 | NE | 0 | 8 | 0 | 0 | cm2 | do | 10 | 15 | 15 | 351,208 | 0 | 0 |  | 0 | 0 | 0 | III | S | SP,LJ | Mekana primarna obloga s dodatkom aktivne supstance, srebra i/ili aktivnog ugljena. Kalcij/natrijeva alginatna vlakna, sterilna netkana. CE certifikat. | 0 | 0.0478 | 5 |  | 1 |  |  |  |  | 0 | 1 | '0218031105000 | UPD
OBLOGE ZA RANE | Alginati s dodatkom | 159 | 5076 | '021803110502 | '0218031105005 | Alginatna obloga za rane s dodatkom srebra ili aktivnog ugljena iznad 75 cm2 ,Coloplast A/S ,BIATAIN Alginate Ag (SEASORB AG Dressing) 3760 (10x10 cm) | Coloplast A/S | Medikal Lux | 01.01.2023 |  | 1 | 1 | 14 | 1a | 0 | 1 | 1 | 1 | NE | 0 | 8 | 0 | 0 | cm2 | do | 10 | 10 | 10 | 351,208 | 0 | 0 |  | 0 | 0 | 0 | III | S | SP,LJ | Mekana primarna obloga s dodatkom aktivne supstance, srebra i/ili aktivnog ugljena. Kalcij/natrijeva alginatna vlakna, sterilna netkana. CE certifikat. | 0 | 0.0478 | 5 |  | 1 |  |  |  |  | 0 | 1 | '0218031105000 | UPD
OBLOGE ZA RANE | Alginati s dodatkom | 159 | 5077 | '021803110502 | '0218031105006 | Alginatna obloga za rane s dodatkom srebra ili aktivnog ugljena iznad 75 cm2 ,Coloplast A/S ,BIATAIN Alginate Ag (SEASORB AG Dressing) 3765 (15x15 cm) | Coloplast A/S | Medikal Lux | 01.01.2023 |  | 1 | 1 | 14 | 1a | 0 | 1 | 1 | 1 | NE | 0 | 8 | 0 | 0 | cm2 | do | 10 | 15 | 15 | 351,208 | 0 | 0 |  | 0 | 0 | 0 | III | S | SP,LJ | Mekana primarna obloga s dodatkom aktivne supstance, srebra i/ili aktivnog ugljena. Kalcij/natrijeva alginatna vlakna, sterilna netkana. CE certifikat. | 0 | 0.0478 | 5 |  | 1 |  |  |  |  | 0 | 1 | '0218031105000 | UPD
OBLOGE ZA RANE | Alginati s dodatkom | 159 | 5078 | '021803110504 | '0218031105009 | Alginatna obloga za rane s dodatkom srebra ili aktivnog ugljena iznad 75 cm2 ,Lohmann & Rauscher ,Suprasorb A + AG 10 x 10 cm | Lohmann & Rauscher | Lohmann & Rauscher | 01.01.2023 |  | 1 | 1 | 14 | 1a | 0 | 1 | 1 | 1 | NE | 0 | 8 | 0 | 0 | cm2 | do | 10 | 10 | 10 | 351,208 | 0 | 0 |  | 0 | 0 | 0 | III | S | SP,LJ | Mekana primarna obloga s dodatkom aktivne supstance, srebra i/ili aktivnog ugljena. Kalcij/natrijeva alginatna vlakna, sterilna netkana. CE certifikat. | 0 | 0.0478 | 5 |  | 1 |  |  |  |  | 0 | 1 | '0218031105000 | UPD
OBLOGE ZA RANE | Alginati s dodatkom | 159 | 5079 | '021803110504 | '0218031105010 | Alginatna obloga za rane s dodatkom srebra ili aktivnog ugljena iznad 75 cm2 ,Lohmann & Rauscher ,Suprasorb A + AG 10 x 20 cm | Lohmann & Rauscher | Lohmann & Rauscher | 01.01.2023 |  | 1 | 1 | 14 | 1a | 0 | 1 | 1 | 1 | NE | 0 | 8 | 0 | 0 | cm2 | do | 10 | 10 | 20 | 351,208 | 0 | 0 |  | 0 | 0 | 0 | III | S | SP,LJ | Mekana primarna obloga s dodatkom aktivne supstance, srebra i/ili aktivnog ugljena. Kalcij/natrijeva alginatna vlakna, sterilna netkana. CE certifikat. | 0 | 0.0478 | 5 |  | 1 |  |  |  |  | 0 | 1 | '0218031105000 | UPD
OBLOGE ZA RANE | Alginati s dodatkom | 159 | 5080 | '021803110505 | '0218031105011 | Alginatna obloga za rane s dodatkom srebra ili aktivnog ugljena iznad 75 cm2 ,Dermascience ,Algicell Ag 10,8x10,8cm-88544 | Dermascience | Dispomed promet | 01.01.2023 |  | 1 | 1 | 14 | 1a | 0 | 1 | 1 | 1 | NE | 0 | 8 | 0 | 0 | cm2 | do | 10 | 10.8 | 10.8 | 351,208 | 0 | 0 |  | 0 | 0 | 0 | III | S | SP,LJ | Mekana primarna obloga s dodatkom aktivne supstance, srebra i/ili aktivnog ugljena. Kalcij/natrijeva alginatna vlakna, sterilna netkana. CE certifikat. | 0 | 0.0478 | 5 |  | 1 |  |  |  |  | 0 | 1 | '0218031105000 | UPD
OBLOGE ZA RANE | Alginati s dodatkom | 159 | 5081 | '021803110505 | '0218031105012 | Alginatna obloga za rane s dodatkom srebra ili aktivnog ugljena iznad 75 cm2 ,Dermascience ,Algicell Ag 10,1x20,3cm-88548 | Dermascience | Dispomed promet | 01.01.2023 |  | 1 | 1 | 14 | 1a | 0 | 1 | 1 | 1 | NE | 0 | 8 | 0 | 0 | cm2 | do | 10 | 10.1 | 20.3 | 351,208 | 0 | 0 |  | 0 | 0 | 0 | III | S | SP,LJ | Mekana primarna obloga s dodatkom aktivne supstance, srebra i/ili aktivnog ugljena. Kalcij/natrijeva alginatna vlakna, sterilna netkana. CE certifikat. | 0 | 0.0478 | 5 |  | 1 |  |  |  |  | 0 | 1 | '0218031105000 | UPD
OBLOGE ZA RANE | Alginati s dodatkom | 159 | 5082 | '021803110505 | '0218031105013 | Alginatna obloga za rane s dodatkom srebra ili aktivnog ugljena iznad 75 cm2 ,Dermascience ,Algicell Ag (20,3x30,5cm)$-88582 | Dermascience | Dispomed promet | 01.01.2023 |  | 1 | 1 | 14 | 1a | 0 | 1 | 1 | 1 | NE | 0 | 8 | 0 | 0 | cm2 | do | 10 | 20.3 | 30.5 | 351,208 | 0 | 0 |  | 0 | 0 | 0 | III | S | SP,LJ | Mekana primarna obloga s dodatkom aktivne supstance, srebra i/ili aktivnog ugljena. Kalcij/natrijeva alginatna vlakna, sterilna netkana. CE certifikat. | 0 | 0.0478 | 5 |  | 1 |  |  |  |  | 0 | 1 | '0218031105000 | UPD
OBLOGE ZA RANE | Alginati s dodatkom | 159 | 5083 | '021803110601 | '0218031106001 | Alginat za kavitete s dodatkom srebra ili aktivnog ugljena ,Molnlycke Health Care AB ,Melgisorb Ag 3x44 | Molnlycke Health Care AB | Molnlycke Health Care Adria | 01.01.2023 |  | 1 | 1 | 14 | 1a | 0 | 1 | 1 | 1 | NE | 0 | 8 | 0 | 0 | kom | do | 10 | 0 | 0 | 351,209 | 0 | 0 |  | 0 | 0 | 0 | III | S | SP,LJ | Mekana obloga u obliku trake s dodatkom aktivne supstance, srebra i/ili aktivnog ugljena. Kalcij/natrijeva alginatna vlakna, sterilna netkana. CE certifikat. | 0 | 5.3633 | 5 |  | 1 |  |  |  |  | 0 | 1 | '0218031106000 | UPD
OBLOGE ZA RANE | Alginati s dodatkom | 159 | 5084 | '021803110602 | '0218031106003 | Alginat za kavitete s dodatkom srebra ili aktivnog ugljena ,Coloplast A/S ,BIATAIN Alginate Ag (SEASORB AG Dressing) 3780 (3x44 cm) | Coloplast A/S | Medikal Lux | 01.01.2023 |  | 1 | 1 | 14 | 1a | 0 | 1 | 1 | 1 | NE | 0 | 8 | 0 | 0 | kom | do | 10 | 0 | 0 | 351,209 | 0 | 0 |  | 0 | 0 | 0 | III | S | SP,LJ | Mekana obloga u obliku trake s dodatkom aktivne supstance, srebra i/ili aktivnog ugljena. Kalcij/natrijeva alginatna vlakna, sterilna netkana. CE certifikat. | 0 | 5.3633 | 5 |  | 1 |  |  |  |  | 0 | 1 | '0218031106000 | UPD
OBLOGE ZA RANE | Alginati s dodatkom | 159 | 5085 | '021803110604 | '0218031106005 | Alginat za kavitete s dodatkom srebra ili aktivnog ugljena ,Lohmann & Rauscher ,Suprasorb A + AG tamponada | Lohmann & Rauscher | Lohmann & Rauscher | 01.01.2023 |  | 1 | 1 | 14 | 1a | 0 | 1 | 1 | 1 | NE | 0 | 8 | 0 | 0 | kom | do | 10 | 0 | 0 | 351,209 | 0 | 0 |  | 0 | 0 | 0 | III | S | SP,LJ | Mekana obloga u obliku trake s dodatkom aktivne supstance, srebra i/ili aktivnog ugljena. Kalcij/natrijeva alginatna vlakna, sterilna netkana. CE certifikat. | 0 | 5.3633 | 5 |  | 1 |  |  |  |  | 0 | 1 | '0218031106000 | UPD
OBLOGE ZA RANE | Alginati s dodatkom | 159 | 5086 | '021803110404 | '0218031104004 | Alginatna obloga za rane s dodatkom srebra ili aktivnog ugljena do 75 cm2 ,Farmac Zabban ,Farmactive Ag 5x5cm | Farmac Zabban | Lola Ribar | 01.01.2023 |  | 1 | 1 | 14 | 1a | 0 | 1 | 1 | 1 | NE | 0 | 8 | 0 | 0 | cm2 | do | 10 | 5 | 5 | 351,208 | 0 | 0 |  | 0 | 0 | 0 | III | S | SP,LJ | Mekana primarna obloga s dodatkom aktivne supstance, srebra i/ili aktivnog ugljena. Kalcij/natrijeva alginatna vlakna, sterilna netkana. CE certifikat. | 0 | 0.0438 | 5 |  | 1 |  |  |  |  | 0 | 1 | '0218031104000 | UPD
OBLOGE ZA RANE | Alginati s dodatkom | 159 | 5087 | '021803110506 | '0218031105014 | Alginatna obloga za rane s dodatkom srebra ili aktivnog ugljena iznad 75 cm2 ,Farmac Zabban ,Farmactive Ag 10x10cm | Farmac Zabban | Lola Ribar | 01.01.2023 |  | 1 | 1 | 14 | 1a | 0 | 1 | 1 | 1 | NE | 0 | 8 | 0 | 0 | cm2 | do | 10 | 10 | 10 | 351,208 | 0 | 0 |  | 0 | 0 | 0 | III | S | SP,LJ | Mekana primarna obloga s dodatkom aktivne supstance, srebra i/ili aktivnog ugljena. Kalcij/natrijeva alginatna vlakna, sterilna netkana. CE certifikat. | 0 | 0.0438 | 5 |  | 1 |  |  |  |  | 0 | 1 | '0218031105000 | UPD
OBLOGE ZA RANE | Alginati s dodatkom | 159 | 5088 | '021803110506 | '0218031105015 | Alginatna obloga za rane s dodatkom srebra ili aktivnog ugljena iznad 75 cm2 ,Farmac Zabban ,Farmactive Ag 15x15cm | Farmac Zabban | Lola Ribar | 01.01.2023 |  | 1 | 1 | 14 | 1a | 0 | 1 | 1 | 1 | NE | 0 | 8 | 0 | 0 | cm2 | do | 10 | 15 | 15 | 351,208 | 0 | 0 |  | 0 | 0 | 0 | III | S | SP,LJ | Mekana primarna obloga s dodatkom aktivne supstance, srebra i/ili aktivnog ugljena. Kalcij/natrijeva alginatna vlakna, sterilna netkana. CE certifikat. | 0 | 0.0438 | 5 |  | 1 |  |  |  |  | 0 | 1 | '0218031105000 | UPD
OBLOGE ZA RANE | Alginati s dodatkom | 159 | 5089 | '021803110605 | '0218031106006 | Alginat za kavitete s dodatkom srebra ili aktivnog ugljena ,Farmac Zabban ,Farmactive Ag alginat sa srebrom, traka 32cm | Farmac Zabban | Lola Ribar | 01.01.2023 |  | 1 | 1 | 14 | 1a | 0 | 1 | 1 | 1 | NE | 0 | 8 | 0 | 0 | kom | do | 10 | 0 | 0 | 351,209 | 0 | 0 |  | 0 | 0 | 0 | III | S | SP,LJ | Mekana obloga u obliku trake s dodatkom aktivne supstance, srebra i/ili aktivnog ugljena. Kalcij/natrijeva alginatna vlakna, sterilna netkana. CE certifikat. | 0 | 5.3633 | 5 |  | 1 |  |  |  |  | 0 | 1 | '0218031106000 | UPD
OBLOGE ZA RANE | Alginati s dodatkom | 159 | 5090 | '021803110750 | '0218031107001 | Alginatna obloga za rane s medicinskim medom iznad 75cm2 ,Brightwake Limited ,Algivon plus 10x10cm | Brightwake Limited | Lola Ribar | 01.01.2023 |  | 1 | 1 | 14 | 1a | 0 | 1 | 1 | 1 | NE | 0 | 8 | 0 | 0 | cm2 | do | 10 | 10 | 10 | 326,351 | 0 | 0 |  | 0 | 0 | 0 | IIb | S | SP,LJ | Mekana primarna obloga od alginatnih vlakana sa 100%-tnim Manuka medom, sterilna, netkana. CE certifikat. | 0 | 0.0478 | 5 |  | 1 | 0.1009 |  | 0.0531 |  | 1 | 1 | '0218031107000 | UPD
OBLOGE ZA RANE | Alginati s dodatkom | 159 | 5091 | '021803110850 | '0218031108001 | Alginatna obloga za rane s medicinskim medom za kavitete ,Brightwake Limited ,Algivon plus ribbon 2,5 cmx20cm | Brightwake Limited | Lola Ribar | 01.01.2023 |  | 1 | 1 | 14 | 1a | 0 | 1 | 1 | 1 | NE | 0 | 8 | 0 | 0 | kom | do | 10 | 0 | 0 | 327,351 | 0 | 0 |  | 0 | 0 | 0 | IIb | S | SP,LJ | Mekana primarna obloga od alginatnih vlakana sa 100%-tnim Manuka medom za kavitete, sterilna, netkana. CE certifikat. | 0 | 5.3633 | 5 |  | 1 | 10.6046 |  | 5.2412 |  | 1 | 1 | '0218031108000 | UPD
OBLOGE ZA RANE | Alginati s dodatkom | 159 | 5092 | '021803110701 | '0218031107002 | Alginatna obloga za rane s medicinskim medom iznad 75 cm2 ,Brightwake Limited ,Algivon Plus 10x10 cm | Brightwake Limited | Lola Ribar | 01.01.2023 |  | 1 | 1 | 14 | 1a | 0 | 1 | 1 | 1 | NE | 0 | 8 | 0 | 0 | cm2 | do | 10 | 10 | 10 | 351,322 | 0 | 0 |  | 0 | 0 | 0 | IIb | S | SP,LJ | Mekana primarna obloga od alginatnih vlakana sa 100%-tnim Manuka medom, sterilna, netkana. CE certifikat. | 0 | 0.0982 | 5 |  | 1 |  |  |  |  | 0 | 1 | '0218031107000 | UPD
OBLOGE ZA RANE | Alginati s dodatkom | 159 | 5093 | '021803110801 | '0218031108002 | Alginatna obloga za rane s medicinskim medom za kavitete ,Brightwake Limited ,Algivon plus ribbon 2,5x20 cm | Brightwake Limited | Lola Ribar | 01.01.2023 |  | 1 | 1 | 14 | 1a | 0 | 1 | 1 | 1 | NE | 0 | 8 | 0 | 0 | kom | do | 10 | 0 | 0 | 351,323 | 0 | 0 |  | 0 | 0 | 0 | IIb | S | SP,LJ | Mekana primarna obloga od alginatnih vlakana sa 100%-tnim Manuka medom za kavitete, sterilna, netkana. CE certifikat. | 0 | 10.3922 | 5 |  | 1 |  |  |  |  | 0 | 1 | '0218031108000 | UPD
OBLOGE ZA RANE | Alginati s dodatkom | 159 | 5094 | '021803110405 | '0218031104007 | Alginatna obloga za rane s dodatkom srebra ili aktivnog ugljena do 75 cm2 ,Pharmaplast S.A.E. ,Pharma Algi F Carbon 5x5cm | Pharmaplast S.A.E. | Hospitalija Pharmacum | 01.01.2023 |  | 1 | 0 | 14 | 1a | 0 | 1 | 1 | 1 | NE | 0 | 8 | 0 | 0 | cm2 | do | 10 | 5 | 5 | 208,351 | 0 | 0 |  | 0 | 0 | 0 | IIb | S | SP,LJ | Mekana primarna obloga s dodatkom aktivne supstance, srebra i/ili aktivnog ugljena. Kalcij/natrijeva alginatna vlakna, sterilna netkana. CE certifikat. | 0 | 0.0411 | 5 | [6 empty] | 0 | 1 | '0218031104000 | UPD
OBLOGE ZA RANE | Alginati s dodatkom | 159 | 5095 | '021803110405 | '0218031104008 | Alginatna obloga za rane s dodatkom srebra ili aktivnog ugljena do 75 cm2 ,Pharmaplast S.A.E. , Pharma Algi F Carbon 5x7,5cm | Pharmaplast S.A.E. | Hospitalija Pharmacum | 01.01.2023 |  | 1 | 0 | 14 | 1a | 0 | 1 | 1 | 1 | NE | 0 | 8 | 0 | 0 | cm2 | do | 10 | 5 | 7.5 | 208,351 | 0 | 0 |  | 0 | 0 | 0 | IIb | S | SP,LJ | Mekana primarna obloga s dodatkom aktivne supstance, srebra i/ili aktivnog ugljena. Kalcij/natrijeva alginatna vlakna, sterilna netkana. CE certifikat. | 0 | 0.0411 | 5 | [6 empty] | 0 | 1 | '0218031104000 | UPD
OBLOGE ZA RANE | Alginati s dodatkom | 159 | 5096 | '021803110405 | '0218031104009 | Alginatna obloga za rane s dodatkom srebra ili aktivnog ugljena do 75 cm2 ,Pharmaplast S.A.E. , Pharma Algi F Carbon 5x10cm | Pharmaplast S.A.E. | Hospitalija Pharmacum | 01.01.2023 |  | 1 | 0 | 14 | 1a | 0 | 1 | 1 | 1 | NE | 0 | 8 | 0 | 0 | cm2 | do | 10 | 5 | 10 | 208,351 | 0 | 0 |  | 0 | 0 | 0 | IIb | S | SP,LJ | Mekana primarna obloga s dodatkom aktivne supstance, srebra i/ili aktivnog ugljena. Kalcij/natrijeva alginatna vlakna, sterilna netkana. CE certifikat. | 0 | 0.0411 | 5 | [6 empty] | 0 | 1 | '0218031104000 | UPD
OBLOGE ZA RANE | Alginati s dodatkom | 159 | 5097 | '021803110507 | '0218031105016 | Alginatna obloga za rane s dodatkom srebra ili aktivnog ugljena iznad 75 cm2 ,Pharmaplast S.A.E. ,Pharma Algi F Carbon 10x10cm | Pharmaplast S.A.E. | Hospitalija Pharmacum | 01.01.2023 |  | 1 | 0 | 14 | 1a | 0 | 1 | 1 | 1 | NE | 0 | 8 | 0 | 0 | cm2 | do | 10 | 10 | 10 | 208,351 | 0 | 0 |  | 0 | 0 | 0 | IIb | S | SP,LJ | Mekana primarna obloga s dodatkom aktivne supstance, srebra i/ili aktivnog ugljena. Kalcij/natrijeva alginatna vlakna, sterilna netkana. CE certifikat. | 0 | 0.0438 | 5 | [6 empty] | 0 | 1 | '0218031105000 | UPD
OBLOGE ZA RANE | Alginati s dodatkom | 159 | 5098 | '021803110507 | '0218031105017 | Alginatna obloga za rane s dodatkom srebra ili aktivnog ugljena iznad 75 cm2 ,Pharmaplast S.A.E. , Pharma Algi F Carbon 10x15cm | Pharmaplast S.A.E. | Hospitalija Pharmacum | 01.01.2023 |  | 1 | 0 | 14 | 1a | 0 | 1 | 1 | 1 | NE | 0 | 8 | 0 | 0 | cm2 | do | 10 | 10 | 15 | 208,351 | 0 | 0 |  | 0 | 0 | 0 | IIb | S | SP,LJ | Mekana primarna obloga s dodatkom aktivne supstance, srebra i/ili aktivnog ugljena. Kalcij/natrijeva alginatna vlakna, sterilna netkana. CE certifikat. | 0 | 0.0438 | 5 | [6 empty] | 0 | 1 | '0218031105000 | UPD
OBLOGE ZA RANE | Alginati s dodatkom | 159 | 5099 | '021803110507 | '0218031105018 | Alginatna obloga za rane s dodatkom srebra ili aktivnog ugljena iznad 75 cm2 ,Pharmaplast S.A.E. , Pharma Algi F Carbon 10x20cm | Pharmaplast S.A.E. | Hospitalija Pharmacum | 01.01.2023 |  | 1 | 0 | 14 | 1a | 0 | 1 | 1 | 1 | NE | 0 | 8 | 0 | 0 | cm2 | do | 10 | 10 | 20 | 208,351 | 0 | 0 |  | 0 | 0 | 0 | IIb | S | SP,LJ | Mekana primarna obloga s dodatkom aktivne supstance, srebra i/ili aktivnog ugljena. Kalcij/natrijeva alginatna vlakna, sterilna netkana. CE certifikat. | 0 | 0.0438 | 5 | [6 empty] | 0 | 1 | '0218031105000 | UPD
ORTOZE | Ortoze za korekciju kokošjih prsa | 160 | 5100 | '060306044901 | '0603060449001 | Ortoza za korekciju kokošjih prsa ,PAR MAR ,Ortoza za korekciju kokošjih prsa | PAR MAR | PAR MAR | 01.01.2023 |  | 1 | 1 | 2 | 5 | 2 | 12 | 12 | 0 | NE | 0 | 1 | 0 | 0 | kom |  | 1 | 0 | 0 | 331 | 0 | 0 |  | 0 | 0 | 0 | I | I | SPPD | Plastika, metal, koža, izrada po mjeri. | 0 | 72.0751 | 5 | [6 empty] | 0 | 0 | '0603060449000 | UPD
ORTOZE | Ortoze za korekciju kokošjih prsa | 160 | 5101 | '060306044902 | '0603060449002 | Ortoza za korekciju kokošjih prsa ,Egeria ,Ortoza za korekciju kokošjih prsa | Egeria | Egeria | 01.01.2023 |  | 1 | 0 | 2 | 5 | 2 | 12 | 12 | 0 | NE | 0 | 1 | 0 | 0 | kom |  | 1 | 0 | 0 | 331 | 0 | 0 |  | 0 | 0 | 0 | I | I | SPPD | Plastika, metal, koža, izrada po mjeri. | 0 | 72.0751 | 5 | [6 empty] | 0 | 0 | '0603060449000 | UPD
ORTOZE | Ortoze za korekciju nogu | 161 | 5102 | '061215042201 | '0612150422001 | Ortoza za korekciju krivih nogu prema Denis-Brownu ,REBOLE ,Ponseti sandale sa šipkom | REBOLE | PAR MAR; Nova ortopedija | 01.01.2023 |  | 1 | 1 | 2 | 5 | 2 | 12 | 24 | 0 | NE | 0 | 1 | 0 | 0 | kom |  | 1 | 0 | 0 | 332 | 0 | 0 |  | 0 | 0 | 0 | I | S/I | SPPD | Aluminij, koža. | 0 | 207.2998 | 5 | [6 empty] | 0 | 0 | '0612150422000 | UPD
POMAGALA ZA UROGENITALNI SUSTAV | Pelene - gaćice | 162 | 5103 | '093021110001 | '0930211100001 | Upijajuće gaćice, niskoupijajuće ,Essity Hygiene and Health AB ,TENA Pants Normal S | Essity Hygiene and Health AB | Essity Croatia | 01.01.2023 |  | 1 | 1 | 14 | 1a | 0 | 3 | 3 | 3 | NE | 0 | 1 | 0 | 0 | kom | do | 180 | 0 | 0 | 334 | 0 | 0 |  | 0 | 0 | 0 | I | S | SP,LJ | Opseg kukova 65-135 cm. Moć upijanja najmanje 600 g prema MDS 1/93 certifikatu. Brzina upijanja minimalno 5 ml/s prema MDS 1/93 certifikatu. Ispuštanje tekućine maksimalno 1 g prema MDS 1/93 certifikatu. Anatomski oblik. Neutralizator neugodnih mirisa. | 0 | 0.3637 | 5 |  |  | 0.73 |  | 0.3663 |  | 1 | 1 | '0930211100000 | UPD
POMAGALA ZA UROGENITALNI SUSTAV | Pelene - gaćice | 162 | 5104 | '093021110001 | '0930211100002 | Upijajuće gaćice, niskoupijajuće ,Essity Hygiene and Health AB , TENA Pants Normal M | Essity Hygiene and Health AB | Essity Croatia | 01.01.2023 |  | 1 | 1 | 14 | 1a | 0 | 3 | 3 | 3 | NE | 0 | 1 | 0 | 0 | kom | do | 180 | 0 | 0 | 334 | 0 | 0 |  | 0 | 0 | 0 | I | S | SP,LJ | Opseg kukova 65-135 cm. Moć upijanja najmanje 600 g prema MDS 1/93 certifikatu. Brzina upijanja minimalno 5 ml/s prema MDS 1/93 certifikatu. Ispuštanje tekućine maksimalno 1 g prema MDS 1/93 certifikatu. Anatomski oblik. Neutralizator neugodnih mirisa. | 0 | 0.3637 | 5 |  |  | 0.73 |  | 0.3663 |  | 1 | 1 | '0930211100000 | UPD
POMAGALA ZA UROGENITALNI SUSTAV | Pelene - gaćice | 162 | 5105 | '093021110001 | '0930211100003 | Upijajuće gaćice, niskoupijajuće ,Essity Hygiene and Health AB , TENA Pants Normal L | Essity Hygiene and Health AB | Essity Croatia | 01.01.2023 |  | 1 | 1 | 14 | 1a | 0 | 3 | 3 | 3 | NE | 0 | 1 | 0 | 0 | kom | do | 180 | 0 | 0 | 334 | 0 | 0 |  | 0 | 0 | 0 | I | S | SP,LJ | Opseg kukova 65-135 cm. Moć upijanja najmanje 600 g prema MDS 1/93 certifikatu. Brzina upijanja minimalno 5 ml/s prema MDS 1/93 certifikatu. Ispuštanje tekućine maksimalno 1 g prema MDS 1/93 certifikatu. Anatomski oblik. Neutralizator neugodnih mirisa. | 0 | 0.3637 | 5 |  |  | 0.73 |  | 0.3663 |  | 1 | 1 | '0930211100000 | UPD
POMAGALA ZA UROGENITALNI SUSTAV | Pelene - gaćice | 162 | 5106 | '093021110101 | '0930211101001 | Upijajuće gaćice za muškarce ,Essity Hygiene and Health AB ,TENA Men Premium Fit Level 4 Medium | Essity Hygiene and Health AB | Essity Croatia | 01.01.2023 |  | 1 | 1 | 14 | 1a | 0 | 0 | 0 | 3 | NE | 0 | 1 | 0 | 0 | kom | do | 180 | 0 | 0 | 353 | 0 | 0 |  | 0 | 0 | 0 | I | S | SP,LJ | Opseg kukova 75-100 cm. Moć upijanja najmanje 870 g prema MDS 1/93 certifikatu. Brzina upijanja minimalno 8 ml/s prema MDS 1/93 certifikatu. Ispuštanje tekućine maksimalno 1 g prema MDS 1/93 certifikatu. Anatomski oblik prilagođen muškom tijelu, dvostruka jezgra upijanja, neutralizator vlage i neugodnih mirisa, tanak dizajn, diskretan i muževan dizajn koji imitira muško donje rublje. | 0 | 0.4433 | 5 |  |  | 1.1945 |  | 0.7512 |  | 1 | 1 | '0930211101000 | UPD
POMAGALA ZA UROGENITALNI SUSTAV | Pelene - gaćice | 162 | 5107 | '093021110102 | '0930211101002 | Upijajuće gaćice za muškarce ,Essity Hygiene and Health AB ,TENA Men Premium Fit Level 4 Large | Essity Hygiene and Health AB | Essity Croatia | 01.01.2023 |  | 1 | 1 | 14 | 1a | 0 | 0 | 0 | 3 | NE | 0 | 1 | 0 | 0 | kom | do | 180 | 0 | 0 | 353 | 0 | 0 |  | 0 | 0 | 0 | I | S | SP,LJ | Opseg kukova 95-125 cm. Moć upijanja najmanje 806 g prema MDS 1/93 certifikatu. Brzina upijanja minimalno 7 ml/s prema MDS 1/93 certifikatu. Ispuštanje tekućine maksimalno 1 g prema MDS 1/93 certifikatu. Anatomski oblik prilagođen muškom tijelu, dvostruka jezgra upijanja, neutralizator vlage i neugodnih mirisa, tanak dizajn, diskretan i muževan dizajn koji imitira muško donje rublje. | 0 | 0.4433 | 5 |  |  | 1.1945 |  | 0.7512 |  | 1 | 1 | '0930211101000 | UPD
POMAGALA ZA UROGENITALNI SUSTAV | Pelene - gaćice | 162 | 5108 | '093021110003 | '0930211100007 | Upijajuće gaćice, niskoupijajuće ,ABENA ,Abena Pants Premium S1 | ABENA | SimBex | 01.01.2023 |  | 1 | 1 | 14 | 1a | 0 | 3 | 3 | 3 | NE | 0 | 1 | 0 | 0 | kom | do | 180 | 0 | 0 | 334 | 0 | 0 |  | 0 | 0 | 0 | I | S | SP,LJ | Opseg kukova 65-135 cm. Moć upijanja najmanje 600 g prema MDS 1/93 certifikatu. Brzina upijanja minimalno 5 ml/s prema MDS 1/93 certifikatu. Ispuštanje tekućine maksimalno 1 g prema MDS 1/93 certifikatu. Anatomski oblik. Neutralizator neugodnih mirisa. | 0 | 0.3637 | 5 |  |  | 0.73 |  | 0.3663 |  | 1 | 1 | '0930211100000 | UPD
POMAGALA ZA UROGENITALNI SUSTAV | Pelene - gaćice | 162 | 5109 | '093021110003 | '0930211100008 | Upijajuće gaćice, niskoupijajuće ,ABENA ,Abena Pants Premium M1 | ABENA | SimBex | 01.01.2023 |  | 1 | 1 | 14 | 1a | 0 | 3 | 3 | 3 | NE | 0 | 1 | 0 | 0 | kom | do | 180 | 0 | 0 | 334 | 0 | 0 |  | 0 | 0 | 0 | I | S | SP,LJ | Opseg kukova 65-135 cm. Moć upijanja najmanje 600 g prema MDS 1/93 certifikatu. Brzina upijanja minimalno 5 ml/s prema MDS 1/93 certifikatu. Ispuštanje tekućine maksimalno 1 g prema MDS 1/93 certifikatu. Anatomski oblik. Neutralizator neugodnih mirisa. | 0 | 0.3637 | 5 |  |  | 0.73 |  | 0.3663 |  | 1 | 1 | '0930211100000 | UPD
POMAGALA ZA UROGENITALNI SUSTAV | Pelene - gaćice | 162 | 5110 | '093021110003 | '0930211100009 | Upijajuće gaćice, niskoupijajuće ,ABENA ,Abena Pants Premium L1 | ABENA | SimBex | 01.01.2023 |  | 1 | 1 | 14 | 1a | 0 | 3 | 3 | 3 | NE | 0 | 1 | 0 | 0 | kom | do | 180 | 0 | 0 | 334 | 0 | 0 |  | 0 | 0 | 0 | I | S | SP,LJ | Opseg kukova 65-135 cm. Moć upijanja najmanje 600 g prema MDS 1/93 certifikatu. Brzina upijanja minimalno 5 ml/s prema MDS 1/93 certifikatu. Ispuštanje tekućine maksimalno 1 g prema MDS 1/93 certifikatu. Anatomski oblik. Neutralizator neugodnih mirisa. | 0 | 0.3637 | 5 |  |  | 0.73 |  | 0.3663 |  | 1 | 1 | '0930211100000 | UPD
POMAGALA ZA UROGENITALNI SUSTAV | Pelene - gaćice | 162 | 5111 | '093021112001 | '0930211120001 | Upijajuće gaćice, visokoupijajuće ,Essity Hygiene and Health AB ,TENA Pants Plus S | Essity Hygiene and Health AB | Essity Croatia | 01.01.2023 |  | 1 | 1 | 14 | 1a | 0 | 3 | 3 | 3 | NE | 0 | 1 | 0 | 0 | kom | do | 180 | 0 | 0 | 334 | 0 | 0 |  | 0 | 0 | 0 | I | S | SP,LJ | Opseg kukova 65-135 cm. Moć upijanja najmanje 700 g prema MDS 1/93 certifikatu. Brzina upijanja minimalno 8 ml/s prema MDS 1/93 certifikatu. Ispuštanje tekućine maksimalno 1 g prema MDS 1/93 certifikatu. Anatomski oblik. Neutralizator neugodnih mirisa | 0 | 0.4433 | 5 |  |  | 0.8627 |  | 0.4194 |  | 1 | 1 | '0930211120000 | UPD
POMAGALA ZA UROGENITALNI SUSTAV | Pelene - gaćice | 162 | 5112 | '093021112002 | '0930211120002 | Upijajuće gaćice, visokoupijajuće ,ABENA ,SimBex Active Comfort S | ABENA | SimBex | 01.01.2023 |  | 1 | 1 | 14 | 1a | 0 | 3 | 3 | 3 | NE | 0 | 1 | 0 | 0 | kom | do | 180 | 0 | 0 | 334 | 0 | 0 |  | 0 | 0 | 0 | I | S | SP,LJ | Opseg kukova 65-135 cm. Moć upijanja najmanje 700 g prema MDS 1/93 certifikatu. Brzina upijanja minimalno 8 ml/s prema MDS 1/93 certifikatu. Ispuštanje tekućine maksimalno 1 g prema MDS 1/93 certifikatu. Anatomski oblik. Neutralizator neugodnih mirisa. | 0 | 0.4433 | 5 |  |  | 0.8627 |  | 0.4194 |  | 1 | 1 | '0930211120000 | UPD
POMAGALA ZA UROGENITALNI SUSTAV | Pelene - gaćice | 162 | 5113 | '093021112002 | '0930211120003 | Upijajuće gaćice, visokoupijajuće ,ABENA , SimBex Active Comfort M | ABENA | SimBex | 01.01.2023 |  | 1 | 1 | 14 | 1a | 0 | 3 | 3 | 3 | NE | 0 | 1 | 0 | 0 | kom | do | 180 | 0 | 0 | 334 | 0 | 0 |  | 0 | 0 | 0 | I | S | SP,LJ | Opseg kukova 65-135 cm. Moć upijanja najmanje 700 g prema MDS 1/93 certifikatu. Brzina upijanja minimalno 8 ml/s prema MDS 1/93 certifikatu. Ispuštanje tekućine maksimalno 1 g prema MDS 1/93 certifikatu. Anatomski oblik. Neutralizator neugodnih mirisa. | 0 | 0.4433 | 5 |  |  | 0.8627 |  | 0.4194 |  | 1 | 1 | '0930211120000 | UPD
POMAGALA ZA UROGENITALNI SUSTAV | Pelene - gaćice | 162 | 5114 | '093021112002 | '0930211120004 | Upijajuće gaćice, visokoupijajuće ,ABENA , SimBex Active Comfort L | ABENA | SimBex | 01.01.2023 |  | 1 | 1 | 14 | 1a | 0 | 3 | 3 | 3 | NE | 0 | 1 | 0 | 0 | kom | do | 180 | 0 | 0 | 334 | 0 | 0 |  | 0 | 0 | 0 | I | S | SP,LJ | Opseg kukova 65-135 cm. Moć upijanja najmanje 700 g prema MDS 1/93 certifikatu. Brzina upijanja minimalno 8 ml/s prema MDS 1/93 certifikatu. Ispuštanje tekućine maksimalno 1 g prema MDS 1/93 certifikatu. Anatomski oblik. Neutralizator neugodnih mirisa. | 0 | 0.4433 | 5 |  |  | 0.8627 |  | 0.4194 |  | 1 | 1 | '0930211120000 | UPD
POMAGALA ZA UROGENITALNI SUSTAV | Pelene - gaćice | 162 | 5115 | '093021112001 | '0930211120005 | Upijajuće gaćice, visokoupijajuće ,Essity Hygiene and Health AB ,TENA Pants Plus L | Essity Hygiene and Health AB | Essity Croatia | 01.01.2023 |  | 1 | 1 | 14 | 1a | 0 | 3 | 3 | 3 | NE | 0 | 1 | 0 | 0 | kom | do | 180 | 0 | 0 | 334 | 0 | 0 |  | 0 | 0 | 0 | I | S | SP,LJ | Opseg kukova 65-135 cm. Moć upijanja najmanje 700 g prema MDS 1/93 certifikatu. Brzina upijanja minimalno 8 ml/s prema MDS 1/93 certifikatu. Ispuštanje tekućine maksimalno 1 g prema MDS 1/93 certifikatu. Anatomski oblik. Neutralizator neugodnih mirisa | 0 | 0.4433 | 5 |  |  | 0.8627 |  | 0.4194 |  | 1 | 1 | '0930211120000 | UPD
POMAGALA ZA UROGENITALNI SUSTAV | Pelene - gaćice | 162 | 5116 | '093021112001 | '0930211120006 | Upijajuće gaćice, visokoupijajuće ,Essity Hygiene and Health AB ,TENA Pants Plus M | Essity Hygiene and Health AB | Essity Croatia | 01.01.2023 |  | 1 | 1 | 14 | 1a | 0 | 3 | 3 | 3 | NE | 0 | 1 | 0 | 0 | kom | do | 180 | 0 | 0 | 334 | 0 | 0 |  | 0 | 0 | 0 | I | S | SP,LJ | Opseg kukova 65-135 cm. Moć upijanja najmanje 700 g prema MDS 1/93 certifikatu. Brzina upijanja minimalno 8 ml/s prema MDS 1/93 certifikatu. Ispuštanje tekućine maksimalno 1 g prema MDS 1/93 certifikatu. Anatomski oblik. Neutralizator neugodnih mirisa | 0 | 0.4433 | 5 |  |  | 0.8627 |  | 0.4194 |  | 1 | 1 | '0930211120000 | UPD
DRUGA POMAGALA | Igle za injektor za primjenu somatropina | 164 | 5117 | '041915174001 | '0419151740001 | Igle za injektor za primjenu lijeka Omnitrope® (somatropin) 5mg, 10mg i 15mg, stakleni uložak s lijekom-Sandoz ,FEEL TECH BIO CO. Ltd. ,Feel Fine 29G (0,33mm x 13mm) | FEEL TECH BIO CO. Ltd. | Bauerfeind | 01.01.2023 |  | 1 | 1 | 14 | 1a | 0 | 3 | 3 | 3 | NE | 0 | 1 | 0 | 0 | kom |  | 100 | 0 | 0 | 348 | 0 | 0 |  | 0 | 0 | 0 | IIa | S | SP,LJ | Tvrda plastika, igle različitih promjera: 28 G i više, odgovarajućih duljina. Medicinski nehrđajući čelik. Za davanje terapije hormonom rasta putem injektora. CE certifikat. | 0 | 0.1062 | 5 | [6 empty] | 0 | 1 | '0419151740000 | UPD
DRUGA POMAGALA | Igle za injektor za primjenu somatropina | 164 | 5118 | '041915174001 | '0419151740002 | Igle za injektor za primjenu lijeka Omnitrope® (somatropin) 5mg, 10mg i 15mg, stakleni uložak s lijekom-Sandoz ,FEEL TECH BIO CO. Ltd. , Feel Fine 30G (0,30mm x 8mm) | FEEL TECH BIO CO. Ltd. | Bauerfeind | 01.01.2023 |  | 1 | 1 | 14 | 1a | 0 | 3 | 3 | 3 | NE | 0 | 1 | 0 | 0 | kom |  | 100 | 0 | 0 | 348 | 0 | 0 |  | 0 | 0 | 0 | IIa | S | SP,LJ | Tvrda plastika, igle različitih promjera: 28 G i više, odgovarajućih duljina. Medicinski nehrđajući čelik. Za davanje terapije hormonom rasta putem injektora. CE certifikat. | 0 | 0.1062 | 5 | [6 empty] | 0 | 1 | '0419151740000 | UPD
DRUGA POMAGALA | Igle za injektor za primjenu somatropina | 164 | 5119 | '041915174001 | '0419151740003 | Igle za injektor za primjenu lijeka Omnitrope® (somatropin) 5mg, 10mg i 15mg, stakleni uložak s lijekom-Sandoz ,FEEL TECH BIO CO. Ltd. , Feel Fine 31G (0,25mm x 5mm) | FEEL TECH BIO CO. Ltd. | Bauerfeind | 01.01.2023 |  | 1 | 1 | 14 | 1a | 0 | 3 | 3 | 3 | NE | 0 | 1 | 0 | 0 | kom |  | 100 | 0 | 0 | 348 | 0 | 0 |  | 0 | 0 | 0 | IIa | S | SP,LJ | Tvrda plastika, igle različitih promjera: 28 G i više, odgovarajućih duljina. Medicinski nehrđajući čelik. Za davanje terapije hormonom rasta putem injektora. CE certifikat. | 0 | 0.1062 | 5 | [6 empty] | 0 | 1 | '0419151740000 | UPD
DRUGA POMAGALA | Igle za injektor za primjenu somatropina | 164 | 5120 | '041915174001 | '0419151740004 | Igle za injektor za primjenu lijeka Omnitrope® (somatropin) 5mg, 10mg i 15mg, stakleni uložak s lijekom-Sandoz ,FEEL TECH BIO CO. Ltd. , Feel Fine 31G (0,25mm x 6mm) | FEEL TECH BIO CO. Ltd. | Bauerfeind | 01.01.2023 |  | 1 | 1 | 14 | 1a | 0 | 3 | 3 | 3 | NE | 0 | 1 | 0 | 0 | kom |  | 100 | 0 | 0 | 348 | 0 | 0 |  | 0 | 0 | 0 | IIa | S | SP,LJ | Tvrda plastika, igle različitih promjera: 28 G i više, odgovarajućih duljina. Medicinski nehrđajući čelik. Za davanje terapije hormonom rasta putem injektora. CE certifikat. | 0 | 0.1062 | 5 | [6 empty] | 0 | 1 | '0419151740000 | UPD
DRUGA POMAGALA | Igle za injektor za primjenu somatropina | 164 | 5121 | '041915174001 | '0419151740005 | Igle za injektor za primjenu lijeka Omnitrope® (somatropin) 5mg, 10mg i 15mg, stakleni uložak s lijekom-Sandoz ,FEEL TECH BIO CO. Ltd. , Feel Fine 31G (0,25mm x 8mm) | FEEL TECH BIO CO. Ltd. | Bauerfeind | 01.01.2023 |  | 1 | 1 | 14 | 1a | 0 | 3 | 3 | 3 | NE | 0 | 1 | 0 | 0 | kom |  | 100 | 0 | 0 | 348 | 0 | 0 |  | 0 | 0 | 0 | IIa | S | SP,LJ | Tvrda plastika, igle različitih promjera: 28 G i više, odgovarajućih duljina. Medicinski nehrđajući čelik. Za davanje terapije hormonom rasta putem injektora. CE certifikat. | 0 | 0.1062 | 5 | [6 empty] | 0 | 1 | '0419151740000 | UPD
DRUGA POMAGALA | Igle za injektor za primjenu somatropina | 164 | 5122 | '041915174001 | '0419151740006 | Igle za injektor za primjenu lijeka Omnitrope® (somatropin) 5mg, 10mg i 15mg, stakleni uložak s lijekom-Sandoz ,FEEL TECH BIO CO. Ltd. , Feel Fine 32G (0,23mm x 4mm) | FEEL TECH BIO CO. Ltd. | Bauerfeind | 01.01.2023 |  | 1 | 1 | 14 | 1a | 0 | 3 | 3 | 3 | NE | 0 | 1 | 0 | 0 | kom |  | 100 | 0 | 0 | 348 | 0 | 0 |  | 0 | 0 | 0 | IIa | S | SP,LJ | Tvrda plastika, igle različitih promjera: 28 G i više, odgovarajućih duljina. Medicinski nehrđajući čelik. Za davanje terapije hormonom rasta putem injektora. CE certifikat. | 0 | 0.1062 | 5 | [6 empty] | 0 | 1 | '0419151740000 | UPD
DRUGA POMAGALA | Igle za injektor za primjenu somatropina | 164 | 5123 | '041915174001 | '0419151740007 | Igle za injektor za primjenu lijeka Omnitrope® (somatropin) 5mg, 10mg i 15mg, stakleni uložak s lijekom-Sandoz ,FEEL TECH BIO CO. Ltd. , Feel Fine 32G (0,23mm x 5mm) | FEEL TECH BIO CO. Ltd. | Bauerfeind | 01.01.2023 |  | 1 | 1 | 14 | 1a | 0 | 3 | 3 | 3 | NE | 0 | 1 | 0 | 0 | kom |  | 100 | 0 | 0 | 348 | 0 | 0 |  | 0 | 0 | 0 | IIa | S | SP,LJ | Tvrda plastika, igle različitih promjera: 28 G i više, odgovarajućih duljina. Medicinski nehrđajući čelik. Za davanje terapije hormonom rasta putem injektora. CE certifikat. | 0 | 0.1062 | 5 | [6 empty] | 0 | 1 | '0419151740000 | UPD
DRUGA POMAGALA | Igle za injektor za primjenu somatropina | 164 | 5124 | '041915174002 | '0419151740008 | Igle za injektor za primjenu lijeka Omnitrope® (somatropin) 5mg, 10mg i 15mg, stakleni uložak s lijekom-Sandoz ,B. Braun AG ,Omnican Fine 29G (0,33mm x 12mm) | B. Braun AG | B.Braun | 01.01.2023 |  | 1 | 1 | 14 | 1a | 0 | 3 | 3 | 3 | NE | 0 | 1 | 0 | 0 | kom |  | 100 | 0 | 0 | 348 | 0 | 0 |  | 0 | 0 | 0 | IIa | S | SP,LJ | Tvrda plastika, igle različitih promjera: 28 G i više, odgovarajućih duljina. Medicinski nehrđajući čelik. Za davanje terapije hormonom rasta putem injektora. CE certifikat. | 0 | 0.1062 | 5 | [6 empty] | 0 | 1 | '0419151740000 | UPD
DRUGA POMAGALA | Igle za injektor za primjenu somatropina | 164 | 5125 | '041915174002 | '0419151740009 | Igle za injektor za primjenu lijeka Omnitrope® (somatropin) 5mg, 10mg i 15mg, stakleni uložak s lijekom-Sandoz ,B. Braun AG , Omnican Fine 30G (0,30mm x 10mm) | B. Braun AG | B.Braun | 01.01.2023 |  | 1 | 1 | 14 | 1a | 0 | 3 | 3 | 3 | NE | 0 | 1 | 0 | 0 | kom |  | 100 | 0 | 0 | 348 | 0 | 0 |  | 0 | 0 | 0 | IIa | S | SP,LJ | Tvrda plastika, igle različitih promjera: 28 G i više, odgovarajućih duljina. Medicinski nehrđajući čelik. Za davanje terapije hormonom rasta putem injektora. CE certifikat. | 0 | 0.1062 | 5 | [6 empty] | 0 | 1 | '0419151740000 | UPD
DRUGA POMAGALA | Igle za injektor za primjenu somatropina | 164 | 5126 | '041915174002 | '0419151740010 | Igle za injektor za primjenu lijeka Omnitrope® (somatropin) 5mg, 10mg i 15mg, stakleni uložak s lijekom-Sandoz ,B. Braun AG , Omnican Fine 31G (0,25mm x 4mm) | B. Braun AG | B.Braun | 01.01.2023 |  | 1 | 1 | 14 | 1a | 0 | 3 | 3 | 3 | NE | 0 | 1 | 0 | 0 | kom |  | 100 | 0 | 0 | 348 | 0 | 0 |  | 0 | 0 | 0 | IIa | S | SP,LJ | Tvrda plastika, igle različitih promjera: 28 G i više, odgovarajućih duljina. Medicinski nehrđajući čelik. Za davanje terapije hormonom rasta putem injektora. CE certifikat. | 0 | 0.1062 | 5 | [6 empty] | 0 | 1 | '0419151740000 | UPD
DRUGA POMAGALA | Igle za injektor za primjenu somatropina | 164 | 5127 | '041915174002 | '0419151740011 | Igle za injektor za primjenu lijeka Omnitrope® (somatropin) 5mg, 10mg i 15mg, stakleni uložak s lijekom-Sandoz ,B. Braun AG , Omnican Fine 31G (0,25mm x 6mm) | B. Braun AG | B.Braun | 01.01.2023 |  | 1 | 1 | 14 | 1a | 0 | 3 | 3 | 3 | NE | 0 | 1 | 0 | 0 | kom |  | 100 | 0 | 0 | 348 | 0 | 0 |  | 0 | 0 | 0 | IIa | S | SP,LJ | Tvrda plastika, igle različitih promjera: 28 G i više, odgovarajućih duljina. Medicinski nehrđajući čelik. Za davanje terapije hormonom rasta putem injektora. CE certifikat. | 0 | 0.1062 | 5 | [6 empty] | 0 | 1 | '0419151740000 | UPD
DRUGA POMAGALA | Igle za injektor za primjenu somatropina | 164 | 5128 | '041915174002 | '0419151740012 | Igle za injektor za primjenu lijeka Omnitrope® (somatropin) 5mg, 10mg i 15mg, stakleni uložak s lijekom-Sandoz ,B. Braun AG , Omnican Fine 31G (0,25mm x 8mm) | B. Braun AG | B.Braun | 01.01.2023 |  | 1 | 1 | 14 | 1a | 0 | 3 | 3 | 3 | NE | 0 | 1 | 0 | 0 | kom |  | 100 | 0 | 0 | 348 | 0 | 0 |  | 0 | 0 | 0 | IIa | S | SP,LJ | Tvrda plastika, igle različitih promjera: 28 G i više, odgovarajućih duljina. Medicinski nehrđajući čelik. Za davanje terapije hormonom rasta putem injektora. CE certifikat. | 0 | 0.1062 | 5 | [6 empty] | 0 | 1 | '0419151740000 | UPD
DRUGA POMAGALA | Igle za injektor za primjenu somatropina | 164 | 5129 | '041915175001 | '0419151750001 | Igle za injektor za primjenu lijeka Norditropin (somatropin) za supkutanu primjenu-Novo Nordisk ,Nipro Medical Industries Ltd.; Nipro (Thailand) Corporation Limited za Novo Nordisk A/S, Danska; Novo Nordisk A/S ,NovoFine 30G (0,30mm x 8 mm) | Nipro Medical Industries Ltd.; Nipro (Thailand) Corporation Limited za Novo Nordisk A/S, Danska; Novo Nordisk A/S | Novo Nordisk | 01.01.2023 |  | 1 | 1 | 14 | 1a | 0 | 3 | 3 | 3 | NE | 0 | 1 | 0 | 0 | kom |  | 100 | 0 | 0 | 361 | 0 | 0 |  | 0 | 0 | 0 | IIa | S | SP,LJ | Tvrda plastika, igle različitih promjera: 28 G i više, odgovarajućih duljina. Medicinski nehrđajući čelik. Za davanje terapije hormonom rasta putem injektora. CE certifikat. | 0 | 0.1062 | 5 | [6 empty] | 0 | 1 | '0419151750000 | UPD
DRUGA POMAGALA | Igle za injektor za primjenu somatropina | 164 | 5130 | '041915175001 | '0419151750002 | Igle za injektor za primjenu lijeka Norditropin (somatropin) za supkutanu primjenu-Novo Nordisk ,Nipro Medical Industries Ltd.; Nipro (Thailand) Corporation Limited za Novo Nordisk A/S, Danska; Novo Nordisk A/S , NovoFine 31G (0,25mm x 6 mm) | Nipro Medical Industries Ltd.; Nipro (Thailand) Corporation Limited za Novo Nordisk A/S, Danska; Novo Nordisk A/S | Novo Nordisk | 01.01.2023 |  | 1 | 1 | 14 | 1a | 0 | 3 | 3 | 3 | NE | 0 | 1 | 0 | 0 | kom |  | 100 | 0 | 0 | 361 | 0 | 0 |  | 0 | 0 | 0 | IIa | S | SP,LJ | Tvrda plastika, igle različitih promjera: 28 G i više, odgovarajućih duljina. Medicinski nehrđajući čelik. Za davanje terapije hormonom rasta putem injektora. CE certifikat. | 0 | 0.1062 | 5 | [6 empty] | 0 | 1 | '0419151750000 | UPD
DRUGA POMAGALA | Igle za injektor za primjenu somatropina | 164 | 5131 | '041915175001 | '0419151750004 | Igle za injektor za primjenu lijeka Norditropin (somatropin) za supkutanu primjenu-Novo Nordisk ,Nipro Medical Industries Ltd.; Nipro (Thailand) Corporation Limited za Novo Nordisk A/S, Danska; Novo Nordisk A/S , NovoFine 32G (0,25mm x 4 mm) | Nipro Medical Industries Ltd.; Nipro (Thailand) Corporation Limited za Novo Nordisk A/S, Danska; Novo Nordisk A/S | Novo Nordisk | 01.01.2023 |  | 1 | 1 | 14 | 1a | 0 | 3 | 3 | 3 | NE | 0 | 1 | 0 | 0 | kom |  | 100 | 0 | 0 | 361 | 0 | 0 |  | 0 | 0 | 0 | IIa | S | SP,LJ | Tvrda plastika, igle različitih promjera: 28 G i više, odgovarajućih duljina. Medicinski nehrđajući čelik. Za davanje terapije hormonom rasta putem injektora. CE certifikat. | 0 | 0.1062 | 5 | [6 empty] | 0 | 1 | '0419151750000 | UPD
DRUGA POMAGALA | Igle za injektor za primjenu somatropina | 164 | 5132 | '041915176001 | '0419151760001 | Igle za injektor za primjenu lijeka Genotropin (somatropin) za supkutanu primjenu-Pfizer ,Nipro Medical Industries Ltd.; Nipro (Thailand) Corporation Limited za Novo Nordisk A/S, Danska; Novo Nordisk A/S ,NovoFine 31G (0,25mm x 6 mm) | Nipro Medical Industries Ltd.; Nipro (Thailand) Corporation Limited za Novo Nordisk A/S, Danska; Novo Nordisk A/S | Novo Nordisk | 01.01.2023 |  | 1 | 1 | 14 | 1a | 0 | 3 | 3 | 3 | NE | 0 | 1 | 0 | 0 | kom |  | 100 | 0 | 0 | 362 | 0 | 0 |  | 0 | 0 | 0 | IIa | S | SP,LJ | Tvrda plastika, igle različitih promjera: 28 G i više, odgovarajućih duljina. Medicinski nehrđajući čelik. Za davanje terapije hormonom rasta putem injektora. CE certifikat. | 0 | 0.1062 | 5 | [6 empty] | 0 | 1 | '0419151760000 | UPD
POMAGALA ZA DISANJE | Neinvazivni ventilator CUBE 30 ATV i pripadajući potrošni materijal | 165 | 5133 | '040312130101 | '0403121301001 | Neinvazivni ventilator za kućnu uporabu sa ovlaživačem ,JFR Medical Instrumnts GmbH ,Cube 30 ATV | JFR Medical Instrumnts GmbH | Dr Pharma | 01.01.2023 |  | 1 | 1 | 16,18 | 9 | 3 | 60 | 60 | 60 | DA | 1 | 1 | 1 | 0 | kom |  | 1 | 0 | 0 | 350 | 1 | 0 |  | 0 | 0 | 0 | IIa | S | SP,LJ | Metal,plastika, električno napajanje, 5 modaliteta ventilacije. Trajanje ventilacije do 16 sati/24 sata. Uključeni ovlaživač, filter vanjski grubi crni, filter sitnih čestica bijeli i cijev za zrak. Dual mode za prebacivanje rada iz budnog stanja u spavanje. Cubeconnect softver za očitanje podataka. Zaključavanje postavki. Jamstvo 3 god. CE certifikat. | 0 | 4179.9907 | 5 | [6 empty] | 0 | 0 | '0403121301000 | UPD
POMAGALA ZA DISANJE | Neinvazivni ventilator CUBE 30 ATV i pripadajući potrošni materijal | 165 | 5134 | '040312130201 | '0403121302001 | Obnovljeni neinvazivni ventilator za kućnu uporabu sa ovlaživačem ,JFR Medical Instrumnts GmbH ,Cube 30 ATV | JFR Medical Instrumnts GmbH | Dr Pharma | 01.01.2023 |  | 1 | 0 | 16,18 | 9 | 3 | 60 | 60 | 60 | DA | 1 | 1 | 1 | 0 | kom |  | 1 | 0 | 0 | 350 | 1 | 0 |  | 0 | 0 | 0 | IIa | S | SP,LJ | Metal,plastika, električno napajanje, 5 modaliteta ventilacije. Trajanje ventilacije do 16 sati/24 sata. Uključen ovlaživač. Dual mode za prebacivanje rada iz budnog stanja u spavanje. Cubeconnect softver za očitanje podataka. Zaključavanje postavki. Jamstvo 3 god. CE certifikat. Cijena uključuje vanjski i unutarnji pregled uređaja, čišćenje i dezinfekciju uređaja, zamjenu potrošnog materijala, isporuku i edukaciju novog korisnika. | 0 | 617.7888 | 5 | [6 empty] | 0 | 0 | '0403121302000 | UPD
POMAGALA ZA DISANJE | Dijelovi neinvazivnog ventilatora CUBE 30 ATV sa ovlaživačem | 166 | 5135 | '040312130301 | '0403121303001 | Dijelovi neinvazivnog ventilatora Cube 30 ATV koji se mijenjaju nakon 20.000 radnih sati ,JFR Medical Instrumnts GmbH ,Ventilator komplet za Cube 30 ATV, P001E007 | JFR Medical Instrumnts GmbH | Dr Pharma | 01.01.2023 |  | 1 | 0 | 18,15,4 | 9 | 3 | 0 | 0 | 0 | NE | 0 | 1 | 0 | 0 | komplet |  | 1 | 0 | 0 |  | 0 | 0 |  | 0 | 0 | 0 |  | S | SP,LJ | Original prema modelu; cijena uključuje i sate rada. | 0 | 1231.6677 | 5 | [6 empty] | 0 | 0 | '0403121303000 | UPD
POMAGALA ZA DISANJE | Pripadajući potrošni materijal za neinvazivni ventilator CUBE 30 ATV | 167 | 5136 | '050512121101 | '0505121211001 | Podlošci za endotrahealnu kanilu ,Atos ,Tracheostomy Dressing | Atos | INEL | 01.01.2023 |  | 15,18,19,33 | 1 | 14 | 1a | 0 | 3 | 3 | 3 | NE | 0 | 1 | 0 | 0 | kom |  | 90 | 0 | 0 | 316 | 0 | 0 |  | 0 | 0 | 0 | I | S | SP,LJ | Tekstil. | 0 | 0.3716 | 5 | [6 empty] | 0 | 1 | '0505121211000 | UPD
POMAGALA ZA DISANJE | Pripadajući potrošni materijal za neinvazivni ventilator CUBE 30 ATV | 167 | 5137 | '050512121102 | '0505121211002 | Podlošci za endotrahealnu kanilu ,Lohmann & Rauscher ,Metalline tracheo kompresa 8 x 9 cm | Lohmann & Rauscher | Lohmann & Rauscher | 01.01.2023 |  | 15,18,19,33 | 1 | 14 | 1a | 0 | 3 | 3 | 3 | NE | 0 | 1 | 0 | 0 | kom |  | 90 | 0 | 0 | 316 | 0 | 0 |  | 0 | 0 | 0 | I | S | SP,LJ | Tekstil. | 0 | 0.3716 | 5 | [6 empty] | 0 | 1 | '0505121211000 | UPD
POMAGALA ZA DISANJE | Pripadajući potrošni materijal za neinvazivni ventilator CUBE 30 ATV | 167 | 5138 | '050512121103 | '0505121211003 | Podlošci za endotrahealnu kanilu ,ANDREAS FAHL MEDIZINTECHNIK-VERTRIEB ,Sensotrack uno | ANDREAS FAHL MEDIZINTECHNIK-VERTRIEB | Egeria | 01.01.2023 |  | 18,33,19,15 | 1 | 14 | 1a | 0 | 3 | 3 | 3 | NE | 0 | 1 | 0 | 0 | kom |  | 90 | 0 | 0 | 316 | 0 | 0 |  | 0 | 0 | 0 | I | S | SP,LJ | Tekstil. | 0 | 0.3716 | 5 | [6 empty] | 0 | 1 | '0505121211000 | UPD
POMAGALA ZA DISANJE | Pripadajući potrošni materijal za neinvazivni ventilator CUBE 30 ATV | 167 | 5139 | '050512121103 | '0505121211004 | Podlošci za endotrahealnu kanilu ,ANDREAS FAHL MEDIZINTECHNIK-VERTRIEB ,Tracheal compresse | ANDREAS FAHL MEDIZINTECHNIK-VERTRIEB | Egeria | 01.01.2023 |  | 18,33,19,15 | 1 | 14 | 1a | 0 | 3 | 3 | 3 | NE | 0 | 1 | 0 | 0 | kom |  | 90 | 0 | 0 | 316 | 0 | 0 |  | 0 | 0 | 0 | I | S | SP,LJ | Tekstil. | 0 | 0.3716 | 5 | [6 empty] | 0 | 1 | '0505121211000 | UPD
POMAGALA ZA DISANJE | Pripadajući potrošni materijal za neinvazivni ventilator CUBE 30 ATV | 167 | 5140 | '050512121104 | '0505121211005 | Podlošci za endotrahealnu kanilu ,Bastos Viegas ,Tracheotomy sponges | Bastos Viegas | Sanol H | 01.01.2023 |  | 15,18,19,33 | 1 | 14 | 1a | 0 | 3 | 3 | 3 | NE | 0 | 1 | 0 | 0 | kom |  | 90 | 0 | 0 | 316 | 0 | 0 |  | 0 | 0 | 0 | I | S | SP,LJ | Tekstil. | 0 | 0.3716 | 5 | [6 empty] | 0 | 1 | '0505121211000 | UPD
POMAGALA ZA DISANJE | Pripadajući potrošni materijal za neinvazivni ventilator CUBE 30 ATV | 167 | 5141 | '050512121105 | '0505121211016 | Podlošci za endotrahealnu kanilu ,Servona GmbH ,Servox Tracheal Compress | Servona GmbH | Bauerfeind | 01.01.2023 |  | 15,18,19,33 | 1 | 14 | 1a | 0 | 3 | 3 | 3 | NE | 0 | 1 | 0 | 0 | kom |  | 90 | 0 | 0 | 316 | 0 | 0 |  | 0 | 0 | 0 | I | S | SP,LJ | Tekstil. | 0 | 0.3716 | 5 | [6 empty] | 0 | 1 | '0505121211000 | UPD
POMAGALA ZA DISANJE | Pripadajući potrošni materijal za neinvazivni ventilator CUBE 30 ATV | 167 | 5142 | '050512121106 | '0505121211017 | Podlošci za endotrahealnu kanilu ,Kapitex Healthcare Ltd ,TRACHIDRESS | Kapitex Healthcare Ltd | IGA | 01.01.2023 |  | 15,18,19,33 | 1 | 14 | 1a | 0 | 3 | 3 | 3 | NE | 0 | 1 | 0 | 0 | kom |  | 90 | 0 | 0 | 316 | 0 | 0 |  | 0 | 0 | 0 | I | S | SP,LJ | Tekstil. | 0 | 0.3716 | 5 | [6 empty] | 0 | 1 | '0505121211000 | UPD
POMAGALA ZA DISANJE | Pripadajući potrošni materijal za neinvazivni ventilator CUBE 30 ATV | 167 | 5143 | '040312130401 | '0403121304001 | Filter vanjski grubi crni ,JFR Medical Instrumnts GmbH ,Grubi filter za Cube 30 ATV, DV51D-602 | JFR Medical Instrumnts GmbH | Dr Pharma | 01.01.2023 |  | 1 | 0 | 18,15,4 | 9 | 3 | 6 | 6 | 6 | NE | 0 | 1 | 0 | 0 | kom | do | 6 | 0 | 0 |  | 0 | 0 |  | 0 | 0 | 0 |  | S | SP,LJ | Original za Cube 30 ATV. Zamjena 1 mjesečno. Kod prve opskrbe osiguranika novim uređajem odobravaju se 5 komada/6mj., a nadalje 6 komada/6mj. | 0 | 1.9908 | 5 | [6 empty] | 0 | 0 | '0403121304000 | UPD
POMAGALA ZA DISANJE | Pripadajući potrošni materijal za neinvazivni ventilator CUBE 30 ATV | 167 | 5144 | '040312130501 | '0403121305001 | Filter sitnih čestica bijeli ,JFR Medical Instrumnts GmbH ,Fini filter za Cube 30 ATV, DV51D-603 | JFR Medical Instrumnts GmbH | Dr Pharma | 01.01.2023 |  | 1 | 0 | 18,15,4 | 9 | 3 | 6 | 6 | 6 | NE | 0 | 1 | 0 | 0 | kom | do | 6 | 0 | 0 |  | 0 | 0 |  | 0 | 0 | 0 |  | S | SP,LJ | Original za Cube 30 ATV. Zamjena 1 mjesečno. Kod prve opskrbe osiguranika novim uređajem odobravaju se 5 komada/6mj., a nadalje 6 komada/6mj. | 0 | 1.9908 | 5 | [6 empty] | 0 | 0 | '0403121305000 | UPD
POMAGALA ZA DISANJE | Pripadajući potrošni materijal za neinvazivni ventilator CUBE 30 ATV | 167 | 5145 | '040312130601 | '0403121306001 | Bakterijski filter ,JFR Medical Instrumnts GmbH ,Bakterijski filter za Cube 30 ATV, 9135080189 | JFR Medical Instrumnts GmbH | Dr Pharma | 01.01.2023 |  | 1 | 0 | 18,15,4 | 9 | 3 | 6 | 6 | 6 | NE | 0 | 1 | 0 | 0 | kom |  | 2 | 0 | 0 |  | 0 | 0 |  | 0 | 0 | 0 |  | S | SP,LJ | Original za Cube 30 ATV. Zamjena 1 u tri mjeseca. | 0 | 5.5744 | 5 | [6 empty] | 0 | 0 | '0403121306000 | UPD
POMAGALA ZA DISANJE | Pripadajući potrošni materijal za neinvazivni ventilator CUBE 30 ATV | 167 | 5146 | '040312130701 | '0403121307001 | Cijev za zrak ,JFR Medical Instrumnts GmbH ,Cijev za zrak za Cube 30 ATV, DV61D-629 | JFR Medical Instrumnts GmbH | Dr Pharma | 01.01.2023 |  | 1 | 0 | 18,15,4 | 9 | 3 | 6 | 6 | 6 | NE | 0 | 1 | 0 | 0 | kom | do | 2 | 0 | 0 |  | 0 | 0 |  | 0 | 0 | 0 |  | S | SP,LJ | Original za Cube 30 ATV. Zamjena 1 u tri mjeseca. Kod prve opskrbe osiguranika novim uređajem odobrava se 1 komad/6mj., a nadalje 2 komada/6mj. | 0 | 26.4118 | 5 | [6 empty] | 0 | 0 | '0403121307000 | UPD
POMAGALA ZA DISANJE | Pripadajući potrošni materijal za neinvazivni ventilator CUBE 30 ATV | 167 | 5147 | '040312130801 | '0403121308001 | Posuda ovlaživača ,JFR Medical Instrumnts GmbH ,Posuda za vodu za Cube 30 ATV, P005E001 | JFR Medical Instrumnts GmbH | Dr Pharma | 01.01.2023 |  | 1 | 0 | 18,15,4 | 9 | 3 | 12 | 12 | 12 | NE | 0 | 1 | 0 | 0 | kom |  | 1 | 0 | 0 |  | 0 | 0 |  | 0 | 0 | 0 |  | S | SP,LJ | Original za Cube 30 ATV. Zamjena 1 godišnje. | 0 | 122.105 | 5 | [6 empty] | 0 | 0 | '0403121308000 | UPD
POMAGALA ZA DISANJE | Pripadajući potrošni materijal za neinvazivni ventilator CUBE 30 ATV | 167 | 5148 | '040312130901 | '0403121309001 | Koljeno za bakterijski filter ,JFR Medical Instrumnts GmbH ,Koljenasti nastavak za bakterijski filter za Cube 30 ATV, KA70022220 | JFR Medical Instrumnts GmbH | Dr Pharma | 01.01.2023 |  | 1 | 0 | 18,15,4 | 9 | 3 | 12 | 12 | 12 | NE | 0 | 1 | 0 | 0 | kom |  | 1 | 0 | 0 |  | 0 | 0 |  | 0 | 0 | 0 |  | S | SP,LJ | Original za Cube 30 ATV. Zamjena 1 godišnje. | 0 | 7.2998 | 5 | [6 empty] | 0 | 0 | '0403121309000 | UPD
POMAGALA ZA DISANJE | Pripadajući potrošni materijal za neinvazivni ventilator CUBE 30 ATV | 167 | 5149 | '040312131001 | '0403121310001 | Nazalna maska za uređaj za neinvazivnu ventilaciju ,Hsiner Co. Ltd ,D100N-S | Hsiner Co. Ltd | Dr Pharma | 01.01.2023 |  | 1 | 0 | 18,15 | 9 | 3 | 6 | 6 | 6 | NE | 0 | 1 | 0 | 0 | kom |  | 1 | 0 | 0 |  | 0 | 0 |  | 0 | 0 | 0 | IIa | S | SP,LJ | Maska za nos; okretni koljenasti nastavak za spajanje crijeva na neinvazivni ventilator s mogućnošću okretanja od 360 stupnjeva; ugrađen čeoni fiksator s mogućnošću podešavanja u više nivoa; unutarnji dio maske izgrađen od silikona; tijelo maske od plastike; pričvršćivanje maske fleksibilnim fiksatorima preko cijele glave; ugrađen izlaz za izdahnuti zrak (exhalation port), CE certifikat. | 0 | 60.9556 | 5 | [6 empty] | 0 | 0 | '0403121310000 | UPD
POMAGALA ZA DISANJE | Pripadajući potrošni materijal za neinvazivni ventilator CUBE 30 ATV | 167 | 5150 | '040312131001 | '0403121310002 | Nazalna maska za uređaj za neinvazivnu ventilaciju ,Hsiner Co. Ltd , D100N-M | Hsiner Co. Ltd | Dr Pharma | 01.01.2023 |  | 1 | 0 | 18,15 | 9 | 3 | 6 | 6 | 6 | NE | 0 | 1 | 0 | 0 | kom |  | 1 | 0 | 0 |  | 0 | 0 |  | 0 | 0 | 0 | IIa | S | SP,LJ | Maska za nos; okretni koljenasti nastavak za spajanje crijeva na neinvazivni ventilator s mogućnošću okretanja od 360 stupnjeva; ugrađen čeoni fiksator s mogućnošću podešavanja u više nivoa; unutarnji dio maske izgrađen od silikona; tijelo maske od plastike; pričvršćivanje maske fleksibilnim fiksatorima preko cijele glave; ugrađen izlaz za izdahnuti zrak (exhalation port), CE certifikat. | 0 | 60.9556 | 5 | [6 empty] | 0 | 0 | '0403121310000 | UPD
POMAGALA ZA DISANJE | Pripadajući potrošni materijal za neinvazivni ventilator CUBE 30 ATV | 167 | 5151 | '040312131001 | '0403121310003 | Nazalna maska za uređaj za neinvazivnu ventilaciju ,Hsiner Co. Ltd , D100N-L | Hsiner Co. Ltd | Dr Pharma | 01.01.2023 |  | 1 | 0 | 18,15 | 9 | 3 | 6 | 6 | 6 | NE | 0 | 1 | 0 | 0 | kom |  | 1 | 0 | 0 |  | 0 | 0 |  | 0 | 0 | 0 | IIa | S | SP,LJ | Maska za nos; okretni koljenasti nastavak za spajanje crijeva na neinvazivni ventilator s mogućnošću okretanja od 360 stupnjeva; ugrađen čeoni fiksator s mogućnošću podešavanja u više nivoa; unutarnji dio maske izgrađen od silikona; tijelo maske od plastike; pričvršćivanje maske fleksibilnim fiksatorima preko cijele glave; ugrađen izlaz za izdahnuti zrak (exhalation port), CE certifikat. | 0 | 60.9556 | 5 | [6 empty] | 0 | 0 | '0403121310000 | UPD
POMAGALA ZA DISANJE | Pripadajući potrošni materijal za neinvazivni ventilator CUBE 30 ATV | 167 | 5152 | '040312131101 | '0403121311001 | Oronazalna maska za uređaj za neinvazivnu ventilaciju ,Hsiner Co. Ltd ,D150F-S | Hsiner Co. Ltd | Dr Pharma | 01.01.2023 |  | 1 | 0 | 18,15 | 9 | 3 | 6 | 6 | 6 | NE | 0 | 1 | 0 | 0 | kom |  | 1 | 0 | 0 |  | 0 | 0 |  | 0 | 0 | 0 | IIa | S | SP,LJ | Maska za nos i usta; okretni koljenasti nastavak za spajanje crijeva na neinvazivni ventilator s mogućnošću okretanja od 360 stupnjeva; ugrađen čeoni fiksator s mogućnošću podešavanja u više nivoa; unutarnji dio maske izgrađen od silikona; tijelo maske od plastike; pričvršćivanje maske fleksibilnim fiksatorima preko cijele glave; ugrađen izlaz za izdahnuti zrak (exhalation port), CE certifikat. | 0 | 60.9556 | 5 | [6 empty] | 0 | 0 | '0403121311000 | UPD
POMAGALA ZA DISANJE | Pripadajući potrošni materijal za neinvazivni ventilator CUBE 30 ATV | 167 | 5153 | '040312131101 | '0403121311002 | Oronazalna maska za uređaj za neinvazivnu ventilaciju ,Hsiner Co. Ltd , D150F-M | Hsiner Co. Ltd | Dr Pharma | 01.01.2023 |  | 1 | 0 | 18,15 | 9 | 3 | 6 | 6 | 6 | NE | 0 | 1 | 0 | 0 | kom |  | 1 | 0 | 0 |  | 0 | 0 |  | 0 | 0 | 0 | IIa | S | SP,LJ | Maska za nos i usta; okretni koljenasti nastavak za spajanje crijeva na neinvazivni ventilator s mogućnošću okretanja od 360 stupnjeva; ugrađen čeoni fiksator s mogućnošću podešavanja u više nivoa; unutarnji dio maske izgrađen od silikona; tijelo maske od plastike; pričvršćivanje maske fleksibilnim fiksatorima preko cijele glave; ugrađen izlaz za izdahnuti zrak (exhalation port), CE certifikat. | 0 | 60.9556 | 5 | [6 empty] | 0 | 0 | '0403121311000 | UPD
POMAGALA ZA DISANJE | Pripadajući potrošni materijal za neinvazivni ventilator CUBE 30 ATV | 167 | 5154 | '040312131101 | '0403121311003 | Oronazalna maska za uređaj za neinvazivnu ventilaciju ,Hsiner Co. Ltd , D150F-L | Hsiner Co. Ltd | Dr Pharma | 01.01.2023 |  | 1 | 0 | 18,15 | 9 | 3 | 6 | 6 | 6 | NE | 0 | 1 | 0 | 0 | kom |  | 1 | 0 | 0 |  | 0 | 0 |  | 0 | 0 | 0 | IIa | S | SP,LJ | Maska za nos i usta; okretni koljenasti nastavak za spajanje crijeva na neinvazivni ventilator s mogućnošću okretanja od 360 stupnjeva; ugrađen čeoni fiksator s mogućnošću podešavanja u više nivoa; unutarnji dio maske izgrađen od silikona; tijelo maske od plastike; pričvršćivanje maske fleksibilnim fiksatorima preko cijele glave; ugrađen izlaz za izdahnuti zrak (exhalation port), CE certifikat. | 0 | 60.9556 | 5 | [6 empty] | 0 | 0 | '0403121311000 | UPD
POMAGALA ZA DISANJE | Pripadajući potrošni materijal za neinvazivni ventilator CUBE 30 ATV | 167 | 5155 | '050512121006 | '0505121210007 | Fiksacijske trake za endotrahealnu kanilu ,Dale Medical ,DALE 240 Blue | Dale Medical | IGA | 01.01.2023 |  | 15,18,19,33 | 1 | 14 | 1a | 0 | 0 | 3 | 3 | NE | 0 | 1 | 0 | 0 | kom |  | 30 | 0 | 0 | 229 | 0 | 0 |  | 0 | 0 | 0 | I | S | SP,LJ | Tekstil i/ili spužva. | 0 | 6.3043 | 5 |  | 1 |  |  |  |  | 0 | 1 | '0505121210000 | UPD
POMAGALA ZA DISANJE | Pripadajući potrošni materijal za neinvazivni ventilator CUBE 30 ATV | 167 | 5156 | '050512120605 | '0505121206020 | Endotrahealna kanila plastična ,Primed Halberstadt Medizintechnik GmbH ,Optima | Primed Halberstadt Medizintechnik GmbH | Optimed | 01.01.2023 |  | 1 | 0 | 15,18,19,33 | 5 | 2 | 12 | 12 | 12 | NE | 0 | 1 | 0 | 0 | kom |  | 4 | 0 | 0 | 226 | 0 | 0 |  | 0 | 0 | 0 | IIa | S | SP,LJ | PVC, polietilen. CE certifikat. | 0 | 32.1853 | 5 | [6 empty] | 0 | 0 | '0505121206000 | UPD
POMAGALA ZA DISANJE | Pripadajući potrošni materijal za neinvazivni ventilator CUBE 30 ATV | 167 | 5157 | '050512120605 | '0505121206021 | Endotrahealna kanila plastična ,Primed Halberstadt Medizintechnik GmbH , Ultrasoft | Primed Halberstadt Medizintechnik GmbH | Optimed | 01.01.2023 |  | 1 | 0 | 15,18,19,33 | 5 | 2 | 12 | 12 | 12 | NE | 0 | 1 | 0 | 0 | kom |  | 4 | 0 | 0 | 226 | 0 | 0 |  | 0 | 0 | 0 | IIa | S | SP,LJ | PVC, polietilen. CE certifikat. | 0 | 32.1853 | 5 | [6 empty] | 0 | 0 | '0505121206000 | UPD
POMAGALA ZA DISANJE | Pripadajući potrošni materijal za neinvazivni ventilator CUBE 30 ATV | 167 | 5158 | '050512120605 | '0505121206022 | Endotrahealna kanila plastična ,Primed Halberstadt Medizintechnik GmbH , Proline | Primed Halberstadt Medizintechnik GmbH | Optimed | 01.01.2023 |  | 1 | 0 | 15,18,19,33 | 5 | 2 | 12 | 12 | 12 | NE | 0 | 1 | 0 | 0 | kom |  | 4 | 0 | 0 | 226 | 0 | 0 |  | 0 | 0 | 0 | IIa | S | SP,LJ | PVC, polietilen. CE certifikat. | 0 | 32.1853 | 5 | [6 empty] | 0 | 0 | '0505121206000 | UPD
POMAGALA ZA DISANJE | Pripadajući potrošni materijal za neinvazivni ventilator CUBE 30 ATV | 167 | 5159 | '050512120704 | '0505121207022 | Endotrahealna kanila bez balona s konekcijom ,Primed Halberstadt Medizintechnik GmbH ,Priflex | Primed Halberstadt Medizintechnik GmbH | Optimed | 01.01.2023 |  | 1 | 0 | 19,33 | 5 | 2 | 0 | 12 | 12 | NE | 0 | 1 | 0 | 0 | kom |  | 4 | 0 | 0 | 226 | 0 | 0 |  | 0 | 0 | 0 | IIa | S | SP,LJ | PVC, polietilen. CE certifikat. | 0 | 82.8323 | 5 | [6 empty] | 0 | 0 | '0505121207000 | UPD
POMAGALA ZA DISANJE | Pripadajući potrošni materijal za neinvazivni ventilator CUBE 30 ATV | 167 | 5160 | '050512121007 | '0505121210008 | Fiksacijske trake za endotrahealnu kanilu ,Primed Halberstadt Medizintechnik GmbH ,Primedifix neck straps | Primed Halberstadt Medizintechnik GmbH | Optimed | 01.01.2023 |  | 18,33,19,15 | 1 | 14 | 1a | 0 | 0 | 3 | 3 | NE | 0 | 1 | 0 | 0 | kom |  | 30 | 0 | 0 | 229 | 0 | 0 |  | 0 | 0 | 0 | I | S | SP,LJ | Tekstil i/ili spužva. | 0 | 5.9898 | 5 | [6 empty] | 0 | 1 | '0505121210000 | UPD
POMAGALA ZA DISANJE | Pripadajući potrošni materijal za neinvazivni ventilator CUBE 30 ATV | 167 | 5161 | '050512121107 | '0505121211018 | Podlošci za endotrahealnu kanilu ,Primed Halberstadt Medizintechnik GmbH ,Tracheal compresses | Primed Halberstadt Medizintechnik GmbH | Optimed | 01.01.2023 |  | 18,33,19,15 | 1 | 14 | 1a | 0 | 3 | 3 | 3 | NE | 0 | 1 | 0 | 0 | kom |  | 90 | 0 | 0 | 316 | 0 | 0 |  | 0 | 0 | 0 | I | S | SP,LJ | Tekstil. | 0 | 0.353 | 5 | [6 empty] | 0 | 1 | '0505121211000 | UPD
POMAGALA ZA DISANJE | Pripadajući potrošni materijal za neinvazivni ventilator CUBE 30 ATV | 167 | 5162 | '050512121205 | '0505121212025 | Govorna kanila ,Primed Halberstadt Medizintechnik GmbH ,Primedistom | Primed Halberstadt Medizintechnik GmbH | Optimed | 01.01.2023 |  | 33,19 | 1 | 19,33 | 5 | 2 | 12 | 12 | 12 | NE | 0 | 1 | 0 | 0 | kom |  | 1 | 0 | 0 | 230 | 0 | 0 |  | 0 | 0 | 0 | IIa | S | SP,LJ | PVC, metal ili poliuretan. CE certifikat. | 0 | 294.5517 | 5 | [6 empty] | 0 | 0 | '0505121212000 | UPD
OBLOGE ZA RANE | Vlaknaste PVA obloge | 168 | 5163 | '021203120701 | '0212031207001 | Vlaknasta PVA obloga za rane do 75cm2 ,Molnlycke Health Care AB ,Exufiber 5x5 cm | Molnlycke Health Care AB | Molnlycke Health Care Adria | 01.01.2023 |  | 1 | 1 | 14 | 1a | 0 | 1 | 1 | 1 | NE | 0 | 8 | 0 | 0 | cm2 | do | 10 | 5 | 5 | 351,210 | 0 | 0 |  | 0 | 0 | 0 | IIb | S | SP,LJ | Polivinil-alkoholna (PVA) vlakna, u dodiru s eksudatom pretvara se u gel; sterilna, netkana. Mekana primarna obloga. CE certifikat. | 0 | 0.0478 | 5 |  | 1 |  |  |  |  | 0 | 1 | '0212031207000 | UPD
OBLOGE ZA RANE | Vlaknaste PVA obloge | 168 | 5164 | '021203120801 | '0212031208001 | Vlaknasta PVA obloga za rane iznad 75cm2 ,Molnlycke Health Care AB ,Exufiber 10x10cm | Molnlycke Health Care AB | Molnlycke Health Care Adria | 01.01.2023 |  | 1 | 1 | 14 | 1a | 0 | 1 | 1 | 1 | NE | 0 | 8 | 0 | 0 | cm2 | do | 10 | 10 | 10 | 351,210 | 0 | 0 |  | 0 | 0 | 0 | IIb | S | SP,LJ | Polivinil-alkoholna (PVA) vlakna, u dodiru s eksudatom pretvara se u gel; sterilna, netkana. Mekana primarna obloga. CE certifikat. | 0 | 0.0372 | 5 |  | 1 |  |  |  |  | 0 | 1 | '0212031208000 | UPD
OBLOGE ZA RANE | Vlaknaste PVA obloge | 168 | 5165 | '021203120801 | '0212031208002 | Vlaknasta PVA obloga za rane iznad 75cm2 ,Molnlycke Health Care AB ,Exufiber 15x15cm | Molnlycke Health Care AB | Molnlycke Health Care Adria | 01.01.2023 |  | 1 | 1 | 14 | 1a | 0 | 1 | 1 | 1 | NE | 0 | 8 | 0 | 0 | cm2 | do | 10 | 15 | 15 | 351,210 | 0 | 0 |  | 0 | 0 | 0 | IIb | S | SP,LJ | Polivinil-alkoholna (PVA) vlakna, u dodiru s eksudatom pretvara se u gel; sterilna, netkana. Mekana primarna obloga. CE certifikat. | 0 | 0.0372 | 5 |  | 1 |  |  |  |  | 0 | 1 | '0212031208000 | UPD
OBLOGE ZA RANE | Vlaknaste PVA obloge | 168 | 5166 | '021203120901 | '0212031209001 | Vlaknasta PVA obloga za kavitete ,Molnlycke Health Care AB ,Exufiber 2x45cm | Molnlycke Health Care AB | Molnlycke Health Care Adria | 01.01.2023 |  | 1 | 1 | 14 | 1a | 0 | 1 | 1 | 1 | NE | 0 | 8 | 0 | 0 | kom | do | 10 | 0 | 0 | 351,211 | 0 | 0 |  | 0 | 0 | 0 | IIb | S | SP,LJ | Polivinil-alkoholna (PVA) vlakna, u dodiru s eksudatom pretvara se u gel; sterilna, netkana. Mekana obloga u obliku trake. CE certifikat. | 0 | 4.1197 | 5 | [6 empty] | 0 | 1 | '0212031209000 | UPD
OBLOGE ZA RANE | Vlaknaste PVA obloge za rane s dodatkom | 169 | 5167 | '021203122001 | '0212031220001 | Vlaknasta PVA obloga za rane s dodatkom srebra do 75cm2 ,Molnlycke Health Care AB ,Exufiber Ag+ 5x5cm | Molnlycke Health Care AB | Molnlycke Health Care Adria | 01.01.2023 |  | 1 | 1 | 14 | 1a | 0 | 1 | 1 | 1 | NE | 0 | 8 | 0 | 0 | cm2 | do | 10 | 5 | 5 | 351,212a | 0 | 0 |  | 0 | 0 | 0 | III | S | SP,LJ | Polivinil-alkoholna (PVA) vlakna s dodatkom kristala srebrovog sulfata, u dodiru s eksudatom pretvara se u gel te sa svojstvom inkapsuliranja bakterija unutar vlakana; sterilna, netkana antimikrobna obloga sa svojstvom autolitičkog debridmana. Pakirano u zatamnjenim košuljicama radi osjetljivosti iona srebra na svjetlo. Mekana primarna obloga. CE certifikat. | 0 | 0.0849 | 5 |  | 1 |  |  |  |  | 0 | 1 | '0212031220000 | UPD
OBLOGE ZA RANE | Vlaknaste PVA obloge za rane s dodatkom | 169 | 5168 | '021203122101 | '0212031221001 | Vlaknasta PVA obloga za rane s dodatkom srebra iznad 75cm2 ,Molnlycke Health Care AB ,Exufiber Ag+ 10x10cm | Molnlycke Health Care AB | Molnlycke Health Care Adria | 01.01.2023 |  | 1 | 1 | 14 | 1a | 0 | 1 | 1 | 1 | NE | 0 | 8 | 0 | 0 | cm2 | do | 10 | 10 | 10 | 351,212a | 0 | 0 |  | 0 | 0 | 0 | III | S | SP,LJ | Polivinil-alkoholna (PVA) vlakna s dodatkom kristala srebrovog sulfata, u dodiru s eksudatom pretvara se u gel te sa svojstvom inkapsuliranja bakterija unutar vlakana; sterilna, netkana antimikrobna obloga sa svojstvom autolitičkog debridmana. Pakirano u zatamnjenim košuljicama radi osjetljivosti iona srebra na svjetlo. Mekana primarna obloga. CE certifikat. | 0 | 0.0677 | 5 |  | 1 |  |  |  |  | 0 | 1 | '0212031221000 | UPD
OBLOGE ZA RANE | Vlaknaste PVA obloge za rane s dodatkom | 169 | 5169 | '021203122101 | '0212031221002 | Vlaknasta PVA obloga za rane s dodatkom srebra iznad 75cm2 ,Molnlycke Health Care AB ,Exufiber Ag+ 15x15cm | Molnlycke Health Care AB | Molnlycke Health Care Adria | 01.01.2023 |  | 1 | 1 | 14 | 1a | 0 | 1 | 1 | 1 | NE | 0 | 8 | 0 | 0 | cm2 | do | 10 | 15 | 15 | 351,212a | 0 | 0 |  | 0 | 0 | 0 | III | S | SP,LJ | Polivinil-alkoholna (PVA) vlakna s dodatkom kristala srebrovog sulfata, u dodiru s eksudatom pretvara se u gel te sa svojstvom inkapsuliranja bakterija unutar vlakana; sterilna, netkana antimikrobna obloga sa svojstvom autolitičkog debridmana. Pakirano u zatamnjenim košuljicama radi osjetljivosti iona srebra na svjetlo. Mekana primarna obloga. CE certifikat. | 0 | 0.0677 | 5 |  | 1 |  |  |  |  | 0 | 1 | '0212031221000 | UPD
OBLOGE ZA RANE | Vlaknaste PVA obloge za rane s dodatkom | 169 | 5170 | '021203122101 | '0212031221003 | Vlaknasta PVA obloga za rane s dodatkom srebra iznad 75cm2 ,Molnlycke Health Care AB ,Exufiber Ag+ (20x30cm)$ | Molnlycke Health Care AB | Molnlycke Health Care Adria | 01.01.2023 |  | 1 | 1 | 14 | 1a | 0 | 1 | 1 | 1 | NE | 0 | 8 | 0 | 0 | cm2 | do | 10 | 20 | 30 | 351,212a | 0 | 0 |  | 0 | 0 | 0 | III | S | SP,LJ | Polivinil-alkoholna (PVA) vlakna s dodatkom kristala srebrovog sulfata, u dodiru s eksudatom pretvara se u gel te sa svojstvom inkapsuliranja bakterija unutar vlakana; sterilna, netkana antimikrobna obloga sa svojstvom autolitičkog debridmana. Pakirano u zatamnjenim košuljicama radi osjetljivosti iona srebra na svjetlo. Mekana primarna obloga. CE certifikat. | 0 | 0.0677 | 5 |  | 1 |  |  |  |  | 0 | 1 | '0212031221000 | UPD
OBLOGE ZA RANE | Vlaknaste PVA obloge za rane s dodatkom | 169 | 5171 | '021203122201 | '0212031222001 | Vlaknasta PVA obloga za kavitete s dodatkom srebra ,Molnlycke Health Care AB ,Exufiber Ag+ 2x45cm | Molnlycke Health Care AB | Molnlycke Health Care Adria | 01.01.2023 |  | 1 | 1 | 14 | 1a | 0 | 1 | 1 | 1 | NE | 0 | 8 | 0 | 0 | kom | do | 10 | 0 | 0 | 351,213a | 0 | 0 |  | 0 | 0 | 0 | III | S | SP,LJ | Polivinil-alkoholna (PVA) vlakna s dodatkom kristala srebrovog sulfata, u dodiru s eksudatom pretvara se u gel te sa svojstvom inkapsuliranja bakterija unutar vlakana; sterilna, netkana antimikrobna obloga sa svojstvom autolitičkog debridmana. Pakirano u zatamnjenim košuljicama radi osjetljivosti iona srebra na svjetlo. Mekana primarna obloga. CE certifikat. | 0 | 7.7855 | 5 | [6 empty] | 0 | 1 | '0212031222000 | UPD
POMAGALA ZA DISANJE | Dijelovi respiratora Trilogy Evo | 170 | 5172 | '040312120202 | '0403121202002 | Dijelovi respiratora Trilogy Evo koji se mijenjaju nakon 4 godine ,Philips Respironics ,1135260 RP - Trilogy Evo Air Inlet Foam Filter, 1135257 RP – Trilogy Evo Muffler Assembly, 1135217 RP – Trilogy Evo Proportional Valve (AECM), 1135218 RP – Trilogy Evo 3 Way Solenoid Valve (Located on Blower Chassis Plate), 1127881 Trilogy EVO Internal | Philips Respironics | Eksa Grupa | 01.01.2023 |  | 1 | 1 | 18,15,4 | 9 | 3 | 0 | 0 | 0 | NE | 0 | 1 | 0 | 0 | komplet |  | 1 | 0 | 0 | 357 | 0 | 0 |  | 0 | 0 | 0 |  | S | SP,LJ | Original prema modelu | 0 | 3394.784 | 5 | [6 empty] | 0 | 0 | '0403121202000 | UPD
POMAGALA ZA DISANJE | Dijelovi respiratora Trilogy Evo | 170 | 5173 | '040312120203 | '0403121202003 | Dijelovi respiratora Trilogy Evo koji se mijenjaju nakon 8 godina ,Philips Respironics ,1135260 RP - Trilogy Evo Air Inlet Foam Filter, 1135257 RP – Trilogy Evo Muffler Assembly, 1135214 RP – Trilogy Evo Blower Assembly, 1141723 RP - Trilogy Evo In-Line Filter, Prox. (Qty. 3), 1141725 RP - Trilogy Evo In-Line Filter, 1135217 RP – Trilogy Ev | Philips Respironics | Eksa Grupa | 01.01.2023 |  | 1 | 1 | 18,15,4 | 9 | 3 | 0 | 0 | 0 | NE | 0 | 1 | 0 | 0 | komplet |  | 1 | 0 | 0 | 358 | 0 | 0 |  | 0 | 0 | 0 |  | S | SP,LJ | Original prema modelu | 0 | 3986.595 | 5 | [6 empty] | 0 | 0 | '0403121202000 | UPD
POMAGALA ZA DISANJE | Set potrošnog materijala za mehanički insuflator/eksuflator za kućnu uporabu s tehnologijom ubrzanja ekspiratornog protoka | 173 | 5174 | '050512121701 | '0505121217001 | Zračni filter ,Medical Products Research Srl ,Ulazni zračni filter, MPR275, Kalos filter | Medical Products Research Srl | Tehnomedika | 01.01.2023 |  | 1 | 0 | 16,4 | 9 | 3 | 6 | 6 | 0 | NE | 0 | 1 | 0 | 0 | kom |  | 1 | 0 | 0 | 363 | 0 | 0 |  | 0 | 0 | 0 | IIa | S | SP,LJ | Original prema modelu, CE certifikat. | 0 | 3.5835 | 5 | [6 empty] | 0 | 0 | '0505121217000 | UPD
POMAGALA ZA DISANJE | Set potrošnog materijala za mehanički insuflator/eksuflator za kućnu uporabu s tehnologijom ubrzanja ekspiratornog protoka | 173 | 5175 | '050512121801 | '0505121218001 | Bakterijski filter ,Flexicare ,Bakterijsko-virusni filter, Flexicare, 038-41-370 | Flexicare | Tehnomedika | 01.01.2023 |  | 1 | 0 | 16,4 | 9 | 3 | 3 | 3 | 0 | NE | 0 | 1 | 0 | 0 | kom |  | 5 | 0 | 0 | 363 | 0 | 0 |  | 0 | 0 | 0 | IIa | S | SP,LJ | Original prema modelu, CE certifikat. | 0 | 2.7341 | 5 | [6 empty] | 0 | 0 | '0505121218000 | UPD
POMAGALA ZA DISANJE | Set potrošnog materijala za mehanički insuflator/eksuflator za kućnu uporabu s tehnologijom ubrzanja ekspiratornog protoka | 173 | 5176 | '050512121901 | '0505121219001 | Sustav za pacijenta, za mehanički insuflator/eksuflator s tehnologijom ubrzanja ekspiratornog protoka ,Medical Products Research Srl ,Sustav za pacijenta, za mehanički insuflator/eksuflator, MPR, KHAF | Medical Products Research Srl | Tehnomedika | 01.01.2023 |  | 1 | 0 | 16,4 | 9 | 3 | 3 | 3 | 0 | NE | 0 | 1 | 0 | 0 | kom |  | 1 | 0 | 0 | 363 | 0 | 0 |  | 0 | 0 | 0 | IIa | S | SP,LJ | U svakom sustavu za pacijenta nalazi se: usnik, cijev promjera 10 mm s adapterom i Venturi priključkom, mala ili velika maska, konektor, cijev promjera 22 mm i respiratorni filter niskog protoka. Original prema modelu, CE certifikat. | 0 | 238.3702 | 5 | [6 empty] | 0 | 0 | '0505121219000 | UPD
POMAGALA KOD ŠEĆERNE BOLESTI | Inzulinske pumpe sa kateterom | 174 | 5177 | '041924011101 | '0419240111001 | Inzulinska pumpa sa kateterom, sa algoritmom za korekciju hiperglikemija; dio sustava napredne hibridne zatvorene petlje ,Medtronic MiniMed ,Medtronic MiniMed 780G insulin pump | Medtronic MiniMed | Mediligo | 01.01.2023 |  | 32 | 1 | 31,32 | 9a | 0 | 0 | 0 | 0 | NE | 0 | 7 | 0 | 0 | kom |  | 1 | 0 | 0 | 364 | 0 | 0 |  | 1 | 0 | 0 | IIb | S | SP,LJ | Mogućnost odabira različitih ciljnih vrijednosti glukoze; automatizirana isporuka bazala, korekcija bazalne isporuke svakih nekoliko minuta pomoću SmartGuard algoritma, a u odnosu na očitanja glukoze izmjerene senzorom (padajući trend - smanjivanje/zaustavljanje isporuke; rastući trend - povećavanje isporuke inzulina s ciljem postizanja odabrane ciljne vrijednosti glikemije); automatizirani korekcijski bolusi za regulaciju hiperglikemije (SmartGuard algoritam pumpe izračunava potrebnu korekcijsku dozu za postizanje ciljne vrijednosti te se isporuka vrši automatski); minimalna bolus doza 0,025U; bolus kalkulator kao dio softvera pumpe; mogućnost bluetooth povezivanja pumpe sa sustavom za kontinuirano mjerenje glukoze pomoću senzora u međustaničnoj tekućini; prikazivanje informacija o glukozi izmjerenoj senzorom na zaslonu pumpe. Alarmi (upozorenja) kod dostizanja gornje ili donje granice odnosno kod ubrzane promjene razine glukoze u oba smjera; integrirana aplikacija za pametni telefon. Isporuka inzulina vrši se putem katetera/sustava za infuziju. Jamstveni rok četiri godine. CE certifikat. | 0 | 2411.5734 | 5 |  |  | 3565.3713 |  | 1153.7979 |  | 1 | 0 | '0419240111000 | UPD
POMAGALA KOD ŠEĆERNE BOLESTI | Inzulinske pumpe sa kateterom | 174 | 5178 | '041924010101 | '0419240101001 | Inzulinska pumpa sa kateterom, sa mogućnošću automatskog zaustavljanja isporuke inzulina ,Medtronic MiniMed ,Medtronic MiniMed 640G insulin pump | Medtronic MiniMed | Mediligo | 01.01.2023 |  | 32 | 1 | 31,32 | 9a | 0 | 0 | 0 | 0 | DA | 1 | 7 | 1 | 0 | kom |  | 1 | 0 | 0 | 364 | 1 | 0 |  | 1 | 0 | 0 | IIb | S | SP,LJ | Minimalna bazalna doza 0,025 J/h. Mogućnost promjene bazalne doze svakih pola sata. Minimalna bolus doza 0,025 J. Više različitih oblika bolusa. Bolus kalkulator kao dio softvera pumpe. Mogućnost povezivanja sa aparatićem za mjerenje GUK-a koji se isporučuje zajedno s inzulinskom pumpom. Mogućnost spajanja sa sustavom za kontinuirano mjerenje glukoze pomoću senzora u međustaničnoj tekućini. Prikazivanje informacija o glukozi izmjerenoj senzorom na zaslonu pumpe. Alarmi (upozorenja) ako se razina glukoze mijenja određenom brzinom ili ako se približava ili je već dosegla određenu donju ili gornju granicu. Automatsko zaustavljanje isporuke inzulina kada se vrijednost glukoze izmjerene senzorom približava donjoj granici, automatsko nastavljanje isporuke inzulina kada glukoza počinje rasti. Vodootporna. Isporuka inzulina vrši se putem katetera/sustava za infuziju. Jamstveni rok je četiri godine. CE certifikat. | 0 | 2411.5734 | 5 | [6 empty] | 0 | 0 | '0419240101000 | UPD
POMAGALA KOD ŠEĆERNE BOLESTI | Inzulinske pumpe sa kateterom | 174 | 5179 | '041924010201 | '0419240102001 | Obnovljena inzulinska pumpa sa kateterom, sa mogućnošću automatskog zaustavljanja isporuke inzulina ,Medtronic MiniMed ,Medtronic MiniMed 640G insulin pump | Medtronic MiniMed | Mediligo | 01.01.2023 |  | 32,31 | 1 | 31,32 | 9a | 0 | 0 | 0 | 0 | DA | 1 | 7 | 1 | 0 | kom |  | 1 | 0 | 0 | 364 | 1 | 0 |  | 1 | 0 | 0 | IIb | S | SP,LJ | Preuzimanje rabljenog pomagala i obnova: provedba samotestiranja pomagala (Self Test). Isporuka pomagala slijedećoj osiguranoj osobi. CE certifikat. Jamstveni rok četiri godine, računa se od dana prve isporuke. | 0 | 46.453 | 5 | [6 empty] | 0 | 0 | '0419240102000 | UPD
POMAGALA KOD ŠEĆERNE BOLESTI | Inzulinske pumpe sa kateterom | 174 | 5180 | '041924010102 | '0419240101002 | Inzulinska pumpa sa kateterom ,Ypsomed ,Ypsomed mylifeTM YpsoPump® | Ypsomed | Salvus | 01.01.2023 |  | 32,31 | 1 | 31,32 | 9a | 0 | 0 | 0 | 0 | DA | 1 | 7 | 1 | 0 | kom |  | 1 | 0 | 0 | 364 | 1 | 0 |  | 1 | 0 | 0 | IIb | S | SP,LJ | Inzulinska pumpa za potkožnu isporuku brzodjelujućeg inzulina koncentracije 100 U/mL (inzulinski analog). Kapacitet spremnika 1,6 mL (160 U). Zaslon osjetljiv na dodir. Bazalna doza: 2 profila. Minimalna bazalna doza 0,02 U/h. Mogućnost korekcije bazalne doze u intervalima od 15 minuta. 4 vrste bolusa, minimalni bolus 0,1 U. Alarmi: zvučni, osjetni (vibracije) i vizualni. Bluetooth® povezivanje pumpe. Bolus kalkulator kao dio aplikacije. 1,5 V alkalna baterija (LR03), veličine AAA. Jamstveni rok 4 godine. CE certifikat. | 0 | 1048.5102 | 5 | [6 empty] | 0 | 0 | '0419240101000 | UPD
POMAGALA KOD ŠEĆERNE BOLESTI | Inzulinske pumpe sa kateterom | 174 | 5181 | '041924010103 | '0419240101003 | Inzulinska pumpa sa kateterom, sa mogućnošću automatskog zaustavljanja isporuke inzulina ,Medtronic MiniMed ,Medtronic MiniMed 740G insulin pump | Medtronic MiniMed | Mediligo | 01.01.2023 |  | 32,31 | 1 | 31,32 | 9a | 0 | 0 | 0 | 0 | DA | 1 | 7 | 1 | 0 | kom |  | 1 | 0 | 0 | 364 | 1 | 0 |  | 1 | 0 | 0 | IIb | S | SP,LJ | Minimalna bazalna doza 0,025 J/h. Mogućnost promjene bazalne doze svakih pola sata. Minimalna bolus doza 0,025 J. Više različitih oblika bolusa. Bolus kalkulator kao dio softvera pumpe. Mogućnost povezivanja sa aparatićem za mjerenje GUK-a koji se isporučuje zajedno s inzulinskom pumpom. Mogućnost spajanja sa sustavom za kontinuirano mjerenje glukoze pomoću senzora u međustaničnoj tekućini. Prikazivanje informacija o glukozi izmjerenoj senzorom na zaslonu pumpe. Alarmi (upozorenja) ako se razina glukoze mijenja određenom brzinom ili ako se približava ili je već dosegla određenu donju ili gornju granicu. Automatsko zaustavljanje isporuke inzulina kada se vrijednost glukoze izmjerene senzorom približava donjoj granici, automatsko nastavljanje isporuke inzulina kada glukoza počinje rasti. Vodootporna. Isporuka inzulina vrši se putem katetera/sustava za infuziju. Jamstveni rok je četiri godine. CE certifikat. | 0 | 2411.5734 | 5 | [6 empty] | 0 | 0 | '0419240101000 | UPD
POMAGALA KOD ŠEĆERNE BOLESTI | Inzulinske pumpe sa kateterom | 174 | 5182 | '041924010202 | '0419240102002 | Obnovljena inzulinska pumpa sa kateterom, sa mogućnošću automatskog zaustavljanja isporuke inzulina ,Medtronic MiniMed ,Medtronic MiniMed 740G insulin pump | Medtronic MiniMed | Mediligo | 01.01.2023 |  | 32,31 | 1 | 31,32 | 9a | 0 | 0 | 0 | 0 | DA | 1 | 7 | 1 | 0 | kom |  | 1 | 0 | 0 | 364 | 1 | 0 |  | 1 | 0 | 0 | IIb | S | SP,LJ | Preuzimanje rabljenog pomagala i obnova: provedba samotestiranja pomagala (Self Test). Isporuka pomagala slijedećoj osiguranoj osobi. CE certifikat. Jamstveni rok četiri godine, računa se od dana prve isporuke. | 0 | 46.453 | 5 | [6 empty] | 0 | 0 | '0419240102000 | UPD
POMAGALA KOD ŠEĆERNE BOLESTI | Inzulinske pumpe bez katetera | 176 | 5183 | '041924021201 | '0419240212001 | Sustav za upravljanje isporukom inzulina bez katetera ,Insulet Corporation ,Omnipod DASH startni set | Insulet Corporation | MEDILAB ONE | 01.01.2023 |  | 32 | 1 | 31,32 | 9a | 0 | 48 | 48 | 48 | NE | 0 | 7 | 0 | 0 | kom |  | 1 | 0 | 0 | 364 | 0 | 0 |  | 0 | 0 | 0 | IIb | S | SP,LJ | Sustav se sastoji od Uređaja Pod za isporuku inzulina i Uređaja PDM (daljinski upravljač za rukovanje sustavom). Daljinski upravljač za rukovanje sustavom - PDM: LCD zaslon na dodir, litij-ionska punjiva baterija, Bluetooth komunikacija s uređajem za isporuku inzulina, ugrađeni kalkulator bolusa inzulina, 8 segmenata za ciljnu vrijednost glukoze, 8 segmenata za inzulinsko-ugljikohidratni omjer, 8 segmenata za faktor korekcije, mogućnost zaključavanja zaslona, CE certifikat. Startni set sadrži uređaj PDM i 20 uređaja Pod. | 0 | 463.0832 | 5 |  |  | 607.2068 |  | 144.1237 |  | 1 | 0 | '0419240212000 | UPD
POMAGALA KOD ŠEĆERNE BOLESTI | Inzulinske pumpe bez katetera | 176 | 5184 | '041924021202 | '0419240212002 | Uređaj Pod za isporuku inzulina, s automatskim umetanjem kanile, potpuno sklopljen (spremnik za inzulin, infuzijski set i mehanizam za isporuku u jednoj cjelini) ,Insulet Corporation ,Omnipod DASH Pod | Insulet Corporation | MEDILAB ONE | 01.01.2023 |  | 32,31 | 1 | 14 | 1a | 0 | 3 | 3 | 3 | NE | 0 | 7 | 0 | 0 | kom |  | 30 | 0 | 0 | 343,366 | 0 | 0 |  | 0 | 0 | 0 | IIb | S | SP,LJ | Uređaj Pod za isporuku inzulina bez katetera. Vodootporan IP28 za kontinuirano trodnevno nošenje. Namijenjeno upotrebi bez slaganja od strane korisnika (spremnik za inzulin, infuzijski set i mehanizam za isporuku u jednoj nedjeljivoj cjelini). Minimalno povećanje bazalne doze i doze bolusa 0,05 jedinica, mogućnost spremanja 12 unaprijed postavljenih bazalnih programa i 24 segmenta bazalnog programa u 30-minutnim koracima. Sigurnosna zvučna upozorenja opasnosti za prazan spremnik, okluziju, istek Poda, automatsko isključivanje i pogrešku uređaja Pod. CE certifikat. U godini ostvarivanja prava na Sustav za upravljanje isporukom inzulina osigurana osoba ostvaruje pravo na još 100 uređaja Pod (20 uređaja Pod sadržano u startnom setu), a nadalje 120 uređaja godišnje. | 0 | 23.1548 | 5 |  |  | 30.3603 |  | 7.2055 |  | 1 | 1 | '0419240212000 | UPD
POMAGALA ZA DISANJE | Neinvazivni ventilator BPAP System G3B30VT i pripadajući potrošni materijal | 177 | 5185 | '040312130102 | '0403121301002 | Neinvazivni ventilator za kućnu uporabu sa ovlaživačem ,BMC Medical Co. ,BPAP System G3B30VT | BMC Medical Co. | Optimed | 01.01.2023 |  | 1 | 0 | 16,18 | 9 | 3 | 60 | 60 | 60 | DA | 1 | 1 | 1 | 0 | kom |  | 1 | 0 | 0 | 350 | 1 | 0 |  | 0 | 0 | 0 | IIa | S | SP,LJ | Metal,plastika, električno napajanje, 5 modaliteta ventilacije. Trajanje ventilacije do 16 sati/24 sata. Uključeni ovlaživač, filter vanjski grubi crni, filter sitnih čestica bijeli i cijev za zrak. Dual mode za prebacivanje rada iz budnog stanja u spavanje. Cubeconnect softver za očitanje podataka. Zaključavanje postavki. Jamstvo 3 god. CE certifikat. | 0 | 4179.9907 | 5 | [6 empty] | 0 | 0 | '0403121301000 | UPD
POMAGALA ZA DISANJE | Neinvazivni ventilator BPAP System G3B30VT i pripadajući potrošni materijal | 177 | 5186 | '040312130202 | '0403121302002 | Obnovljeni neinvazivni ventilator za kućnu uporabu sa ovlaživačem ,BMC Medical Co. ,BPAP System G3B30VT | BMC Medical Co. | Optimed | 01.01.2023 |  | 1 | 0 | 16,18 | 9 | 3 | 60 | 60 | 60 | DA | 1 | 1 | 1 | 0 | kom |  | 1 | 0 | 0 | 350 | 1 | 0 |  | 0 | 0 | 0 | IIa | S | SP,LJ | Metal,plastika, električno napajanje, 5 modaliteta ventilacije. Trajanje ventilacije do 16 sati/24 sata. Uključen ovlaživač. Dual mode za prebacivanje rada iz budnog stanja u spavanje. Cubeconnect softver za očitanje podataka. Zaključavanje postavki. Jamstvo 3 god. CE certifikat. Cijena uključuje vanjski i unutarnji pregled uređaja, čišćenje i dezinfekciju uređaja, zamjenu potrošnog materijala, isporuku i edukaciju novog korisnika. | 0 | 586.8989 | 5 | [6 empty] | 0 | 0 | '0403121302000 | UPD
POMAGALA ZA DISANJE | Dijelovi neinvazivnog ventilatora BPAP System G3B30VT sa ovlaživačem | 178 | 5187 | '040312130302 | '0403121303002 | Dijelovi neinvazivnog ventilatora BPAP System G3B30VT koji se mijenjaju nakon 20.000 radnih sati ,BMC Medical Co. ,Blower Unit for G3B30VT, BU-D2 | BMC Medical Co. | Optimed | 01.01.2023 |  | 1 | 0 | 18,15,4 | 9 | 3 | 0 | 0 | 0 | NE | 0 | 1 | 0 | 0 | komplet |  | 1 | 0 | 0 |  | 0 | 0 |  | 0 | 0 | 0 |  | S | SP,LJ | Original prema modelu; cijena uključuje i sate rada. | 0 | 1170.0843 | 5 | [6 empty] | 0 | 0 | '0403121303000 | UPD
POMAGALA ZA DISANJE | Pripadajući potrošni materijal za neinvazivni ventilator BPAP System G3B30VT | 179 | 5188 | '040312130402 | '0403121304002 | Filter vanjski grubi crni ,BMC Medical Co. ,Air Filter (AF-D1, Black) | BMC Medical Co. | Optimed | 01.01.2023 |  | 1 | 0 | 18,15,4 | 9 | 3 | 6 | 6 | 6 | NE | 0 | 1 | 0 | 0 | kom | do | 6 | 0 | 0 |  | 0 | 0 |  | 0 | 0 | 0 |  | S | SP,LJ | Original prema modelu. Zamjena 1 mjesečno. Kod prve opskrbe osiguranika novim uređajem odobravaju se 5 komada/6mj., a nadalje 6 komada/6mj. | 0 | 1.8913 | 5 | [6 empty] | 0 | 0 | '0403121304000 | UPD
POMAGALA ZA DISANJE | Pripadajući potrošni materijal za neinvazivni ventilator BPAP System G3B30VT | 179 | 5189 | '040312130502 | '0403121305002 | Filter sitnih čestica bijeli ,BMC Medical Co. ,Fini filter za BPAP System G3B30VT | BMC Medical Co. | Optimed | 01.01.2023 |  | 1 | 0 | 18,15,4 | 9 | 3 | 6 | 6 | 6 | NE | 0 | 1 | 0 | 0 | kom | do | 6 | 0 | 0 |  | 0 | 0 |  | 0 | 0 | 0 |  | S | SP,LJ | Original prema modelu. Zamjena 1 mjesečno. Kod prve opskrbe osiguranika novim uređajem odobravaju se 5 komada/6mj., a nadalje 6 komada/6mj. | 0 | 1.8913 | 5 | [6 empty] | 0 | 0 | '0403121305000 | UPD
POMAGALA ZA DISANJE | Pripadajući potrošni materijal za neinvazivni ventilator BPAP System G3B30VT | 179 | 5190 | '040312130602 | '0403121306002 | Bakterijski filter ,BMC Medical Co. ,PM2.5 filter za BPAP System G3B30VT | BMC Medical Co. | Optimed | 01.01.2023 |  | 1 | 0 | 18,15,4 | 9 | 3 | 6 | 6 | 6 | NE | 0 | 1 | 0 | 0 | kom |  | 2 | 0 | 0 |  | 0 | 0 |  | 0 | 0 | 0 |  | S | SP,LJ | Original prema modelu. Zamjena 1 u tri mjeseca. | 0 | 5.2956 | 5 | [6 empty] | 0 | 0 | '0403121306000 | UPD
POMAGALA ZA DISANJE | Pripadajući potrošni materijal za neinvazivni ventilator BPAP System G3B30VT | 179 | 5191 | '040312130702 | '0403121307002 | Cijev za zrak ,BMC Medical Co. ,AIR Tubing AT-A1 | BMC Medical Co. | Optimed | 01.01.2023 |  | 1 | 0 | 18,15,4 | 9 | 3 | 6 | 6 | 6 | NE | 0 | 1 | 0 | 0 | kom | do | 2 | 0 | 0 |  | 0 | 0 |  | 0 | 0 | 0 |  | S | SP,LJ | Original prema modelu. Zamjena 1 u tri mjeseca. Kod prve opskrbe osiguranika novim uređajem odobrava se 1 komad/6mj., a nadalje 2 komada/6mj. | 0 | 25.0912 | 5 | [6 empty] | 0 | 0 | '0403121307000 | UPD
POMAGALA ZA DISANJE | Pripadajući potrošni materijal za neinvazivni ventilator BPAP System G3B30VT | 179 | 5192 | '040312130802 | '0403121308002 | Posuda ovlaživača ,BMC Medical Co. ,Water Chamber WT-D1 | BMC Medical Co. | Optimed | 01.01.2023 |  | 1 | 0 | 18,15,4 | 9 | 3 | 12 | 12 | 12 | NE | 0 | 1 | 0 | 0 | kom |  | 1 | 0 | 0 |  | 0 | 0 |  | 0 | 0 | 0 |  | S | SP,LJ | Original prema modelu. Zamjena 1 godišnje. | 0 | 115.9997 | 5 | [6 empty] | 0 | 0 | '0403121308000 | UPD
POMAGALA ZA DISANJE | Pripadajući potrošni materijal za neinvazivni ventilator BPAP System G3B30VT | 179 | 5193 | '040312131002 | '0403121310004 | Nazalna maska za uređaj za neinvazivnu ventilaciju ,BMC Medical Co. ,Nasal Mask N5-S | BMC Medical Co. | Optimed | 01.01.2023 |  | 1 | 0 | 18,15 | 9 | 3 | 6 | 6 | 6 | NE | 0 | 1 | 0 | 0 | kom |  | 1 | 0 | 0 |  | 0 | 0 |  | 0 | 0 | 0 | IIa | S | SP,LJ | Maska za nos; okretni koljenasti nastavak za spajanje crijeva na neinvazivni ventilator s mogućnošću okretanja od 360 stupnjeva; ugrađen čeoni fiksator s mogućnošću podešavanja u više nivoa; unutarnji dio maske izgrađen od silikona; tijelo maske od plastike; pričvršćivanje maske fleksibilnim fiksatorima preko cijele glave; ugrađen izlaz za izdahnuti zrak (exhalation port), CE certifikat. | 0 | 57.9083 | 5 | [6 empty] | 0 | 0 | '0403121310000 | UPD
POMAGALA ZA DISANJE | Pripadajući potrošni materijal za neinvazivni ventilator BPAP System G3B30VT | 179 | 5194 | '040312131002 | '0403121310005 | Nazalna maska za uređaj za neinvazivnu ventilaciju ,BMC Medical Co. , Nasal Mask N5-M | BMC Medical Co. | Optimed | 01.01.2023 |  | 1 | 0 | 18,15 | 9 | 3 | 6 | 6 | 6 | NE | 0 | 1 | 0 | 0 | kom |  | 1 | 0 | 0 |  | 0 | 0 |  | 0 | 0 | 0 | IIa | S | SP,LJ | Maska za nos; okretni koljenasti nastavak za spajanje crijeva na neinvazivni ventilator s mogućnošću okretanja od 360 stupnjeva; ugrađen čeoni fiksator s mogućnošću podešavanja u više nivoa; unutarnji dio maske izgrađen od silikona; tijelo maske od plastike; pričvršćivanje maske fleksibilnim fiksatorima preko cijele glave; ugrađen izlaz za izdahnuti zrak (exhalation port), CE certifikat. | 0 | 57.9083 | 5 | [6 empty] | 0 | 0 | '0403121310000 | UPD
POMAGALA ZA DISANJE | Pripadajući potrošni materijal za neinvazivni ventilator BPAP System G3B30VT | 179 | 5195 | '040312131002 | '0403121310006 | Nazalna maska za uređaj za neinvazivnu ventilaciju ,BMC Medical Co. , Nasal Mask N5-L | BMC Medical Co. | Optimed | 01.01.2023 |  | 1 | 0 | 18,15 | 9 | 3 | 6 | 6 | 6 | NE | 0 | 1 | 0 | 0 | kom |  | 1 | 0 | 0 |  | 0 | 0 |  | 0 | 0 | 0 | IIa | S | SP,LJ | Maska za nos; okretni koljenasti nastavak za spajanje crijeva na neinvazivni ventilator s mogućnošću okretanja od 360 stupnjeva; ugrađen čeoni fiksator s mogućnošću podešavanja u više nivoa; unutarnji dio maske izgrađen od silikona; tijelo maske od plastike; pričvršćivanje maske fleksibilnim fiksatorima preko cijele glave; ugrađen izlaz za izdahnuti zrak (exhalation port), CE certifikat. | 0 | 57.9083 | 5 | [6 empty] | 0 | 0 | '0403121310000 | UPD
POMAGALA ZA DISANJE | Pripadajući potrošni materijal za neinvazivni ventilator BPAP System G3B30VT | 179 | 5196 | '040312131002 | '0403121310007 | Nazalna maska za uređaj za neinvazivnu ventilaciju ,BMC Medical Co. , Nasal Mask N5A-S | BMC Medical Co. | Optimed | 01.01.2023 |  | 1 | 0 | 18,15 | 9 | 3 | 6 | 6 | 6 | NE | 0 | 1 | 0 | 0 | kom |  | 1 | 0 | 0 |  | 0 | 0 |  | 0 | 0 | 0 | IIa | S | SP,LJ | Maska za nos; okretni koljenasti nastavak za spajanje crijeva na neinvazivni ventilator s mogućnošću okretanja od 360 stupnjeva; ugrađen čeoni fiksator s mogućnošću podešavanja u više nivoa; unutarnji dio maske izgrađen od silikona; tijelo maske od plastike; pričvršćivanje maske fleksibilnim fiksatorima preko cijele glave; ugrađen izlaz za izdahnuti zrak (exhalation port), CE certifikat. | 0 | 57.9083 | 5 | [6 empty] | 0 | 0 | '0403121310000 | UPD
POMAGALA ZA DISANJE | Pripadajući potrošni materijal za neinvazivni ventilator BPAP System G3B30VT | 179 | 5197 | '040312131002 | '0403121310008 | Nazalna maska za uređaj za neinvazivnu ventilaciju ,BMC Medical Co. , Nasal Mask N5A-M | BMC Medical Co. | Optimed | 01.01.2023 |  | 1 | 0 | 18,15 | 9 | 3 | 6 | 6 | 6 | NE | 0 | 1 | 0 | 0 | kom |  | 1 | 0 | 0 |  | 0 | 0 |  | 0 | 0 | 0 | IIa | S | SP,LJ | Maska za nos; okretni koljenasti nastavak za spajanje crijeva na neinvazivni ventilator s mogućnošću okretanja od 360 stupnjeva; ugrađen čeoni fiksator s mogućnošću podešavanja u više nivoa; unutarnji dio maske izgrađen od silikona; tijelo maske od plastike; pričvršćivanje maske fleksibilnim fiksatorima preko cijele glave; ugrađen izlaz za izdahnuti zrak (exhalation port), CE certifikat. | 0 | 57.9083 | 5 | [6 empty] | 0 | 0 | '0403121310000 | UPD
POMAGALA ZA DISANJE | Pripadajući potrošni materijal za neinvazivni ventilator BPAP System G3B30VT | 179 | 5198 | '040312131002 | '0403121310009 | Nazalna maska za uređaj za neinvazivnu ventilaciju ,BMC Medical Co. , Nasal Mask N5A-L | BMC Medical Co. | Optimed | 01.01.2023 |  | 1 | 0 | 18,15 | 9 | 3 | 6 | 6 | 6 | NE | 0 | 1 | 0 | 0 | kom |  | 1 | 0 | 0 |  | 0 | 0 |  | 0 | 0 | 0 | IIa | S | SP,LJ | Maska za nos; okretni koljenasti nastavak za spajanje crijeva na neinvazivni ventilator s mogućnošću okretanja od 360 stupnjeva; ugrađen čeoni fiksator s mogućnošću podešavanja u više nivoa; unutarnji dio maske izgrađen od silikona; tijelo maske od plastike; pričvršćivanje maske fleksibilnim fiksatorima preko cijele glave; ugrađen izlaz za izdahnuti zrak (exhalation port), CE certifikat. | 0 | 57.9083 | 5 | [6 empty] | 0 | 0 | '0403121310000 | UPD
POMAGALA ZA DISANJE | Pripadajući potrošni materijal za neinvazivni ventilator BPAP System G3B30VT | 179 | 5199 | '040312131102 | '0403121311004 | Oronazalna maska za uređaj za neinvazivnu ventilaciju ,BMC Medical Co. ,Full Face Mask F5-S | BMC Medical Co. | Optimed | 01.01.2023 |  | 1 | 0 | 18,15 | 9 | 3 | 6 | 6 | 6 | NE | 0 | 1 | 0 | 0 | kom |  | 1 | 0 | 0 |  | 0 | 0 |  | 0 | 0 | 0 | IIa | S | SP,LJ | Maska za nos i usta; okretni koljenasti nastavak za spajanje crijeva na neinvazivni ventilator s mogućnošću okretanja od 360 stupnjeva; ugrađen čeoni fiksator s mogućnošću podešavanja u više nivoa; unutarnji dio maske izgrađen od silikona; tijelo maske od plastike; pričvršćivanje maske fleksibilnim fiksatorima preko cijele glave; ugrađen izlaz za izdahnuti zrak (exhalation port), CE certifikat. | 0 | 57.9083 | 5 | [6 empty] | 0 | 0 | '0403121311000 | UPD
POMAGALA ZA DISANJE | Pripadajući potrošni materijal za neinvazivni ventilator BPAP System G3B30VT | 179 | 5200 | '040312131102 | '0403121311005 | Oronazalna maska za uređaj za neinvazivnu ventilaciju ,BMC Medical Co. , Full Face Mask F5-M | BMC Medical Co. | Optimed | 01.01.2023 |  | 1 | 0 | 18,15 | 9 | 3 | 6 | 6 | 6 | NE | 0 | 1 | 0 | 0 | kom |  | 1 | 0 | 0 |  | 0 | 0 |  | 0 | 0 | 0 | IIa | S | SP,LJ | Maska za nos i usta; okretni koljenasti nastavak za spajanje crijeva na neinvazivni ventilator s mogućnošću okretanja od 360 stupnjeva; ugrađen čeoni fiksator s mogućnošću podešavanja u više nivoa; unutarnji dio maske izgrađen od silikona; tijelo maske od plastike; pričvršćivanje maske fleksibilnim fiksatorima preko cijele glave; ugrađen izlaz za izdahnuti zrak (exhalation port), CE certifikat. | 0 | 57.9083 | 5 | [6 empty] | 0 | 0 | '0403121311000 | UPD
POMAGALA ZA DISANJE | Pripadajući potrošni materijal za neinvazivni ventilator BPAP System G3B30VT | 179 | 5201 | '040312131102 | '0403121311006 | Oronazalna maska za uređaj za neinvazivnu ventilaciju ,BMC Medical Co. , Full Face Mask F5-L | BMC Medical Co. | Optimed | 01.01.2023 |  | 1 | 0 | 18,15 | 9 | 3 | 6 | 6 | 6 | NE | 0 | 1 | 0 | 0 | kom |  | 1 | 0 | 0 |  | 0 | 0 |  | 0 | 0 | 0 | IIa | S | SP,LJ | Maska za nos i usta; okretni koljenasti nastavak za spajanje crijeva na neinvazivni ventilator s mogućnošću okretanja od 360 stupnjeva; ugrađen čeoni fiksator s mogućnošću podešavanja u više nivoa; unutarnji dio maske izgrađen od silikona; tijelo maske od plastike; pričvršćivanje maske fleksibilnim fiksatorima preko cijele glave; ugrađen izlaz za izdahnuti zrak (exhalation port), CE certifikat. | 0 | 57.9083 | 5 | [6 empty] | 0 | 0 | '0403121311000 | UPD
POMAGALA ZA DISANJE | Pripadajući potrošni materijal za neinvazivni ventilator BPAP System G3B30VT | 179 | 5202 | '040312131102 | '0403121311007 | Oronazalna maska za uređaj za neinvazivnu ventilaciju ,BMC Medical Co. , Full Face Mask F5A-S | BMC Medical Co. | Optimed | 01.01.2023 |  | 1 | 0 | 18,15 | 9 | 3 | 6 | 6 | 6 | NE | 0 | 1 | 0 | 0 | kom |  | 1 | 0 | 0 |  | 0 | 0 |  | 0 | 0 | 0 | IIa | S | SP,LJ | Maska za nos i usta; okretni koljenasti nastavak za spajanje crijeva na neinvazivni ventilator s mogućnošću okretanja od 360 stupnjeva; ugrađen čeoni fiksator s mogućnošću podešavanja u više nivoa; unutarnji dio maske izgrađen od silikona; tijelo maske od plastike; pričvršćivanje maske fleksibilnim fiksatorima preko cijele glave; ugrađen izlaz za izdahnuti zrak (exhalation port), CE certifikat. | 0 | 57.9083 | 5 | [6 empty] | 0 | 0 | '0403121311000 | UPD
POMAGALA ZA DISANJE | Pripadajući potrošni materijal za neinvazivni ventilator BPAP System G3B30VT | 179 | 5203 | '040312131102 | '0403121311008 | Oronazalna maska za uređaj za neinvazivnu ventilaciju ,BMC Medical Co. , Full Face Mask F5A-M | BMC Medical Co. | Optimed | 01.01.2023 |  | 1 | 0 | 18,15 | 9 | 3 | 6 | 6 | 6 | NE | 0 | 1 | 0 | 0 | kom |  | 1 | 0 | 0 |  | 0 | 0 |  | 0 | 0 | 0 | IIa | S | SP,LJ | Maska za nos i usta; okretni koljenasti nastavak za spajanje crijeva na neinvazivni ventilator s mogućnošću okretanja od 360 stupnjeva; ugrađen čeoni fiksator s mogućnošću podešavanja u više nivoa; unutarnji dio maske izgrađen od silikona; tijelo maske od plastike; pričvršćivanje maske fleksibilnim fiksatorima preko cijele glave; ugrađen izlaz za izdahnuti zrak (exhalation port), CE certifikat. | 0 | 57.9083 | 5 | [6 empty] | 0 | 0 | '0403121311000 | UPD
POMAGALA ZA DISANJE | Pripadajući potrošni materijal za neinvazivni ventilator BPAP System G3B30VT | 179 | 5204 | '040312131102 | '0403121311009 | Oronazalna maska za uređaj za neinvazivnu ventilaciju ,BMC Medical Co. , Full Face Mask F5A-L | BMC Medical Co. | Optimed | 01.01.2023 |  | 1 | 0 | 18,15 | 9 | 3 | 6 | 6 | 6 | NE | 0 | 1 | 0 | 0 | kom |  | 1 | 0 | 0 |  | 0 | 0 |  | 0 | 0 | 0 | IIa | S | SP,LJ | Maska za nos i usta; okretni koljenasti nastavak za spajanje crijeva na neinvazivni ventilator s mogućnošću okretanja od 360 stupnjeva; ugrađen čeoni fiksator s mogućnošću podešavanja u više nivoa; unutarnji dio maske izgrađen od silikona; tijelo maske od plastike; pričvršćivanje maske fleksibilnim fiksatorima preko cijele glave; ugrađen izlaz za izdahnuti zrak (exhalation port), CE certifikat. | 0 | 57.9083 | 5 | [6 empty] | 0 | 0 | '0403121311000 | UPD
POMAGALA ZA DISANJE | Neinvazivni ventilator Lumis 150VPAP ST, 28117 i pripadajući potrošni materijal | 180 | 5205 | '040312130103 | '0403121301003 | Neinvazivni ventilator za kućnu uporabu sa ovlaživačem ,ResMed ,Lumis 150 VPAP ST,28117 | ResMed | Tehnomedika | 01.01.2023 |  | 1 | 0 | 16,18 | 9 | 3 | 60 | 60 | 60 | DA | 1 | 1 | 1 | 0 | kom |  | 1 | 0 | 0 | 350 | 1 | 0 |  | 0 | 0 | 0 | IIa | S | SP,LJ | Metal,plastika, električno napajanje, 5 modaliteta ventilacije. Trajanje ventilacije do 16 sati/24 sata. Uključeni ovlaživač, filter ulazni zračni, bakterijski filter, pacijent sustav cijevi. iVAPSprati, Vsync, Intelligent Backup Rate (iBR)* Inteligentna pričuvna frekvencija, TiControl™, AutoEPAP. Mogućnost bilježenja podataka. Jamstvo 3 god. CE certifikat. | 0 | 4179.9907 | 5 | [6 empty] | 0 | 0 | '0403121301000 | UPD
POMAGALA ZA DISANJE | Neinvazivni ventilator Lumis 150VPAP ST, 28117 i pripadajući potrošni materijal | 180 | 5206 | '040312130203 | '0403121302003 | Obnovljeni neinvazivni ventilator za kućnu uporabu sa ovlaživačem ,ResMed ,Lumis 150 VPAP ST,28117 | ResMed | Tehnomedika | 01.01.2023 |  | 1 | 0 | 16,18 | 9 | 3 | 60 | 60 | 60 | DA | 1 | 1 | 1 | 0 | kom |  | 1 | 0 | 0 | 350 | 1 | 0 |  | 0 | 0 | 0 | IIa | S | SP,LJ | Metal,plastika, električno napajanje, 5 modaliteta ventilacije. Trajanje ventilacije do 16 sati/24 sata. Uključeni ovlaživač, filter ulazni zračni, bakterijski filter, pacijent sustav cijevi. iVAPSprati, Vsync, Intelligent Backup Rate (iBR)* Inteligentna pričuvna frekvencija, TiControl™, AutoEPAP. Mogućnost bilježenja podataka. Jamstvo 3 god. CE certifikat. Cijena uključuje vanjski i unutarnji pregled uređaja, čišćenje i dezinfekciju uređaja, zamjenu potrošnog materijala, isporuku i edukaciju novog korisnika. | 0 | 586.8989 | 5 | [6 empty] | 0 | 0 | '0403121302000 | UPD
POMAGALA ZA DISANJE | Pripadajući potrošni materijal za neinvazivni ventilator Lumis 150 VPAP ST, 28117 | 181 | 5207 | '050512120800 | '0505121208000 | Endotrahealna kanila bez balona, za djecu |  |  | 01.01.2023 |  | 1 | 1 | 15,19,33 | 5 | 2 | 12 | 12 | 0 | NE | 0 | 1 | 0 | 0 | kom |  | 48 | 0 | 0 | 227 | 0 | 0 |  | 0 | 0 | 0 | IIa | S | SP,LJ | PVC, polietilen. Bez balona. CE certifikat. | 0 | 12.3432 | 5 | [6 empty] | 0 | 0 | '0505121208000 | UPD
POMAGALA ZA DISANJE | Pripadajući potrošni materijal za neinvazivni ventilator Lumis 150 VPAP ST, 28117 | 181 | 5208 | '050512120900 | '0505121209000 | Fiksacijske trake za kanilu-dječje |  |  | 01.01.2023 |  | 15,18,19,33 | 1 | 14 | 1a | 0 | 3 | 3 | 0 | NE | 0 | 1 | 0 | 0 | kom |  | 30 | 0 | 0 | 228 | 0 | 0 |  | 0 | 0 | 0 | I | S | SP,LJ | PVC. | 0 | 4.2564 | 5 | [6 empty] | 0 | 1 | '0505121209000 | UPD
POMAGALA ZA DISANJE | Pripadajući potrošni materijal za neinvazivni ventilator Lumis 150 VPAP ST, 28117 | 181 | 5209 | '050512120601 | '0505121206001 | Endotrahealna kanila plastična ,TELEFLEX MEDICAL ,BIESALSKI 4.0mm/Teleflex Medical Rusch | TELEFLEX MEDICAL | Kirkomerc | 01.01.2023 |  | 1 | 1 | 15,18,19,33 | 5 | 2 | 12 | 12 | 12 | NE | 0 | 1 | 0 | 0 | kom |  | 4 | 0 | 0 | 226 | 0 | 0 |  | 0 | 0 | 0 | IIa | S | SP,LJ | PVC, polietilen. CE certifikat. | 0 | 32.1853 | 5 | [6 empty] | 0 | 0 | '0505121206000 | UPD
POMAGALA ZA DISANJE | Pripadajući potrošni materijal za neinvazivni ventilator Lumis 150 VPAP ST, 28117 | 181 | 5210 | '050512120601 | '0505121206002 | Endotrahealna kanila plastična ,TELEFLEX MEDICAL ,BIESALSKI 5.0mm/Teleflex Medical Rusch | TELEFLEX MEDICAL | Kirkomerc | 01.01.2023 |  | 1 | 1 | 15,18,19,33 | 5 | 2 | 12 | 12 | 12 | NE | 0 | 1 | 0 | 0 | kom |  | 4 | 0 | 0 | 226 | 0 | 0 |  | 0 | 0 | 0 | IIa | S | SP,LJ | PVC, polietilen. CE certifikat. | 0 | 32.1853 | 5 | [6 empty] | 0 | 0 | '0505121206000 | UPD
POMAGALA ZA DISANJE | Pripadajući potrošni materijal za neinvazivni ventilator Lumis 150 VPAP ST, 28117 | 181 | 5211 | '050512120601 | '0505121206003 | Endotrahealna kanila plastična ,TELEFLEX MEDICAL ,BIESALSKI 6.0mm/Teleflex Medical Rusch | TELEFLEX MEDICAL | Kirkomerc | 01.01.2023 |  | 1 | 1 | 15,18,19,33 | 5 | 2 | 12 | 12 | 12 | NE | 0 | 1 | 0 | 0 | kom |  | 4 | 0 | 0 | 226 | 0 | 0 |  | 0 | 0 | 0 | IIa | S | SP,LJ | PVC, polietilen. CE certifikat. | 0 | 32.1853 | 5 | [6 empty] | 0 | 0 | '0505121206000 | UPD
POMAGALA ZA DISANJE | Pripadajući potrošni materijal za neinvazivni ventilator Lumis 150 VPAP ST, 28117 | 181 | 5212 | '050512120601 | '0505121206004 | Endotrahealna kanila plastična ,TELEFLEX MEDICAL ,BIESALSKI 7.0mm/Teleflex Medical Rusch | TELEFLEX MEDICAL | Kirkomerc | 01.01.2023 |  | 1 | 1 | 15,18,19,33 | 5 | 2 | 12 | 12 | 12 | NE | 0 | 1 | 0 | 0 | kom |  | 4 | 0 | 0 | 226 | 0 | 0 |  | 0 | 0 | 0 | IIa | S | SP,LJ | PVC, polietilen. CE certifikat. | 0 | 32.1853 | 5 | [6 empty] | 0 | 0 | '0505121206000 | UPD
POMAGALA ZA DISANJE | Pripadajući potrošni materijal za neinvazivni ventilator Lumis 150 VPAP ST, 28117 | 181 | 5213 | '050512120601 | '0505121206005 | Endotrahealna kanila plastična ,TELEFLEX MEDICAL ,BIESALSKI 8.0mm/Teleflex Medical Rusch | TELEFLEX MEDICAL | Kirkomerc | 01.01.2023 |  | 1 | 1 | 15,18,19,33 | 5 | 2 | 12 | 12 | 12 | NE | 0 | 1 | 0 | 0 | kom |  | 4 | 0 | 0 | 226 | 0 | 0 |  | 0 | 0 | 0 | IIa | S | SP,LJ | PVC, polietilen. CE certifikat. | 0 | 32.1853 | 5 | [6 empty] | 0 | 0 | '0505121206000 | UPD
POMAGALA ZA DISANJE | Pripadajući potrošni materijal za neinvazivni ventilator Lumis 150 VPAP ST, 28117 | 181 | 5214 | '050512120601 | '0505121206006 | Endotrahealna kanila plastična ,TELEFLEX MEDICAL ,BIESALSKI 9.0mm/Teleflex Medical Rusch | TELEFLEX MEDICAL | Kirkomerc | 01.01.2023 |  | 1 | 1 | 15,18,19,33 | 5 | 2 | 12 | 12 | 12 | NE | 0 | 1 | 0 | 0 | kom |  | 4 | 0 | 0 | 226 | 0 | 0 |  | 0 | 0 | 0 | IIa | S | SP,LJ | PVC, polietilen. CE certifikat. | 0 | 32.1853 | 5 | [6 empty] | 0 | 0 | '0505121206000 | UPD
POMAGALA ZA DISANJE | Pripadajući potrošni materijal za neinvazivni ventilator Lumis 150 VPAP ST, 28117 | 181 | 5215 | '050512120601 | '0505121206007 | Endotrahealna kanila plastična ,TELEFLEX MEDICAL ,BIESALSKI 10.0mm/Teleflex Medical Rusch | TELEFLEX MEDICAL | Kirkomerc | 01.01.2023 |  | 1 | 1 | 15,18,19,33 | 5 | 2 | 12 | 12 | 12 | NE | 0 | 1 | 0 | 0 | kom |  | 4 | 0 | 0 | 226 | 0 | 0 |  | 0 | 0 | 0 | IIa | S | SP,LJ | PVC, polietilen. CE certifikat. | 0 | 32.1853 | 5 | [6 empty] | 0 | 0 | '0505121206000 | UPD
POMAGALA ZA DISANJE | Pripadajući potrošni materijal za neinvazivni ventilator Lumis 150 VPAP ST, 28117 | 181 | 5216 | '050512120601 | '0505121206008 | Endotrahealna kanila plastična ,TELEFLEX MEDICAL ,BIESALSKI 11.0mm/Teleflex Medical Rusch | TELEFLEX MEDICAL | Kirkomerc | 01.01.2023 |  | 1 | 1 | 15,18,19,33 | 5 | 2 | 12 | 12 | 12 | NE | 0 | 1 | 0 | 0 | kom |  | 4 | 0 | 0 | 226 | 0 | 0 |  | 0 | 0 | 0 | IIa | S | SP,LJ | PVC, polietilen. CE certifikat. | 0 | 32.1853 | 5 | [6 empty] | 0 | 0 | '0505121206000 | UPD
POMAGALA ZA DISANJE | Pripadajući potrošni materijal za neinvazivni ventilator Lumis 150 VPAP ST, 28117 | 181 | 5217 | '050512120601 | '0505121206009 | Endotrahealna kanila plastična ,TELEFLEX MEDICAL ,BIESALSKI 12.0mm/Teleflex Medical Rusch | TELEFLEX MEDICAL | Kirkomerc | 01.01.2023 |  | 1 | 1 | 15,18,19,33 | 5 | 2 | 12 | 12 | 12 | NE | 0 | 1 | 0 | 0 | kom |  | 4 | 0 | 0 | 226 | 0 | 0 |  | 0 | 0 | 0 | IIa | S | SP,LJ | PVC, polietilen. CE certifikat. | 0 | 32.1853 | 5 | [6 empty] | 0 | 0 | '0505121206000 | UPD
POMAGALA ZA DISANJE | Pripadajući potrošni materijal za neinvazivni ventilator Lumis 150 VPAP ST, 28117 | 181 | 5218 | '050512120601 | '0505121206010 | Endotrahealna kanila plastična ,TELEFLEX MEDICAL ,BIESALSKI 13.00mm/Teleflex Medical Rusch | TELEFLEX MEDICAL | Kirkomerc | 01.01.2023 |  | 1 | 1 | 15,18,19,33 | 5 | 2 | 12 | 12 | 12 | NE | 0 | 1 | 0 | 0 | kom |  | 4 | 0 | 0 | 226 | 0 | 0 |  | 0 | 0 | 0 | IIa | S | SP,LJ | PVC, polietilen. CE certifikat. | 0 | 32.1853 | 5 | [6 empty] | 0 | 0 | '0505121206000 | UPD
POMAGALA ZA DISANJE | Pripadajući potrošni materijal za neinvazivni ventilator Lumis 150 VPAP ST, 28117 | 181 | 5219 | '050512120603 | '0505121206013 | Endotrahealna kanila plastična ,ANDREAS FAHL MEDIZINTECHNIK-VERTRIEB ,Tracheotec Duratwix | ANDREAS FAHL MEDIZINTECHNIK-VERTRIEB | Egeria | 01.01.2023 |  | 1 | 1 | 15,18,19,33 | 5 | 2 | 12 | 12 | 12 | NE | 0 | 1 | 0 | 0 | kom |  | 4 | 0 | 0 | 226 | 0 | 0 |  | 0 | 0 | 0 | IIa | S | SP,LJ | PVC, polietilen. CE certifikat. | 0 | 32.1853 | 5 | [6 empty] | 0 | 0 | '0505121206000 | UPD
POMAGALA ZA DISANJE | Pripadajući potrošni materijal za neinvazivni ventilator Lumis 150 VPAP ST, 28117 | 181 | 5220 | '050512120702 | '0505121207002 | Endotrahealna kanila bez balona s konekcijom ,ANDREAS FAHL MEDIZINTECHNIK-VERTRIEB ,Spiraflex | ANDREAS FAHL MEDIZINTECHNIK-VERTRIEB | Egeria | 01.01.2023 |  | 1 | 1 | 19,33 | 5 | 2 | 0 | 12 | 12 | NE | 0 | 1 | 0 | 0 | kom |  | 4 | 0 | 0 | 226 | 0 | 0 |  | 0 | 0 | 0 | IIa | S | SP,LJ | PVC, polietilen. CE certifikat. | 0 | 82.8323 | 5 | [6 empty] | 0 | 0 | '0505121207000 | UPD
POMAGALA ZA DISANJE | Pripadajući potrošni materijal za neinvazivni ventilator Lumis 150 VPAP ST, 28117 | 181 | 5221 | '050512121001 | '0505121210001 | Fiksacijske trake za endotrahealnu kanilu ,Atos ,Neck Strap with Plastic Hook | Atos | INEL | 01.01.2023 |  | 15,18,19,33 | 1 | 14 | 1a | 0 | 0 | 3 | 3 | NE | 0 | 1 | 0 | 0 | kom |  | 30 | 0 | 0 | 229 | 0 | 0 |  | 0 | 0 | 0 | I | S | SP,LJ | Tekstil i/ili spužva. | 0 | 6.3043 | 5 | [6 empty] | 0 | 1 | '0505121210000 | UPD
POMAGALA ZA DISANJE | Pripadajući potrošni materijal za neinvazivni ventilator Lumis 150 VPAP ST, 28117 | 181 | 5222 | '050512121001 | '0505121210002 | Fiksacijske trake za endotrahealnu kanilu ,Atos ,Neck Strap with Steel Hook | Atos | INEL | 01.01.2023 |  | 15,18,19,33 | 1 | 14 | 1a | 0 | 0 | 3 | 3 | NE | 0 | 1 | 0 | 0 | kom |  | 30 | 0 | 0 | 229 | 0 | 0 |  | 0 | 0 | 0 | I | S | SP,LJ | Tekstil i/ili spužva. | 0 | 6.3043 | 5 | [6 empty] | 0 | 1 | '0505121210000 | UPD
POMAGALA ZA DISANJE | Pripadajući potrošni materijal za neinvazivni ventilator Lumis 150 VPAP ST, 28117 | 181 | 5223 | '050512121002 | '0505121210003 | Fiksacijske trake za endotrahealnu kanilu ,Helix Medical, LCC/InHeaalth Technologies ,Tube Holder | Helix Medical, LCC/InHeaalth Technologies | Egeria | 01.01.2023 |  | 15,18,19,33 | 1 | 14 | 1a | 0 | 0 | 3 | 3 | NE | 0 | 1 | 0 | 0 | kom |  | 30 | 0 | 0 | 229 | 0 | 0 |  | 0 | 0 | 0 | I | S | SP,LJ | Tekstil i/ili spužva. | 0 | 6.3043 | 5 | [6 empty] | 0 | 1 | '0505121210000 | UPD
POMAGALA ZA DISANJE | Pripadajući potrošni materijal za neinvazivni ventilator Lumis 150 VPAP ST, 28117 | 181 | 5224 | '050512121003 | '0505121210004 | Fiksacijske trake za endotrahealnu kanilu ,VBM Medizintehchnik ,Traheostomy Necktape for Adults and Child | VBM Medizintehchnik | Tehnomedika | 01.01.2023 |  | 15,18,19,33 | 1 | 14 | 1a | 0 | 0 | 3 | 3 | NE | 0 | 1 | 0 | 0 | kom |  | 30 | 0 | 0 | 229 | 0 | 0 |  | 0 | 0 | 0 | I | S | SP,LJ | Tekstil i/ili spužva. | 0 | 6.3043 | 5 | [6 empty] | 0 | 1 | '0505121210000 | UPD
POMAGALA ZA DISANJE | Pripadajući potrošni materijal za neinvazivni ventilator Lumis 150 VPAP ST, 28117 | 181 | 5225 | '050512121004 | '0505121210005 | Fiksacijske trake za endotrahealnu kanilu ,ANDREAS FAHL MEDIZINTECHNIK-VERTRIEB ,Tracheotech ka-clip | ANDREAS FAHL MEDIZINTECHNIK-VERTRIEB | Egeria | 01.01.2023 |  | 15,18,19,33 | 1 | 14 | 1a | 0 | 0 | 3 | 3 | NE | 0 | 1 | 0 | 0 | kom |  | 30 | 0 | 0 | 229 | 0 | 0 |  | 0 | 0 | 0 | I | S | SP,LJ | Tekstil i/ili spužva. | 0 | 6.3043 | 5 | [6 empty] | 0 | 1 | '0505121210000 | UPD
POMAGALA ZA DISANJE | Pripadajući potrošni materijal za neinvazivni ventilator Lumis 150 VPAP ST, 28117 | 181 | 5226 | '050512121005 | '0505121210006 | Fiksacijske trake za endotrahealnu kanilu ,Novo Klinik ,Trachea-fix | Novo Klinik | Sanol H | 01.01.2023 |  | 15,18,19,33 | 1 | 14 | 1a | 0 | 0 | 3 | 3 | NE | 0 | 1 | 0 | 0 | kom |  | 30 | 0 | 0 | 229 | 0 | 0 |  | 0 | 0 | 0 | I | S | SP,LJ | Tekstil i/ili spužva. | 0 | 6.3043 | 5 | [6 empty] | 0 | 1 | '0505121210000 | UPD
POMAGALA ZA DISANJE | Pripadajući potrošni materijal za neinvazivni ventilator Lumis 150 VPAP ST, 28117 | 181 | 5227 | '050512121201 | '0505121212001 | Govorna kanila ,Atos ,FreeVent PUR Speech | Atos | INEL | 01.01.2023 |  | 19,33 | 1 | 19,33 | 5 | 2 | 12 | 12 | 12 | NE | 0 | 1 | 0 | 0 | kom |  | 1 | 0 | 0 | 230 | 0 | 0 |  | 0 | 0 | 0 | IIa | S | SP,LJ | PVC, metal ili poliuretan. CE certifikat. | 0 | 294.5517 | 5 | [6 empty] | 0 | 0 | '0505121212000 | UPD
POMAGALA ZA DISANJE | Pripadajući potrošni materijal za neinvazivni ventilator Lumis 150 VPAP ST, 28117 | 181 | 5228 | '050512121203 | '0505121212004 | Govorna kanila ,ANDREAS FAHL MEDIZINTECHNIK-VERTRIEB ,Duravent | ANDREAS FAHL MEDIZINTECHNIK-VERTRIEB | Egeria | 01.01.2023 |  | 19,33 | 1 | 19,33 | 5 | 2 | 12 | 12 | 12 | NE | 0 | 1 | 0 | 0 | kom |  | 1 | 0 | 0 | 230 | 0 | 0 |  | 0 | 0 | 0 | IIa | S | SP,LJ | PVC, metal ili poliuretan. CE certifikat. | 0 | 294.5517 | 5 | [6 empty] | 0 | 0 | '0505121212000 | UPD
POMAGALA ZA DISANJE | Pripadajući potrošni materijal za neinvazivni ventilator Lumis 150 VPAP ST, 28117 | 181 | 5229 | '050512120604 | '0505121206014 | Endotrahealna kanila plastična ,Servona GmbH ,Servox Rota Tube cuff voice | Servona GmbH | Bauerfeind | 01.01.2023 |  | 1 | 1 | 15,18,19,33 | 5 | 2 | 12 | 12 | 12 | NE | 0 | 1 | 0 | 0 | kom |  | 4 | 0 | 0 | 226 | 0 | 0 |  | 0 | 0 | 0 | IIa | S | SP,LJ | PVC, polietilen. CE certifikat. | 0 | 32.1853 | 5 | [6 empty] | 0 | 0 | '0505121206000 | UPD
POMAGALA ZA DISANJE | Pripadajući potrošni materijal za neinvazivni ventilator Lumis 150 VPAP ST, 28117 | 181 | 5230 | '050512120703 | '0505121207015 | Endotrahealna kanila bez balona s konekcijom ,Servona GmbH ,Servox Rota Tube voice | Servona GmbH | Bauerfeind | 01.01.2023 |  | 1 | 1 | 19,33 | 5 | 2 | 0 | 12 | 12 | NE | 0 | 1 | 0 | 0 | kom |  | 4 | 0 | 0 | 226 | 0 | 0 |  | 0 | 0 | 0 | IIa | S | SP,LJ | PVC, polietilen. CE certifikat. | 0 | 82.8323 | 5 | [6 empty] | 0 | 0 | '0505121207000 | UPD
POMAGALA ZA DISANJE | Pripadajući potrošni materijal za neinvazivni ventilator Lumis 150 VPAP ST, 28117 | 181 | 5231 | '050512121204 | '0505121212017 | Govorna kanila ,Servona GmbH ,Servox Elasto Tube voice | Servona GmbH | Bauerfeind | 01.01.2023 |  | 19,33 | 1 | 19,33 | 5 | 2 | 12 | 12 | 12 | NE | 0 | 1 | 0 | 0 | kom |  | 1 | 0 | 0 | 230 | 0 | 0 |  | 0 | 0 | 0 | IIa | S | SP,LJ | PVC, metal ili poliuretan. CE certifikat. | 0 | 294.5517 | 5 | [6 empty] | 0 | 0 | '0505121212000 | UPD
POMAGALA ZA DISANJE | Pripadajući potrošni materijal za neinvazivni ventilator Lumis 150 VPAP ST, 28117 | 181 | 5232 | '050512122001 | '0505121220001 | Gaza od netkanog materijala s Y prorezom, sterilna 7,5x7,5cm ,Tosama ,Vivanet sterilni 7,5x7,5 cm-Y | Tosama | InMedic | 01.01.2023 |  | 15,18,19,33 | 1 | 14 | 1a | 0 | 3 | 3 | 3 | NE | 0 | 1 | 0 | 0 | kom | do | 200 | 0 | 0 | 316 | 0 | 0 |  | 0 | 0 | 0 | I | S | SP,LJ | Gaza od netkanog materijala, veličine 7,5x7,5cm, od 6 slojeva, zarezana u obliku slova Y. Koristi se kao podložak za endotrahealnu kanilu. | 0 | 0.0531 | 5 | [6 empty] | 0 | 0 | '0505121220000 | UPD
POMAGALA ZA DISANJE | Pripadajući potrošni materijal za neinvazivni ventilator Lumis 150 VPAP ST, 28117 | 181 | 5233 | '050512120602 | '0505121206019 | Endotrahealna kanila plastična ,TRACOE ,Tracoe Vario 450 | TRACOE | IGA | 01.01.2023 |  | 1 | 1 | 15,18,19,33 | 5 | 2 | 12 | 12 | 12 | NE | 0 | 1 | 0 | 0 | kom |  | 4 | 0 | 0 | 226 | 0 | 0 |  | 0 | 0 | 0 | IIa | S | SP,LJ | PVC, polietilen. CE certifikat. | 0 | 32.1853 | 5 | [6 empty] | 0 | 0 | '0505121206000 | UPD
POMAGALA ZA DISANJE | Pripadajući potrošni materijal za neinvazivni ventilator Lumis 150 VPAP ST, 28117 | 181 | 5234 | '050512120701 | '0505121207021 | Endotrahealna kanila bez balona s konekcijom ,TRACOE ,Tracoe Twist 304 | TRACOE | IGA | 01.01.2023 |  | 1 | 1 | 19,33 | 5 | 2 | 0 | 12 | 12 | NE | 0 | 1 | 0 | 0 | kom |  | 4 | 0 | 0 | 226 | 0 | 0 |  | 0 | 0 | 0 | IIa | S | SP,LJ | PVC, polietilen. CE certifikat. | 0 | 82.8323 | 5 | [6 empty] | 0 | 0 | '0505121207000 | UPD
POMAGALA ZA DISANJE | Pripadajući potrošni materijal za neinvazivni ventilator Lumis 150 VPAP ST, 28117 | 181 | 5235 | '050512121202 | '0505121212024 | Govorna kanila ,TRACOE ,Tracoe Confort 104 | TRACOE | IGA | 01.01.2023 |  | 19,33 | 1 | 19,33 | 5 | 2 | 12 | 12 | 12 | NE | 0 | 1 | 0 | 0 | kom |  | 1 | 0 | 0 | 230 | 0 | 0 |  | 0 | 0 | 0 | IIa | S | SP,LJ | PVC, metal ili poliuretan. CE certifikat. | 0 | 294.5517 | 5 | [6 empty] | 0 | 0 | '0505121212000 | UPD
POMAGALA ZA DISANJE | Pripadajući potrošni materijal za neinvazivni ventilator Lumis 150 VPAP ST, 28117 | 181 | 5236 | '040312130452 | '0403121304003 | Filter ulazni zračni ,ResMed ,S9/AIR10,36851 | ResMed | Tehnomedika | 01.01.2023 |  | 1 | 0 | 18,15,4 | 9 | 3 | 6 | 6 | 6 | NE | 0 | 1 | 0 | 0 | kom | do | 6 | 0 | 0 |  | 0 | 0 |  | 0 | 0 | 0 |  | S | SP,LJ | Original za Lumis 150 VPAP ST. Zamjena 1 mjesečno. Kod prve opskrbe osiguranika novim uređajem odobravaju se 5 komada/6mj., a nadalje 6 komada/6mj. | 0 | 1.9908 | 5 | [6 empty] | 0 | 0 | '0403121304000 | UPD
POMAGALA ZA DISANJE | Pripadajući potrošni materijal za neinvazivni ventilator Lumis 150 VPAP ST, 28117 | 181 | 5237 | '040312130603 | '0403121306003 | Bakterijski filter ,Flexicare ,Bakterijsko-virusni filter, Flexicare 038-41-370 | Flexicare | Tehnomedika | 01.01.2023 |  | 1 | 0 | 18,15,4 | 9 | 3 | 6 | 6 | 6 | NE | 0 | 1 | 0 | 0 | kom |  | 2 | 0 | 0 |  | 0 | 0 |  | 0 | 0 | 0 | IIa | S | SP,LJ | Original za Lumis 150 VPAP ST. Kod prve opskrbe osiguranika novim uređajem odobrava se 1 komad/6mj., a nadalje 2 komada/6mj. | 0 | 2.7341 | 5 | [6 empty] | 0 | 0 | '0403121306000 | UPD
POMAGALA ZA DISANJE | Pripadajući potrošni materijal za neinvazivni ventilator Lumis 150 VPAP ST, 28117 | 181 | 5238 | '040312130703 | '0403121307003 | Cijev za zrak ,ResMed ,SlimLine 36810 | ResMed | Tehnomedika | 01.01.2023 |  | 1 | 0 | 18,15,4 | 9 | 3 | 6 | 6 | 6 | NE | 0 | 1 | 0 | 0 | kom | do | 2 | 0 | 0 |  | 0 | 0 |  | 0 | 0 | 0 | IIa | S | SP,LJ | Original za Lumis 150 VPAP ST. Kod prve opskrbe osiguranika novim uređajem odobrava se 1 komad/6mj., a nadalje 2 komada/6mj. | 0 | 14.9313 | 5 | [6 empty] | 0 | 0 | '0403121307000 | UPD
POMAGALA ZA DISANJE | Pripadajući potrošni materijal za neinvazivni ventilator Lumis 150 VPAP ST, 28117 | 181 | 5239 | '040312130803 | '0403121308003 | Posuda ovlaživača ,ResMed ,HumidAir 37300 | ResMed | Tehnomedika | 01.01.2023 |  | 1 | 0 | 18,15,4 | 9 | 3 | 12 | 12 | 12 | NE | 0 | 1 | 0 | 0 | kom |  | 1 | 0 | 0 |  | 0 | 0 |  | 0 | 0 | 0 | IIa | S | SP,LJ | Original za Lumis 150 VPAP ST. Zamjena 1 godišnje. | 0 | 110.0206 | 5 | [6 empty] | 0 | 0 | '0403121308000 | UPD
POMAGALA ZA DISANJE | Pripadajući potrošni materijal za neinvazivni ventilator Lumis 150 VPAP ST, 28117 | 181 | 5240 | '040312131103 | '0403121311010 | Oronazalna maska za uređaj za neinvazivnu ventilaciju ,ResMed ,AirFit F20 63416 S | ResMed | Tehnomedika | 01.01.2023 |  | 1 | 0 | 18,15 | 9 | 3 | 6 | 6 | 6 | NE | 0 | 1 | 0 | 0 | kom |  | 1 | 0 | 0 |  | 0 | 0 |  | 0 | 0 | 0 | IIa | S | SP,LJ | Maska za nos i usta; okretno sučelje za spajanje na neinvazivni ventilator s mogućnošću okretanja od 360 stupnjeva; Infinity Seal silikonski jastuk; unutarnji dio maske izgrađen od silikona; tijelo maske od plastike; pričvršćivanje maske fleksibilnim fiksatorima preko cijele glave; fleksibilni okvir ispod očiju obložen tkaninom; CE certifikat. | 0 | 179.1758 | 5 | [6 empty] | 0 | 0 | '0403121311000 | UPD
POMAGALA ZA DISANJE | Pripadajući potrošni materijal za neinvazivni ventilator Lumis 150 VPAP ST, 28117 | 181 | 5241 | '040312131103 | '0403121311011 | Oronazalna maska za uređaj za neinvazivnu ventilaciju ,ResMed , AirFit F30 64114 S | ResMed | Tehnomedika | 01.01.2023 |  | 1 | 0 | 18,15 | 9 | 3 | 6 | 6 | 6 | NE | 0 | 1 | 0 | 0 | kom |  | 1 | 0 | 0 |  | 0 | 0 |  | 0 | 0 | 0 | IIa | S | SP,LJ | Maska za nos i usta; okretno sučelje za spajanje na neinvazivni ventilator s mogućnošću okretanja od 360 stupnjeva; Infinity Seal silikonski jastuk; unutarnji dio maske izgrađen od silikona; tijelo maske od plastike; pričvršćivanje maske fleksibilnim fiksatorima preko cijele glave; fleksibilni okvir ispod očiju obložen tkaninom; CE certifikat. | 0 | 179.1758 | 5 | [6 empty] | 0 | 0 | '0403121311000 | UPD
POMAGALA ZA DISANJE | Pripadajući potrošni materijal za neinvazivni ventilator Lumis 150 VPAP ST, 28117 | 181 | 5242 | '040312131103 | '0403121311012 | Oronazalna maska za uređaj za neinvazivnu ventilaciju ,ResMed , AirFit F30i 63310 S | ResMed | Tehnomedika | 01.01.2023 |  | 1 | 0 | 18,15 | 9 | 3 | 6 | 6 | 6 | NE | 0 | 1 | 0 | 0 | kom |  | 1 | 0 | 0 |  | 0 | 0 |  | 0 | 0 | 0 | IIa | S | SP,LJ | Maska za nos i usta; okretno sučelje za spajanje na neinvazivni ventilator s mogućnošću okretanja od 360 stupnjeva; Infinity Seal silikonski jastuk; unutarnji dio maske izgrađen od silikona; tijelo maske od plastike; pričvršćivanje maske fleksibilnim fiksatorima preko cijele glave; fleksibilni okvir ispod očiju obložen tkaninom; CE certifikat. | 0 | 179.1758 | 5 | [6 empty] | 0 | 0 | '0403121311000 | UPD
POMAGALA ZA DISANJE | Pripadajući potrošni materijal za neinvazivni ventilator Lumis 150 VPAP ST, 28117 | 181 | 5243 | '040312131103 | '0403121311013 | Oronazalna maska za uređaj za neinvazivnu ventilaciju ,ResMed ,AirFit F20 63416 M | ResMed | Tehnomedika | 01.01.2023 |  | 1 | 0 | 18,15 | 9 | 3 | 6 | 6 | 6 | NE | 0 | 1 | 0 | 0 | kom |  | 1 | 0 | 0 |  | 0 | 0 |  | 0 | 0 | 0 | IIa | S | SP,LJ | Maska za nos i usta; okretno sučelje za spajanje na neinvazivni ventilator s mogućnošću okretanja od 360 stupnjeva; Infinity Seal silikonski jastuk; unutarnji dio maske izgrađen od silikona; tijelo maske od plastike; pričvršćivanje maske fleksibilnim fiksatorima preko cijele glave; fleksibilni okvir ispod očiju obložen tkaninom; CE certifikat. | 0 | 179.1758 | 5 | [6 empty] | 0 | 0 | '0403121311000 | UPD
POMAGALA ZA DISANJE | Pripadajući potrošni materijal za neinvazivni ventilator Lumis 150 VPAP ST, 28117 | 181 | 5244 | '040312131103 | '0403121311014 | Oronazalna maska za uređaj za neinvazivnu ventilaciju ,ResMed ,AirFit F20 63416 L | ResMed | Tehnomedika | 01.01.2023 |  | 1 | 0 | 18,15 | 9 | 3 | 6 | 6 | 6 | NE | 0 | 1 | 0 | 0 | kom |  | 1 | 0 | 0 |  | 0 | 0 |  | 0 | 0 | 0 | IIa | S | SP,LJ | Maska za nos i usta; okretno sučelje za spajanje na neinvazivni ventilator s mogućnošću okretanja od 360 stupnjeva; Infinity Seal silikonski jastuk; unutarnji dio maske izgrađen od silikona; tijelo maske od plastike; pričvršćivanje maske fleksibilnim fiksatorima preko cijele glave; fleksibilni okvir ispod očiju obložen tkaninom; CE certifikat. | 0 | 179.1758 | 5 | [6 empty] | 0 | 0 | '0403121311000 | UPD
POMAGALA ZA DISANJE | Pripadajući potrošni materijal za neinvazivni ventilator Lumis 150 VPAP ST, 28117 | 181 | 5245 | '040312131103 | '0403121311015 | Oronazalna maska za uređaj za neinvazivnu ventilaciju ,ResMed , AirFit F30 64114 M | ResMed | Tehnomedika | 01.01.2023 |  | 1 | 0 | 18,15 | 9 | 3 | 6 | 6 | 6 | NE | 0 | 1 | 0 | 0 | kom |  | 1 | 0 | 0 |  | 0 | 0 |  | 0 | 0 | 0 | IIa | S | SP,LJ | Maska za nos i usta; okretno sučelje za spajanje na neinvazivni ventilator s mogućnošću okretanja od 360 stupnjeva; Infinity Seal silikonski jastuk; unutarnji dio maske izgrađen od silikona; tijelo maske od plastike; pričvršćivanje maske fleksibilnim fiksatorima preko cijele glave; fleksibilni okvir ispod očiju obložen tkaninom; CE certifikat. | 0 | 179.1758 | 5 | [6 empty] | 0 | 0 | '0403121311000 | UPD
POMAGALA ZA DISANJE | Pripadajući potrošni materijal za neinvazivni ventilator Lumis 150 VPAP ST, 28117 | 181 | 5246 | '040312131103 | '0403121311016 | Oronazalna maska za uređaj za neinvazivnu ventilaciju ,ResMed , AirFit F30i 63310 M | ResMed | Tehnomedika | 01.01.2023 |  | 1 | 0 | 18,15 | 9 | 3 | 6 | 6 | 6 | NE | 0 | 1 | 0 | 0 | kom |  | 1 | 0 | 0 |  | 0 | 0 |  | 0 | 0 | 0 | IIa | S | SP,LJ | Maska za nos i usta; okretno sučelje za spajanje na neinvazivni ventilator s mogućnošću okretanja od 360 stupnjeva; Infinity Seal silikonski jastuk; unutarnji dio maske izgrađen od silikona; tijelo maske od plastike; pričvršćivanje maske fleksibilnim fiksatorima preko cijele glave; fleksibilni okvir ispod očiju obložen tkaninom; CE certifikat. | 0 | 179.1758 | 5 | [6 empty] | 0 | 0 | '0403121311000 | UPD
POMAGALA ZA DISANJE | Pripadajući potrošni materijal za neinvazivni ventilator Lumis 150 VPAP ST, 28117 | 181 | 5247 | '040312131103 | '0403121311017 | Oronazalna maska za uređaj za neinvazivnu ventilaciju ,ResMed , AirFit F30i 63310 L | ResMed | Tehnomedika | 01.01.2023 |  | 1 | 0 | 18,15 | 9 | 3 | 6 | 6 | 6 | NE | 0 | 1 | 0 | 0 | kom |  | 1 | 0 | 0 |  | 0 | 0 |  | 0 | 0 | 0 | IIa | S | SP,LJ | Maska za nos i usta; okretno sučelje za spajanje na neinvazivni ventilator s mogućnošću okretanja od 360 stupnjeva; Infinity Seal silikonski jastuk; unutarnji dio maske izgrađen od silikona; tijelo maske od plastike; pričvršćivanje maske fleksibilnim fiksatorima preko cijele glave; fleksibilni okvir ispod očiju obložen tkaninom; CE certifikat. | 0 | 179.1758 | 5 | [6 empty] | 0 | 0 | '0403121311000 | UPD